c5ad2bfa-5d72-4877-b876-5c41f89a7691 | Ярэнерго | Ростовский РЭС | Подстанция 35/10кВ Поречье | 35 кВ |  |  |  |  | 10 кВ | СШ-1 | Ф-3 | Ячейка присоединения | ВЛ 10кВ №03 ПС Поречье | [5 empty] | ТП 305 | СШ-1 | ПС Поречье Ф-3 |  | СШ-1 | яч. 1 | Ячейка присоединения | ЛЭП-1 | Ярославская обл, Ростовский р-н, рп Поречье-Рыбное, ул Ленинская, д 49 |  | Приборы с поддержкой протокола СПОДЭС - МИР С-05 (СПОДЭС) | 48184922010207 | 11.01.2022 | 01.03.2022 | 11.01.2022 |  | 3 | 1 | 1 | [6 empty] | 207 | Высокий уровень доступа (HLS) | 00000000 |  | 48447521115254 (МИР - МИР МК-01А)¦Класс=Маршрут через МИР МК-01¦Приоритет=0¦Категория=Комбинированный¦Читать данные из УСПД=True |  | Ростовский РЭС
347902da-8119-4176-ae2f-e1a8a59f2ba5 | Ярэнерго | Ростовский РЭС | Подстанция 35/10кВ Поречье | 35 кВ |  |  |  |  | 10 кВ | СШ-1 | Ф-3 | Ячейка присоединения | ВЛ 10кВ №03 ПС Поречье | [5 empty] | ТП 305 | СШ-1 | ПС Поречье Ф-3 |  | СШ-1 | яч. 1 | Ячейка присоединения | ЛЭП-1 | Ярославская обл, Ростовский р-н, рп Поречье-Рыбное, ул Ленинская, д 48 |  | Приборы с поддержкой протокола СПОДЭС - МИР С-05 (СПОДЭС) | 48184922011394 | 11.01.2022 | 01.03.2022 | 11.01.2022 |  | 3 | 1 | 1 | [6 empty] | 1394 | Высокий уровень доступа (HLS) | 00000000 |  | 48447521115254 (МИР - МИР МК-01А)¦Класс=Маршрут через МИР МК-01¦Приоритет=0¦Категория=Комбинированный¦Читать данные из УСПД=True |  | Ростовский РЭС
4f303008-6f30-490d-94e9-55085f60d3c0 | Ярэнерго | Ростовский РЭС | Подстанция 35/10кВ Поречье | 35 кВ |  |  |  |  | 10 кВ | СШ-1 | Ф-3 | Ячейка присоединения | ВЛ 10кВ №03 ПС Поречье | [5 empty] | ТП 305 | СШ-1 | ПС Поречье Ф-3 |  | СШ-1 | яч. 1 | Ячейка присоединения | ЛЭП-1 | Ярославская обл, Ростовский р-н, рп Поречье-Рыбное, ул Ленинская, д 47 |  | Приборы с поддержкой протокола СПОДЭС - МИР С-05 (СПОДЭС) | 48184922010176 | 11.01.2022 | 01.03.2022 | 11.01.2022 |  | 3 | 1 | 1 | [6 empty] | 176 | Высокий уровень доступа (HLS) | 00000000 |  | 48447521115254 (МИР - МИР МК-01А)¦Класс=Маршрут через МИР МК-01¦Приоритет=0¦Категория=Комбинированный¦Читать данные из УСПД=True |  | Ростовский РЭС
1b043b37-e6b4-4e9a-998c-f42ca766a618 | Ярэнерго | Ростовский РЭС | Подстанция 35/10кВ Поречье | 35 кВ |  |  |  |  | 10 кВ | СШ-1 | Ф-3 | Ячейка присоединения | ВЛ 10кВ №03 ПС Поречье | [5 empty] | ТП 305 | СШ-1 | ПС Поречье Ф-3 |  | СШ-1 | яч. 1 | Ячейка присоединения | ЛЭП-1 | Ярославская обл, Ростовский р-н, рп Поречье-Рыбное, ул Ленинская, д 46 |  | Приборы с поддержкой протокола СПОДЭС - МИР С-05 (СПОДЭС) | 48184922011443 | 11.01.2022 | 01.03.2022 | 11.01.2022 |  | 3 | 1 | 1 | [6 empty] | 1443 | Высокий уровень доступа (HLS) | 00000000 |  | 48447521115254 (МИР - МИР МК-01А)¦Класс=Маршрут через МИР МК-01¦Приоритет=0¦Категория=Комбинированный¦Читать данные из УСПД=True |  | Ростовский РЭС
3e721f62-0694-4a9c-b861-8e33037797e4 | Ярэнерго | Ростовский РЭС | Подстанция 35/10кВ Поречье | 35 кВ |  |  |  |  | 10 кВ | СШ-1 | Ф-3 | Ячейка присоединения | ВЛ 10кВ №03 ПС Поречье | [5 empty] | ТП 305 | СШ-1 | ПС Поречье Ф-3 |  | СШ-1 | яч. 1 | Ячейка присоединения | ЛЭП-1 | Ярославская обл, Ростовский р-н, рп Поречье-Рыбное, ул Ленинская, д 41 |  | Приборы с поддержкой протокола СПОДЭС - МИР С-05 (СПОДЭС) | 48184922011459 | 11.01.2022 | 01.03.2022 | 11.01.2022 |  | 3 | 1 | 1 | [6 empty] | 1459 | Высокий уровень доступа (HLS) | 00000000 |  | 48447521115254 (МИР - МИР МК-01А)¦Класс=Маршрут через МИР МК-01¦Приоритет=0¦Категория=Комбинированный¦Читать данные из УСПД=True |  | Ростовский РЭС
d1d01bb9-83a5-44d1-9599-1e0a01bfb75f | Ярэнерго | Ростовский РЭС | Подстанция 35/10кВ Поречье | 35 кВ |  |  |  |  | 10 кВ | СШ-1 | Ф-3 | Ячейка присоединения | ВЛ 10кВ №03 ПС Поречье | [5 empty] | ТП 305 | СШ-1 | ПС Поречье Ф-3 |  | СШ-1 | яч. 1 | Ячейка присоединения | ЛЭП-1 | Ярославская обл, Ростовский р-н, рп Поречье-Рыбное, ул Ленинская, д 39 |  | Приборы с поддержкой протокола СПОДЭС - МИР С-05 (СПОДЭС) | 48184922011386 | 11.01.2022 | 01.03.2022 | 11.01.2022 |  | 3 | 1 | 1 | [6 empty] | 1386 | Высокий уровень доступа (HLS) | 00000000 |  | 48447521115254 (МИР - МИР МК-01А)¦Класс=Маршрут через МИР МК-01¦Приоритет=0¦Категория=Комбинированный¦Читать данные из УСПД=True |  | Ростовский РЭС
fa8a0fee-997d-40ae-b5e5-1544ef133f03 | Ярэнерго | Ростовский РЭС | Подстанция 35/10кВ Поречье | 35 кВ |  |  |  |  | 10 кВ | СШ-1 | Ф-3 | Ячейка присоединения | ВЛ 10кВ №03 ПС Поречье | [5 empty] | ТП 305 | СШ-1 | ПС Поречье Ф-3 |  | СШ-1 | яч. 1 | Ячейка присоединения | ЛЭП-1 | Ярославская обл, Ростовский р-н, рп Поречье-Рыбное, ул Ленинская, д 45 |  | Приборы с поддержкой протокола СПОДЭС - МИР С-05 (СПОДЭС) | 48184922010109 | 11.01.2022 | 01.03.2022 | 11.01.2022 |  | 3 | 1 | 1 | [6 empty] | 109 | Высокий уровень доступа (HLS) | 00000000 |  | 48447521115254 (МИР - МИР МК-01А)¦Класс=Маршрут через МИР МК-01¦Приоритет=0¦Категория=Комбинированный¦Читать данные из УСПД=True |  | Ростовский РЭС
5fbf2eea-fc9b-4e93-9133-c14c533adf24 | Ярэнерго | Ростовский РЭС | Подстанция 35/10кВ Поречье | 35 кВ |  |  |  |  | 10 кВ | СШ-1 | Ф-3 | Ячейка присоединения | ВЛ 10кВ №03 ПС Поречье | [5 empty] | ТП 305 | СШ-1 | ПС Поречье Ф-3 |  | СШ-1 | яч. 1 | Ячейка присоединения | ЛЭП-1 | Ярославская обл, Ростовский р-н, рп Поречье-Рыбное, ул Ленинская, д 37 |  | Приборы с поддержкой протокола СПОДЭС - МИР С-05 (СПОДЭС) | 48184922010123 | 11.01.2022 | 01.03.2022 | 11.01.2022 |  | 3 | 1 | 1 | [6 empty] | 123 | Высокий уровень доступа (HLS) | 00000000 |  | 48447521115254 (МИР - МИР МК-01А)¦Класс=Маршрут через МИР МК-01¦Приоритет=0¦Категория=Комбинированный¦Читать данные из УСПД=True |  | Ростовский РЭС
0f077564-f795-43b0-9b89-04b7c210a48a | Ярэнерго | Ростовский РЭС | Подстанция 35/10кВ Поречье | 35 кВ |  |  |  |  | 10 кВ | СШ-1 | Ф-3 | Ячейка присоединения | ВЛ 10кВ №03 ПС Поречье | [5 empty] | ТП 305 | СШ-1 | ПС Поречье Ф-3 |  | СШ-1 | яч. 1 | Ячейка присоединения | ЛЭП-1 | Ярославская обл, Ростовский р-н, рп Поречье-Рыбное, ул Ленинская, д 35 |  | Приборы с поддержкой протокола СПОДЭС - МИР С-05 (СПОДЭС) | 48184922010935 | 11.01.2022 | 01.03.2022 | 11.01.2022 |  | 3 | 1 | 1 | [6 empty] | 935 | Высокий уровень доступа (HLS) | 00000000 |  | 48447521115254 (МИР - МИР МК-01А)¦Класс=Маршрут через МИР МК-01¦Приоритет=0¦Категория=Комбинированный¦Читать данные из УСПД=True |  | Ростовский РЭС
b3e63e67-2656-4548-8e69-26a48c3bb05a | Ярэнерго | Ростовский РЭС | Подстанция 35/10кВ Поречье | 35 кВ |  |  |  |  | 10 кВ | СШ-1 | Ф-3 | Ячейка присоединения | ВЛ 10кВ №03 ПС Поречье | [5 empty] | ТП 305 | СШ-1 | ПС Поречье Ф-3 |  | СШ-1 | яч. 1 | Ячейка присоединения | ЛЭП-1 | Ярославская обл, Ростовский р-н, рп Поречье-Рыбное, ул Ленинская, д 33 |  | Приборы с поддержкой протокола СПОДЭС - МИР С-05 (СПОДЭС) | 48184922011434 | 11.01.2022 | 01.03.2022 | 11.01.2022 |  | 3 | 1 | 1 | [6 empty] | 1434 | Высокий уровень доступа (HLS) | 00000000 |  | 48447521115254 (МИР - МИР МК-01А)¦Класс=Маршрут через МИР МК-01¦Приоритет=0¦Категория=Комбинированный¦Читать данные из УСПД=True |  | Ростовский РЭС
8ea9a403-d1ef-463b-b154-507aeef0b4c1 | Ярэнерго | Ростовский РЭС | Подстанция 35/10кВ Поречье | 35 кВ |  |  |  |  | 10 кВ | СШ-1 | Ф-3 | Ячейка присоединения | ВЛ 10кВ №03 ПС Поречье | [5 empty] | ТП 305 | СШ-1 | ПС Поречье Ф-3 |  | СШ-1 | яч. 1 | Ячейка присоединения | ЛЭП-1 | Ярославская обл, Ростовский р-н, рп Поречье-Рыбное, ул Красноармейская, д 14 |  | Приборы с поддержкой протокола СПОДЭС - МИР С-04 (СПОДЭС) | 48202422012858 | 11.01.2022 | 01.03.2022 | 11.01.2022 |  | 3 | 1 | 1 | [6 empty] | 2858 | Высокий уровень доступа (HLS) | 00000000 |  | 48447521115254 (МИР - МИР МК-01А)¦Класс=Маршрут через МИР МК-01¦Приоритет=0¦Категория=Комбинированный¦Читать данные из УСПД=True |  | Ростовский РЭС
0753ac09-4b82-4e60-bc21-13ade816a504 | Ярэнерго | Ростовский РЭС | Подстанция 35/10кВ Поречье | 35 кВ |  |  |  |  | 10 кВ | СШ-1 | Ф-3 | Ячейка присоединения | ВЛ 10кВ №03 ПС Поречье | [5 empty] | ТП 305 | СШ-1 | ПС Поречье Ф-3 |  | СШ-1 | яч. 1 | Ячейка присоединения | ЛЭП-1 | Ярославская обл, Ростовский р-н, рп Поречье-Рыбное, ул Красноармейская, д 11 |  | Приборы с поддержкой протокола СПОДЭС - МИР С-05 (СПОДЭС) | 48184922010640 | 11.01.2022 | 01.03.2022 | 11.01.2022 |  | 3 | 1 | 1 | [6 empty] | 640 | Высокий уровень доступа (HLS) | 00000000 |  | 48447521115254 (МИР - МИР МК-01А)¦Класс=Маршрут через МИР МК-01¦Приоритет=0¦Категория=Комбинированный¦Читать данные из УСПД=True |  | Ростовский РЭС
eb0a23f6-5e14-43b5-b582-bb364afe8f6d | Ярэнерго | Ростовский РЭС | Подстанция 35/10кВ Поречье | 35 кВ |  |  |  |  | 10 кВ | СШ-1 | Ф-3 | Ячейка присоединения | ВЛ 10кВ №03 ПС Поречье | [5 empty] | ТП 305 | СШ-1 | ПС Поречье Ф-3 |  | СШ-1 | яч. 1 | Ячейка присоединения | ЛЭП-1 | Ярославская обл, Ростовский р-н, рп Поречье-Рыбное, ул Красноармейская, д 12 |  | Приборы с поддержкой протокола СПОДЭС - МИР С-05 (СПОДЭС) | 48184922011272 | 11.01.2022 | 01.03.2022 | 11.01.2022 |  | 3 | 1 | 1 | [6 empty] | 1272 | Высокий уровень доступа (HLS) | 00000000 |  | 48447521115254 (МИР - МИР МК-01А)¦Класс=Маршрут через МИР МК-01¦Приоритет=0¦Категория=Комбинированный¦Читать данные из УСПД=True |  | Ростовский РЭС
325a58fa-6231-4350-b6fb-ba0803c654cd | Ярэнерго | Ростовский РЭС | Подстанция 35/10кВ Поречье | 35 кВ |  |  |  |  | 10 кВ | СШ-1 | Ф-3 | Ячейка присоединения | ВЛ 10кВ №03 ПС Поречье | [5 empty] | ТП 305 | СШ-1 | ПС Поречье Ф-3 |  | СШ-1 | яч. 1 | Ячейка присоединения | ЛЭП-1 | Ярославская обл, Ростовский р-н, рп Поречье-Рыбное, ул Красноармейская, д 13 |  | Приборы с поддержкой протокола СПОДЭС - МИР С-05 (СПОДЭС) | 48184922010067 | 11.01.2022 | 01.03.2022 | 11.01.2022 |  | 3 | 1 | 1 | [6 empty] | 67 | Высокий уровень доступа (HLS) | 00000000 |  | 48447521115254 (МИР - МИР МК-01А)¦Класс=Маршрут через МИР МК-01¦Приоритет=0¦Категория=Комбинированный¦Читать данные из УСПД=True |  | Ростовский РЭС
7448eeb6-25ae-4d57-8b62-d8b62ad60d43 | Ярэнерго | Ростовский РЭС | Подстанция 35/10кВ Поречье | 35 кВ |  |  |  |  | 10 кВ | СШ-1 | Ф-3 | Ячейка присоединения | ВЛ 10кВ №03 ПС Поречье | [5 empty] | ТП 305 | СШ-1 | ПС Поречье Ф-3 |  | СШ-1 | яч. 1 | Ячейка присоединения | ЛЭП-1 | Ярославская обл, Ростовский р-н, рп Поречье-Рыбное, ул Красноармейская, д 11 Гараж |  | Приборы с поддержкой протокола СПОДЭС - МИР С-04 (СПОДЭС) | 48202422033302 | 11.01.2022 | 01.03.2022 | 11.01.2022 |  | 3 | 1 | 1 | [6 empty] | 3302 | Высокий уровень доступа (HLS) | 00000000 |  | 48447521115254 (МИР - МИР МК-01А)¦Класс=Маршрут через МИР МК-01¦Приоритет=0¦Категория=Комбинированный¦Читать данные из УСПД=True |  | Ростовский РЭС
7650822f-445f-443e-9beb-2385e95be295 | Ярэнерго | Ростовский РЭС | Подстанция 35/10кВ Поречье | 35 кВ |  |  |  |  | 10 кВ | СШ-1 | Ф-3 | Ячейка присоединения | ВЛ 10кВ №03 ПС Поречье | [5 empty] | ТП 304 | СШ-1 | ПС Поречье Ф-3 |  | СШ-1 | яч. 1 | Ячейка присоединения | ЛЭП-1 | Ярославская обл, Ростовский р-н, рп Поречье-Рыбное, ул Кирова, д 53Б |  | Приборы с поддержкой протокола СПОДЭС - МИР С-05 (СПОДЭС) | 48184922010865 | 11.01.2022 | 01.03.2022 | 11.01.2022 |  | 3 | 1 | 1 | [6 empty] | 865 | Высокий уровень доступа (HLS) | 00000000 |  | 48447521115196 (МИР - МИР МК-01А)¦Класс=Маршрут через МИР МК-01¦Приоритет=0¦Категория=Комбинированный¦Читать данные из УСПД=True |  | Ростовский РЭС
6bae6080-d724-4041-97f7-f972bc96f460 | Ярэнерго | Ростовский РЭС | Подстанция 35/10кВ Поречье | 35 кВ |  |  |  |  | 10 кВ | СШ-1 | Ф-3 | Ячейка присоединения | ВЛ 10кВ №03 ПС Поречье | [5 empty] | ТП 304 | СШ-1 | ПС Поречье Ф-3 |  | СШ-1 | яч. 1 | Ячейка присоединения | ЛЭП-1 | Ярославская обл, Ростовский р-н, рп Поречье-Рыбное, ул Кирова, д 53а |  | Приборы с поддержкой протокола СПОДЭС - МИР С-04 (СПОДЭС) | 48202422012969 | 11.01.2022 | 01.03.2022 | 11.01.2022 |  | 3 | 1 | 1 | [6 empty] | 2969 | Высокий уровень доступа (HLS) | 00000000 |  | 48447521115196 (МИР - МИР МК-01А)¦Класс=Маршрут через МИР МК-01¦Приоритет=0¦Категория=Комбинированный¦Читать данные из УСПД=True |  | Ростовский РЭС
ce0b77a2-2785-4492-8f80-888e3e9c6344 | Ярэнерго | Ростовский РЭС | Подстанция 35/10кВ Поречье | 35 кВ |  |  |  |  | 10 кВ | СШ-1 | Ф-3 | Ячейка присоединения | ВЛ 10кВ №03 ПС Поречье | [5 empty] | ТП 304 | СШ-1 | ПС Поречье Ф-3 |  | СШ-1 | яч. 1 | Ячейка присоединения | ЛЭП-1 | Ярославская обл, Ростовский р-н, рп Поречье-Рыбное, ул Кирова, д 52 |  | Приборы с поддержкой протокола СПОДЭС - МИР С-05 (СПОДЭС) | 48184922010932 | 11.01.2022 | 01.03.2022 | 11.01.2022 |  | 3 | 1 | 1 | [6 empty] | 932 | Высокий уровень доступа (HLS) | 00000000 |  | 48447521115196 (МИР - МИР МК-01А)¦Класс=Маршрут через МИР МК-01¦Приоритет=0¦Категория=Комбинированный¦Читать данные из УСПД=True |  | Ростовский РЭС
ae57b42f-bf07-4b83-aff4-7f1bef297604 | Ярэнерго | Ростовский РЭС | Подстанция 35/10кВ Поречье | 35 кВ |  |  |  |  | 10 кВ | СШ-1 | Ф-3 | Ячейка присоединения | ВЛ 10кВ №03 ПС Поречье | [5 empty] | ТП 304 | СШ-1 | ПС Поречье Ф-3 |  | СШ-1 | яч. 1 | Ячейка присоединения | ЛЭП-1 | Ярославская обл, Ростовский р-н, рп Поречье-Рыбное, ул Кирова, д 53 |  | Приборы с поддержкой протокола СПОДЭС - МИР С-05 (СПОДЭС) | 48184922011461 | 11.01.2022 | 01.03.2022 | 11.01.2022 |  | 3 | 1 | 1 | [6 empty] | 1461 | Высокий уровень доступа (HLS) | 00000000 |  | 48447521115196 (МИР - МИР МК-01А)¦Класс=Маршрут через МИР МК-01¦Приоритет=0¦Категория=Комбинированный¦Читать данные из УСПД=True |  | Ростовский РЭС
5ee68ebb-ad21-4ed7-91cf-12b67da43566 | Ярэнерго | Ростовский РЭС | Подстанция 35/10кВ Поречье | 35 кВ |  |  |  |  | 10 кВ | СШ-1 | Ф-3 | Ячейка присоединения | ВЛ 10кВ №03 ПС Поречье | [5 empty] | ТП 305 | СШ-1 | ПС Поречье Ф-3 |  | СШ-1 | яч. 1 | Ячейка присоединения | ЛЭП-1 | Ярославская обл, Ростовский р-н, рп Поречье-Рыбное, ул Ленинская, д 80 |  | Приборы с поддержкой протокола СПОДЭС - МИР С-05 (СПОДЭС) | 48184922010988 | 11.01.2022 | 01.03.2022 | 11.01.2022 |  | 3 | 1 | 1 | [6 empty] | 988 | Высокий уровень доступа (HLS) | 00000000 |  | 48447521115254 (МИР - МИР МК-01А)¦Класс=Маршрут через МИР МК-01¦Приоритет=0¦Категория=Комбинированный¦Читать данные из УСПД=True |  | Ростовский РЭС
c2613a6f-8a5f-443d-8446-6aa9d4dd47e1 | Ярэнерго | Ростовский РЭС | Подстанция 35/10кВ Поречье | 35 кВ |  |  |  |  | 10 кВ | СШ-1 | Ф-3 | Ячейка присоединения | ВЛ 10кВ №03 ПС Поречье | [5 empty] | ТП 305 | СШ-1 | ПС Поречье Ф-3 |  | СШ-1 | яч. 1 | Ячейка присоединения | ЛЭП-1 | Ярославская обл, Ростовский р-н, рп Поречье-Рыбное, ул Ленинская, д 79 |  | Приборы с поддержкой протокола СПОДЭС - МИР С-05 (СПОДЭС) | 48184922010087 | 11.01.2022 | 01.03.2022 | 11.01.2022 |  | 3 | 1 | 1 | [6 empty] | 87 | Высокий уровень доступа (HLS) | 00000000 |  | 48447521115254 (МИР - МИР МК-01А)¦Класс=Маршрут через МИР МК-01¦Приоритет=0¦Категория=Комбинированный¦Читать данные из УСПД=True |  | Ростовский РЭС
a11dc9d4-55da-4672-bd29-faabe2c9e7e7 | Ярэнерго | Ростовский РЭС | Подстанция 35/10кВ Поречье | 35 кВ |  |  |  |  | 10 кВ | СШ-1 | Ф-3 | Ячейка присоединения | ВЛ 10кВ №03 ПС Поречье | [5 empty] | ТП 305 | СШ-1 | ПС Поречье Ф-3 |  | СШ-1 | яч. 1 | Ячейка присоединения | ЛЭП-1 | Ярославская обл, Ростовский р-н, рп Поречье-Рыбное, ул Ленинская, д 78 |  | Приборы с поддержкой протокола СПОДЭС - МИР С-05 (СПОДЭС) | 48184922010201 | 11.01.2022 | 01.03.2022 | 11.01.2022 |  | 3 | 1 | 1 | [6 empty] | 201 | Высокий уровень доступа (HLS) | 00000000 |  | 48447521115254 (МИР - МИР МК-01А)¦Класс=Маршрут через МИР МК-01¦Приоритет=0¦Категория=Комбинированный¦Читать данные из УСПД=True |  | Ростовский РЭС
53f50b41-dc16-4359-86ce-de24362567ea | Ярэнерго | Ростовский РЭС | Подстанция 35/10кВ Поречье | 35 кВ |  |  |  |  | 10 кВ | СШ-1 | Ф-3 | Ячейка присоединения | ВЛ 10кВ №03 ПС Поречье | [5 empty] | ТП 305 | СШ-1 | ПС Поречье Ф-3 |  | СШ-1 | яч. 1 | Ячейка присоединения | ЛЭП-1 | Ярославская обл, Ростовский р-н, рп Поречье-Рыбное, ул Ленинская, д 75 |  | Приборы с поддержкой протокола СПОДЭС - МИР С-05 (СПОДЭС) | 48184922011405 | 11.01.2022 | 01.03.2022 | 11.01.2022 |  | 3 | 1 | 1 | [6 empty] | 1405 | Высокий уровень доступа (HLS) | 00000000 |  | 48447521115254 (МИР - МИР МК-01А)¦Класс=Маршрут через МИР МК-01¦Приоритет=0¦Категория=Комбинированный¦Читать данные из УСПД=True |  | Ростовский РЭС
e9ffea64-2f27-45ee-a71b-558518e42585 | Ярэнерго | Ростовский РЭС | Подстанция 35/10кВ Поречье | 35 кВ |  |  |  |  | 10 кВ | СШ-1 | Ф-3 | Ячейка присоединения | ВЛ 10кВ №03 ПС Поречье | [5 empty] | ТП 305 | СШ-1 | ПС Поречье Ф-3 |  | СШ-1 | яч. 1 | Ячейка присоединения | ЛЭП-1 | Ярославская обл, Ростовский р-н, рп Поречье-Рыбное, ул Ленинская, д 77 |  | Приборы с поддержкой протокола СПОДЭС - МИР С-05 (СПОДЭС) | 48184922011454 | 11.01.2022 | 01.03.2022 | 11.01.2022 |  | 3 | 1 | 1 | [6 empty] | 1454 | Высокий уровень доступа (HLS) | 00000000 |  | 48447521115254 (МИР - МИР МК-01А)¦Класс=Маршрут через МИР МК-01¦Приоритет=0¦Категория=Комбинированный¦Читать данные из УСПД=True |  | Ростовский РЭС
4282d6ee-5773-47c5-b49b-a1991a04c2c3 | Ярэнерго | Ростовский РЭС | Подстанция 35/10кВ Поречье | 35 кВ |  |  |  |  | 10 кВ | СШ-1 | Ф-3 | Ячейка присоединения | ВЛ 10кВ №03 ПС Поречье | [5 empty] | ТП 305 | СШ-1 | ПС Поречье Ф-3 |  | СШ-1 | яч. 1 | Ячейка присоединения | ЛЭП-1 | Ярославская обл, Ростовский р-н, рп Поречье-Рыбное, ул Ленинская, д 76 |  | Приборы с поддержкой протокола СПОДЭС - МИР С-05 (СПОДЭС) | 48184922010457 | 11.01.2022 | 01.03.2022 | 11.01.2022 |  | 3 | 1 | 1 | [6 empty] | 457 | Высокий уровень доступа (HLS) | 00000000 |  | 48447521115254 (МИР - МИР МК-01А)¦Класс=Маршрут через МИР МК-01¦Приоритет=0¦Категория=Комбинированный¦Читать данные из УСПД=True |  | Ростовский РЭС
8e445708-ae40-49f0-a08a-ed3e83aa4e98 | Ярэнерго | Ростовский РЭС | Подстанция 35/10кВ Поречье | 35 кВ |  |  |  |  | 10 кВ | СШ-1 | Ф-3 | Ячейка присоединения | ВЛ 10кВ №03 ПС Поречье | [5 empty] | ТП 305 | СШ-1 | ПС Поречье Ф-3 |  | СШ-1 | яч. 1 | Ячейка присоединения | ЛЭП-1 | Ярославская обл, Ростовский р-н, рп Поречье-Рыбное, ул Ленинская, д 74 |  | Приборы с поддержкой протокола СПОДЭС - МИР С-05 (СПОДЭС) | 48184922010210 | 11.01.2022 | 01.03.2022 | 11.01.2022 |  | 3 | 1 | 1 | [6 empty] | 210 | Высокий уровень доступа (HLS) | 00000000 |  | 48447521115254 (МИР - МИР МК-01А)¦Класс=Маршрут через МИР МК-01¦Приоритет=0¦Категория=Комбинированный¦Читать данные из УСПД=True |  | Ростовский РЭС
fe6f766e-138b-49f9-ac59-3852a930a96e | Ярэнерго | Ростовский РЭС | Подстанция 35/10кВ Поречье | 35 кВ |  |  |  |  | 10 кВ | СШ-1 | Ф-3 | Ячейка присоединения | ВЛ 10кВ №03 ПС Поречье | [5 empty] | ТП 305 | СШ-1 | ПС Поречье Ф-3 |  | СШ-1 | яч. 1 | Ячейка присоединения | ЛЭП-1 | Ярославская обл, Ростовский р-н, рп Поречье-Рыбное, ул Ленинская, д 72 |  | Приборы с поддержкой протокола СПОДЭС - МИР С-04 (СПОДЭС) | 48202422030654 | 11.01.2022 | 01.03.2022 | 11.01.2022 |  | 3 | 1 | 1 | [6 empty] | 654 | Высокий уровень доступа (HLS) | 00000000 |  | 48447521115254 (МИР - МИР МК-01А)¦Класс=Маршрут через МИР МК-01¦Приоритет=0¦Категория=Комбинированный¦Читать данные из УСПД=True |  | Ростовский РЭС
c4a9a8b5-1329-4447-bbdf-3eb49f53b102 | Ярэнерго | Ростовский РЭС | Подстанция 35/10кВ Поречье | 35 кВ |  |  |  |  | 10 кВ | СШ-1 | Ф-3 | Ячейка присоединения | ВЛ 10кВ №03 ПС Поречье | [5 empty] | ТП 305 | СШ-1 | ПС Поречье Ф-3 |  | СШ-1 | яч. 1 | Ячейка присоединения | ЛЭП-1 | Ярославская обл, Ростовский р-н, рп Поречье-Рыбное, ул Ленинская, д 70 |  | Приборы с поддержкой протокола СПОДЭС - МИР С-05 (СПОДЭС) | 48184922010517 | 11.01.2022 | 01.03.2022 | 11.01.2022 |  | 3 | 1 | 1 | [6 empty] | 517 | Высокий уровень доступа (HLS) | 00000000 |  | 48447521115254 (МИР - МИР МК-01А)¦Класс=Маршрут через МИР МК-01¦Приоритет=0¦Категория=Комбинированный¦Читать данные из УСПД=True |  | Ростовский РЭС
3a529a19-5756-4ba7-83bb-1cba0a50b812 | Ярэнерго | Ростовский РЭС | Подстанция 35/10кВ Поречье | 35 кВ |  |  |  |  | 10 кВ | СШ-1 | Ф-3 | Ячейка присоединения | ВЛ 10кВ №03 ПС Поречье | [5 empty] | ТП 305 | СШ-1 | ПС Поречье Ф-3 |  | СШ-1 | яч. 1 | Ячейка присоединения | ЛЭП-1 | Ярославская обл, Ростовский р-н, рп Поречье-Рыбное, ул Ленинская, д 68 |  | Приборы с поддержкой протокола СПОДЭС - МИР С-05 (СПОДЭС) | 48184922011408 | 11.01.2022 | 01.03.2022 | 11.01.2022 |  | 3 | 1 | 1 | [6 empty] | 1408 | Высокий уровень доступа (HLS) | 00000000 |  | 48447521115254 (МИР - МИР МК-01А)¦Класс=Маршрут через МИР МК-01¦Приоритет=0¦Категория=Комбинированный¦Читать данные из УСПД=True |  | Ростовский РЭС
636c602d-79c3-4778-a939-1b7b87f18866 | Ярэнерго | Ростовский РЭС | Подстанция 35/10кВ Поречье | 35 кВ |  |  |  |  | 10 кВ | СШ-1 | Ф-3 | Ячейка присоединения | ВЛ 10кВ №03 ПС Поречье | [5 empty] | ТП 305 | СШ-1 | ПС Поречье Ф-3 |  | СШ-1 | яч. 1 | Ячейка присоединения | ЛЭП-1 | Ярославская обл, Ростовский р-н, рп Поречье-Рыбное, ул Ленинская, д 66 |  | Приборы с поддержкой протокола СПОДЭС - МИР С-04 (СПОДЭС) | 48202422033298 | 11.01.2022 | 01.03.2022 | 11.01.2022 |  | 3 | 1 | 1 | [6 empty] | 3298 | Высокий уровень доступа (HLS) | 00000000 |  | 48447521115254 (МИР - МИР МК-01А)¦Класс=Маршрут через МИР МК-01¦Приоритет=0¦Категория=Комбинированный¦Читать данные из УСПД=True |  | Ростовский РЭС
997276dc-c6ea-4318-ad26-5848ad0a795c | Ярэнерго | Ростовский РЭС | Подстанция 35/10кВ Поречье | 35 кВ |  |  |  |  | 10 кВ | СШ-1 | Ф-3 | Ячейка присоединения | ВЛ 10кВ №03 ПС Поречье | [5 empty] | ТП 305 | СШ-1 | ПС Поречье Ф-3 |  | СШ-1 | яч. 1 | Ячейка присоединения | ЛЭП-1 | Ярославская обл, Ростовский р-н, рп Поречье-Рыбное, ул Ленинская, д 73 |  | Приборы с поддержкой протокола СПОДЭС - МИР С-05 (СПОДЭС) | 48184922011391 | 11.01.2022 | 01.03.2022 | 11.01.2022 |  | 3 | 1 | 1 | [6 empty] | 1391 | Высокий уровень доступа (HLS) | 00000000 |  | 48447521115254 (МИР - МИР МК-01А)¦Класс=Маршрут через МИР МК-01¦Приоритет=0¦Категория=Комбинированный¦Читать данные из УСПД=True |  | Ростовский РЭС
21b3f4f9-0f5d-4a3a-9460-45cbd2229b17 | Ярэнерго | Ростовский РЭС | Подстанция 35/10кВ Поречье | 35 кВ |  |  |  |  | 10 кВ | СШ-1 | Ф-3 | Ячейка присоединения | ВЛ 10кВ №03 ПС Поречье | [5 empty] | ТП 305 | СШ-1 | ПС Поречье Ф-3 |  | СШ-1 | яч. 1 | Ячейка присоединения | ЛЭП-1 | Ярославская обл, Ростовский р-н, рп Поречье-Рыбное, ул Ленинская, д 67 |  | Приборы с поддержкой протокола СПОДЭС - МИР С-05 (СПОДЭС) | 48184922010206 | 11.01.2022 | 01.03.2022 | 11.01.2022 |  | 3 | 1 | 1 | [6 empty] | 206 | Высокий уровень доступа (HLS) | 00000000 |  | 48447521115254 (МИР - МИР МК-01А)¦Класс=Маршрут через МИР МК-01¦Приоритет=0¦Категория=Комбинированный¦Читать данные из УСПД=True |  | Ростовский РЭС
3e321c5e-ec20-4da8-bf13-e363ac0cff13 | Ярэнерго | Ростовский РЭС | Подстанция 35/10кВ Поречье | 35 кВ |  |  |  |  | 10 кВ | СШ-1 | Ф-3 | Ячейка присоединения | ВЛ 10кВ №03 ПС Поречье | [5 empty] | ТП 305 | СШ-1 | ПС Поречье Ф-3 |  | СШ-1 | яч. 1 | Ячейка присоединения | ЛЭП-1 | Ярославская обл, Ростовский р-н, рп Поречье-Рыбное, ул Ленинская, д 69 |  | Приборы с поддержкой протокола СПОДЭС - МИР С-05 (СПОДЭС) | 48184922011361 | 11.01.2022 | 01.03.2022 | 11.01.2022 |  | 3 | 1 | 1 | [6 empty] | 1361 | Высокий уровень доступа (HLS) | 00000000 |  | 48447521115254 (МИР - МИР МК-01А)¦Класс=Маршрут через МИР МК-01¦Приоритет=0¦Категория=Комбинированный¦Читать данные из УСПД=True |  | Ростовский РЭС
72d08ef2-d182-49f5-b68e-c747617dc60b | Ярэнерго | Ростовский РЭС | Подстанция 35/10кВ Поречье | 35 кВ |  |  |  |  | 10 кВ | СШ-1 | Ф-3 | Ячейка присоединения | ВЛ 10кВ №03 ПС Поречье | [5 empty] | ТП 305 | СШ-1 | ПС Поречье Ф-3 |  | СШ-1 | яч. 1 | Ячейка присоединения | ЛЭП-1 | Ярославская обл, Ростовский р-н, рп Поречье-Рыбное, ул Ленинская, д 64 |  | Приборы с поддержкой протокола СПОДЭС - МИР С-05 (СПОДЭС) | 48184922010190 | 11.01.2022 | 01.03.2022 | 11.01.2022 |  | 3 | 1 | 1 | [6 empty] | 190 | Высокий уровень доступа (HLS) | 00000000 |  | 48447521115254 (МИР - МИР МК-01А)¦Класс=Маршрут через МИР МК-01¦Приоритет=0¦Категория=Комбинированный¦Читать данные из УСПД=True |  | Ростовский РЭС
cf96a320-82c1-459d-b8a2-4528b89ef307 | Ярэнерго | Ростовский РЭС | Подстанция 35/10кВ Поречье | 35 кВ |  |  |  |  | 10 кВ | СШ-1 | Ф-3 | Ячейка присоединения | ВЛ 10кВ №03 ПС Поречье | [5 empty] | ТП 305 | СШ-1 | ПС Поречье Ф-3 |  | СШ-1 | яч. 1 | Ячейка присоединения | ЛЭП-1 | Ярославская обл, Ростовский р-н, рп Поречье-Рыбное, ул Ленинская, д 63 |  | Приборы с поддержкой протокола СПОДЭС - МИР С-05 (СПОДЭС) | 48184922011460 | 11.01.2022 | 01.03.2022 | 11.01.2022 |  | 3 | 1 | 1 | [6 empty] | 1460 | Высокий уровень доступа (HLS) | 00000000 |  | 48447521115254 (МИР - МИР МК-01А)¦Класс=Маршрут через МИР МК-01¦Приоритет=0¦Категория=Комбинированный¦Читать данные из УСПД=True |  | Ростовский РЭС
2193a139-3b52-4f4c-b9c1-48ac6b4eb3f5 | Ярэнерго | Ростовский РЭС | Подстанция 35/10кВ Поречье | 35 кВ |  |  |  |  | 10 кВ | СШ-1 | Ф-3 | Ячейка присоединения | ВЛ 10кВ №03 ПС Поречье | [5 empty] | ТП 305 | СШ-1 | ПС Поречье Ф-3 |  | СШ-1 | яч. 1 | Ячейка присоединения | ЛЭП-1 | Ярославская обл, Ростовский р-н, рп Поречье-Рыбное, ул Ленинская, д 62 |  | Приборы с поддержкой протокола СПОДЭС - МИР С-05 (СПОДЭС) | 48184922011437 | 11.01.2022 | 01.03.2022 | 11.01.2022 |  | 3 | 1 | 1 | [6 empty] | 1437 | Высокий уровень доступа (HLS) | 00000000 |  | 48447521115254 (МИР - МИР МК-01А)¦Класс=Маршрут через МИР МК-01¦Приоритет=0¦Категория=Комбинированный¦Читать данные из УСПД=True |  | Ростовский РЭС
df06091d-efbb-4949-9f48-07d224f4ab16 | Ярэнерго | Ростовский РЭС | Подстанция 35/10кВ Поречье | 35 кВ |  |  |  |  | 10 кВ | СШ-1 | Ф-3 | Ячейка присоединения | ВЛ 10кВ №03 ПС Поречье | [5 empty] | ТП 305 | СШ-1 | ПС Поречье Ф-3 |  | СШ-1 | яч. 1 | Ячейка присоединения | ЛЭП-1 | Ярославская обл, Ростовский р-н, рп Поречье-Рыбное, ул Ленинская, д 59 |  | Приборы с поддержкой протокола СПОДЭС - МИР С-04 (СПОДЭС) | 48202422031637 | 11.01.2022 | 01.03.2022 | 11.01.2022 |  | 3 | 1 | 1 | [6 empty] | 1637 | Высокий уровень доступа (HLS) | 00000000 |  | 48447521115254 (МИР - МИР МК-01А)¦Класс=Маршрут через МИР МК-01¦Приоритет=0¦Категория=Комбинированный¦Читать данные из УСПД=True |  | Ростовский РЭС
c1ef6a9d-9678-4739-ab0d-b28659642b2a | Ярэнерго | Ростовский РЭС | Подстанция 35/10кВ Поречье | 35 кВ |  |  |  |  | 10 кВ | СШ-1 | Ф-3 | Ячейка присоединения | ВЛ 10кВ №03 ПС Поречье | [5 empty] | ТП 305 | СШ-1 | ПС Поречье Ф-3 |  | СШ-1 | яч. 1 | Ячейка присоединения | ЛЭП-1 | Ярославская обл, Ростовский р-н, рп Поречье-Рыбное, ул Ленинская, д 61/1 |  | Приборы с поддержкой протокола СПОДЭС - МИР С-05 (СПОДЭС) | 48184922011458 | 11.01.2022 | 01.03.2022 | 11.01.2022 |  | 3 | 1 | 1 | [6 empty] | 1458 | Высокий уровень доступа (HLS) | 00000000 |  | 48447521115254 (МИР - МИР МК-01А)¦Класс=Маршрут через МИР МК-01¦Приоритет=0¦Категория=Комбинированный¦Читать данные из УСПД=True |  | Ростовский РЭС
06ae9711-3d06-4795-ab70-b16ecaeb1843 | Ярэнерго | Ростовский РЭС | Подстанция 35/10кВ Поречье | 35 кВ |  |  |  |  | 10 кВ | СШ-1 | Ф-3 | Ячейка присоединения | ВЛ 10кВ №03 ПС Поречье | [5 empty] | ТП 305 | СШ-1 | ПС Поречье Ф-3 |  | СШ-1 | яч. 1 | Ячейка присоединения | ЛЭП-1 | Ярославская обл, Ростовский р-н, рп Поречье-Рыбное, ул Ленинская, д 61/2 |  | Приборы с поддержкой протокола СПОДЭС - МИР С-05 (СПОДЭС) | 48184922011442 | 11.01.2022 | 01.03.2022 | 11.01.2022 |  | 3 | 1 | 1 | [6 empty] | 1442 | Высокий уровень доступа (HLS) | 00000000 |  | 48447521115254 (МИР - МИР МК-01А)¦Класс=Маршрут через МИР МК-01¦Приоритет=0¦Категория=Комбинированный¦Читать данные из УСПД=True |  | Ростовский РЭС
f540010b-f0eb-42f3-982c-f81b65004042 | Ярэнерго | Ростовский РЭС | Подстанция 35/10кВ Поречье | 35 кВ |  |  |  |  | 10 кВ | СШ-1 | Ф-3 | Ячейка присоединения | ВЛ 10кВ №03 ПС Поречье | [5 empty] | ТП 305 | СШ-1 | ПС Поречье Ф-3 |  | СШ-1 | яч. 1 | Ячейка присоединения | ЛЭП-1 | Ярославская обл, Ростовский р-н, рп Поречье-Рыбное, ул Ленинская, д 56 |  | Приборы с поддержкой протокола СПОДЭС - МИР С-04 (СПОДЭС) | 48202422033304 | 11.01.2022 | 01.03.2022 | 11.01.2022 |  | 3 | 1 | 1 | [6 empty] | 3304 | Высокий уровень доступа (HLS) | 00000000 |  | 48447521115254 (МИР - МИР МК-01А)¦Класс=Маршрут через МИР МК-01¦Приоритет=0¦Категория=Комбинированный¦Читать данные из УСПД=True |  | Ростовский РЭС
4f2392ba-b349-4efb-9613-3f677b666cf4 | Ярэнерго | Ярославский РЭС | Подстанция 35/10кВ Моделово-2 | 35 кВ |  |  |  |  | 10 кВ | СШ-2 | Ф-4 Левцово | Ячейка присоединения | ВЛ 10кВ № 04 Левцово ПС Моделово-2 | [5 empty] | КТП-160 П/х-во ЯФТТ Мо/4 (потр.) | СШ-1 | ПС Моделово-2 Ф-4 |  | СШ-1 | яч. 1 | Ячейка присоединения | ЛЭП-1 | Ярославская обл, Ярославский р-н, деревня Богословка, д 48202422030601 |  | Приборы с поддержкой протокола СПОДЭС - МИР С-04 (СПОДЭС) | 48202422030601 | 11.01.2022 | 22.02.2022 | 11.01.2022 |  | 3 | 1 | 1 | [6 empty] | 601 | Высокий уровень доступа (HLS) | 19042022 |  | 48447522015641 (МИР - МИР МК-01А)¦Класс=Маршрут через МИР МК-01¦Приоритет=0¦Категория=Комбинированный¦Читать данные из УСПД=True |  | Ярославский РЭС
4b669bf8-9799-4560-bccf-60b63191dbce | Ярэнерго | Гаврилов-Ямский РЭС | Подстанция 35/10кВ Пружинино | 35 кВ |  |  |  |  | 10 кВ | СШ-1 | Ф-5 | Ячейка присоединения | ВЛ 10кВ №5 Осенево ПС 35/10кВ Пружинино | [5 empty] | ТП 195 (Осенево столовая) | СШ-1 | ПС Пружинино Ф-5 |  | СШ-1 | яч. 1 | Ячейка присоединения | ЛЭП-1 | Ярославская обл, Гаврилов-Ямский р-н, село Осенево, ул Центральная, д 12 |  | Приборы с поддержкой протокола СПОДЭС - МИР С-05 (СПОДЭС) | 48184922011001 | 11.01.2022 | 21.02.2022 | 11.01.2022 |  | 3 | 1 | 1 | [6 empty] | 1001 | Высокий уровень доступа (HLS) | 00000000 |  | 48447521515994 (МИР - МИР МК-01А)¦Класс=Маршрут через МИР МК-01¦Приоритет=0¦Категория=Комбинированный¦Читать данные из УСПД=True |  | Гаврилов-Ямский РЭС
ff35bb64-3416-461c-9d1f-a9d1d2d63d8f | Ярэнерго | Ярославский РЭС | Подстанция 35/10кВ Моделово-2 | 35 кВ |  |  |  |  | 10 кВ | СШ-2 | Ф-4 Левцово | Ячейка присоединения | ВЛ 10кВ № 04 Левцово ПС Моделово-2 | [5 empty] | ТП 413 (Боярское) Мо/4 | СШ-1 | ПС Моделово-2 Ф-4 |  | СШ-1 | яч. 1 | Ячейка присоединения | ЛЭП-1 | Ярославская обл, Ярославский р-н, деревня Боярское, д Ст. счет. №1204132001 |  | Приборы с поддержкой протокола СПОДЭС - МИР С-05 (СПОДЭС) | 48184922035828 | 19.06.2022 | 28.06.2022 | 01.06.2022 |  | 3 | 1 | 1 | [6 empty] | 5828 | Высокий уровень доступа (HLS) | 00000000 |  | 48447522015628 (МИР - МИР МК-01А)¦Класс=Маршрут через МИР МК-01¦Приоритет=0¦Категория=Комбинированный¦Читать данные из УСПД=True |  | Ярославский РЭС
396c5a8c-bf1b-4e99-a6cf-d45d6b3ea2a5 | Ярэнерго | Ярославский РЭС | Подстанция 35/10кВ Моделово-2 | 35 кВ |  |  |  |  | 10 кВ | СШ-2 | Ф-4 Левцово | Ячейка присоединения | ВЛ 10кВ № 04 Левцово ПС Моделово-2 | [5 empty] | ТП 413 (Боярское) Мо/4 | СШ-1 | ПС Моделово-2 Ф-4 |  | СШ-1 | яч. 1 | Ячейка присоединения | ЛЭП-1 | Ярославская обл, Ярославский р-н, деревня Боярское, д Опора ж/б |  | Приборы с поддержкой протокола СПОДЭС - МИР С-05 (СПОДЭС) | 48184922011449 | 11.01.2022 | 21.02.2022 | 11.01.2022 |  | 3 | 1 | 1 | [6 empty] | 1449 | Высокий уровень доступа (HLS) | 00000000 |  | 48447522015628 (МИР - МИР МК-01А)¦Класс=Маршрут через МИР МК-01¦Приоритет=0¦Категория=Комбинированный¦Читать данные из УСПД=True |  | Ярославский РЭС
3c2aced4-0f2a-454e-92e0-80df91f6ebdc | Ярэнерго | Ярославский РЭС | Подстанция 35/10кВ Моделово-2 | 35 кВ |  |  |  |  | 10 кВ | СШ-2 | Ф-4 Левцово | Ячейка присоединения | ВЛ 10кВ № 04 Левцово ПС Моделово-2 | [5 empty] | ТП 413 (Боярское) Мо/4 | СШ-1 | ПС Моделово-2 Ф-4 |  | СШ-1 | яч. 1 | Ячейка присоединения | ЛЭП-1 | Ярославская обл, Ярославский р-н, деревня Боярское, д Ст. счет. №12001836 |  | Приборы с поддержкой протокола СПОДЭС - МИР С-04 (СПОДЭС) | 48202422031636 | 11.01.2022 | 21.02.2022 | 11.01.2022 |  | 3 | 1 | 1 | [6 empty] | 1636 | Высокий уровень доступа (HLS) | 00000000 |  | 48447522015628 (МИР - МИР МК-01А)¦Класс=Маршрут через МИР МК-01¦Приоритет=0¦Категория=Комбинированный¦Читать данные из УСПД=True |  | Ярославский РЭС
2c3b7f17-8c85-49f4-ac6e-4d0d8c4ed30b | Ярэнерго | Ярославский РЭС | Подстанция 35/10кВ Моделово-2 | 35 кВ |  |  |  |  | 10 кВ | СШ-2 | Ф-4 Левцово | Ячейка присоединения | ВЛ 10кВ № 04 Левцово ПС Моделово-2 | [5 empty] | ТП 413 (Боярское) Мо/4 | СШ-1 | ПС Моделово-2 Ф-4 |  | СШ-1 | яч. 1 | Ячейка присоединения | ЛЭП-1 | Ярославская обл, Ярославский р-н, деревня Боярское, д Ст. счет. №1204132066 |  | Приборы с поддержкой протокола СПОДЭС - МИР С-05 (СПОДЭС) | 48184922010046 | 11.01.2022 | 21.02.2022 | 11.01.2022 |  | 3 | 1 | 1 | [6 empty] | 46 | Высокий уровень доступа (HLS) | 00000000 |  | 48447522015628 (МИР - МИР МК-01А)¦Класс=Маршрут через МИР МК-01¦Приоритет=0¦Категория=Комбинированный¦Читать данные из УСПД=True |  | Ярославский РЭС
924fe2d3-f75e-4676-8db2-81903004046b | Ярэнерго | Ярославский РЭС | Подстанция 35/10кВ Моделово-2 | 35 кВ |  |  |  |  | 10 кВ | СШ-2 | Ф-4 Левцово | Ячейка присоединения | ВЛ 10кВ № 04 Левцово ПС Моделово-2 | [5 empty] | ТП 413 (Боярское) Мо/4 | СШ-1 | ПС Моделово-2 Ф-4 |  | СШ-1 | яч. 1 | Ячейка присоединения | ЛЭП-1 | Ярославская обл, Ярославский р-н, деревня Боярское, д Ст. счет. №1204133189 |  | Приборы с поддержкой протокола СПОДЭС - МИР С-05 (СПОДЭС) | 48184922010525 | 11.01.2022 | 21.02.2022 | 11.01.2022 |  | 3 | 1 | 1 | [6 empty] | 525 | Высокий уровень доступа (HLS) | 00000000 |  | 48447522015628 (МИР - МИР МК-01А)¦Класс=Маршрут через МИР МК-01¦Приоритет=0¦Категория=Комбинированный¦Читать данные из УСПД=True |  | Ярославский РЭС
5d15ada0-274f-4893-bbb3-64bcaab80b2f | Ярэнерго | Ярославский РЭС | Подстанция 35/10кВ Моделово-2 | 35 кВ |  |  |  |  | 10 кВ | СШ-2 | Ф-4 Левцово | Ячейка присоединения | ВЛ 10кВ № 04 Левцово ПС Моделово-2 | [5 empty] | ТП 413 (Боярское) Мо/4 | СШ-1 | ПС Моделово-2 Ф-4 |  | СШ-1 | яч. 1 | Ячейка присоединения | ЛЭП-1 | Ярославская обл, Ярославский р-н, деревня Боярское, д Ст. счет. №1204133852 |  | Приборы с поддержкой протокола СПОДЭС - МИР С-05 (СПОДЭС) | 48184922011450 | 11.01.2022 | 21.02.2022 | 11.01.2022 |  | 3 | 1 | 1 | [6 empty] | 1450 | Высокий уровень доступа (HLS) | 00000000 |  | 48447522015628 (МИР - МИР МК-01А)¦Класс=Маршрут через МИР МК-01¦Приоритет=0¦Категория=Комбинированный¦Читать данные из УСПД=True |  | Ярославский РЭС
794cc16f-18e4-416c-8019-ffcaa5cf1e1a | Ярэнерго | Ярославский РЭС | Подстанция 35/10кВ Моделово-2 | 35 кВ |  |  |  |  | 10 кВ | СШ-2 | Ф-4 Левцово | Ячейка присоединения | ВЛ 10кВ № 04 Левцово ПС Моделово-2 | [5 empty] | ТП 413 (Боярское) Мо/4 | СШ-1 | ПС Моделово-2 Ф-4 |  | СШ-1 | яч. 1 | Ячейка присоединения | ЛЭП-1 | Ярославская обл, Ярославский р-н, деревня Боярское, д Ст. счет. №1204134600 |  | Приборы с поддержкой протокола СПОДЭС - МИР С-05 (СПОДЭС) | 48184922010597 | 11.01.2022 | 21.02.2022 | 11.01.2022 |  | 3 | 1 | 1 | [6 empty] | 597 | Высокий уровень доступа (HLS) | 00000000 |  | 48447522015628 (МИР - МИР МК-01А)¦Класс=Маршрут через МИР МК-01¦Приоритет=0¦Категория=Комбинированный¦Читать данные из УСПД=True |  | Ярославский РЭС
e163a33c-a435-45c4-bd80-2b98a5fe7c33 | Ярэнерго | Ярославский РЭС | Подстанция 35/10кВ Моделово-2 | 35 кВ |  |  |  |  | 10 кВ | СШ-2 | Ф-4 Левцово | Ячейка присоединения | ВЛ 10кВ № 04 Левцово ПС Моделово-2 | [5 empty] | ТП 413 (Боярское) Мо/4 | СШ-1 | ПС Моделово-2 Ф-4 |  | СШ-1 | яч. 1 | Ячейка присоединения | ЛЭП-1 | Ярославская обл, Ярославский р-н, деревня Боярское, д Ст. счет. №1209122735 |  | Приборы с поддержкой протокола СПОДЭС - МИР С-05 (СПОДЭС) | 48184922010052 | 11.01.2022 | 21.02.2022 | 11.01.2022 |  | 3 | 1 | 1 | [6 empty] | 52 | Высокий уровень доступа (HLS) | 00000000 |  | 48447522015628 (МИР - МИР МК-01А)¦Класс=Маршрут через МИР МК-01¦Приоритет=0¦Категория=Комбинированный¦Читать данные из УСПД=True |  | Ярославский РЭС
b79fc11e-a883-46cb-8f28-656df0f9b81a | Ярэнерго | Ярославский РЭС | Подстанция 35/10кВ Моделово-2 | 35 кВ |  |  |  |  | 10 кВ | СШ-2 | Ф-4 Левцово | Ячейка присоединения | ВЛ 10кВ № 04 Левцово ПС Моделово-2 | [5 empty] | ТП 413 (Боярское) Мо/4 | СШ-1 | ПС Моделово-2 Ф-4 |  | СШ-1 | яч. 1 | Ячейка присоединения | ЛЭП-1 | Ярославская обл, Ярославский р-н, деревня Боярское, д Ст. счет. №22092071 |  | Приборы с поддержкой протокола СПОДЭС - МИР С-05 (СПОДЭС) | 48184922010586 | 11.01.2022 | 21.02.2022 | 11.01.2022 |  | 3 | 1 | 1 | [6 empty] | 586 | Высокий уровень доступа (HLS) | 00000000 |  | 48447522015628 (МИР - МИР МК-01А)¦Класс=Маршрут через МИР МК-01¦Приоритет=0¦Категория=Комбинированный¦Читать данные из УСПД=True |  | Ярославский РЭС
5d405374-badc-4eed-92eb-f36c0b4947d7 | Ярэнерго | Ярославский РЭС | Подстанция 35/10кВ Моделово-2 | 35 кВ |  |  |  |  | 10 кВ | СШ-2 | Ф-4 Левцово | Ячейка присоединения | ВЛ 10кВ № 04 Левцово ПС Моделово-2 | [5 empty] | ТП 419 (Григорьевское-1) Мо/4 | СШ-1 | ПС Моделово-2 Ф-4 |  | СШ-1 | ввод Т1 | Ячейка нижней обмотки силового трансформатора |  |  |  | Приборы с поддержкой протокола СПОДЭС - МИР С-07 (СПОДЭС) | 47971121509378 | 11.01.2022 | 21.02.2022 | 11.01.2022 |  | 3 | 30 | 1 | [6 empty] | 9378 | Высокий уровень доступа (HLS) | 00000000 |  | 48447522015625 (МИР - МИР МК-01А)¦Класс=Маршрут через МИР МК-01¦Приоритет=0¦Категория=Комбинированный¦Читать данные из УСПД=True |  | Ярославский РЭС
7de07de1-d654-4035-a8c0-80dd8cab51dd | Ярэнерго | Ярославский РЭС | Подстанция 35/10кВ Моделово-2 | 35 кВ |  |  |  |  | 10 кВ | СШ-2 | Ф-4 Левцово | Ячейка присоединения | ВЛ 10кВ № 04 Левцово ПС Моделово-2 | [5 empty] | ТП 419 (Григорьевское-1) Мо/4 | СШ-1 | ПС Моделово-2 Ф-4 |  | СШ-1 | яч. 1 | Ячейка присоединения | ЛЭП-1 | Ярославская обл, Ярославский р-н, деревня Григорьевское, д Желтый дом кв 1 |  | Приборы с поддержкой протокола СПОДЭС - МИР С-04 (СПОДЭС) | 48202422031315 | 11.01.2022 | 21.02.2022 | 11.01.2022 |  | 3 | 1 | 1 | [6 empty] | 1315 | Высокий уровень доступа (HLS) | 00000000 |  | 48447522015625 (МИР - МИР МК-01А)¦Класс=Маршрут через МИР МК-01¦Приоритет=0¦Категория=Комбинированный¦Читать данные из УСПД=True |  | Ярославский РЭС
117c21c9-a152-40e9-8e4f-f61ab89c4e44 | Ярэнерго | Ярославский РЭС | Подстанция 35/10кВ Моделово-2 | 35 кВ |  |  |  |  | 10 кВ | СШ-2 | Ф-4 Левцово | Ячейка присоединения | ВЛ 10кВ № 04 Левцово ПС Моделово-2 | [5 empty] | ТП 419 (Григорьевское-1) Мо/4 | СШ-1 | ПС Моделово-2 Ф-4 |  | СШ-1 | яч. 1 | Ячейка присоединения | ЛЭП-1 | Ярославская обл, Ярославский р-н, деревня Григорьевское, д Желтый дом кв 2 |  | Приборы с поддержкой протокола СПОДЭС - МИР С-04 (СПОДЭС) | 48202422031276 | 11.01.2022 | 21.02.2022 | 11.01.2022 |  | 3 | 1 | 1 | [6 empty] | 1276 | Высокий уровень доступа (HLS) | 00000000 |  | 48447522015625 (МИР - МИР МК-01А)¦Класс=Маршрут через МИР МК-01¦Приоритет=0¦Категория=Комбинированный¦Читать данные из УСПД=True |  | Ярославский РЭС
06716ad9-2b62-4dd2-9e65-1d5daabe2820 | Ярэнерго | Ярославский РЭС | Подстанция 35/10кВ Моделово-2 | 35 кВ |  |  |  |  | 10 кВ | СШ-2 | Ф-4 Левцово | Ячейка присоединения | ВЛ 10кВ № 04 Левцово ПС Моделово-2 | [5 empty] | ТП 419 (Григорьевское-1) Мо/4 | СШ-1 | ПС Моделово-2 Ф-4 |  | СШ-1 | яч. 1 | Ячейка присоединения | ЛЭП-1 | Ярославская обл, Ярославский р-н, деревня Григорьевское, д Зеленый забор |  | Приборы с поддержкой протокола СПОДЭС - МИР С-04 (СПОДЭС) | 48202422031640 | 11.01.2022 | 21.02.2022 | 11.01.2022 |  | 3 | 1 | 1 | [6 empty] | 1640 | Высокий уровень доступа (HLS) | 00000000 |  | 48447522015625 (МИР - МИР МК-01А)¦Класс=Маршрут через МИР МК-01¦Приоритет=0¦Категория=Комбинированный¦Читать данные из УСПД=True |  | Ярославский РЭС
02b95045-9fc9-4da3-9772-282316bf4437 | Ярэнерго | Ярославский РЭС | Подстанция 35/10кВ Моделово-2 | 35 кВ |  |  |  |  | 10 кВ | СШ-2 | Ф-4 Левцово | Ячейка присоединения | ВЛ 10кВ № 04 Левцово ПС Моделово-2 | [5 empty] | ТП 419 (Григорьевское-1) Мо/4 | СШ-1 | ПС Моделово-2 Ф-4 |  | СШ-1 | яч. 1 | Ячейка присоединения | ЛЭП-1 | Ярославская обл, Ярославский р-н, деревня Григорьевское, д Ст. счет. №1212130944 |  | Приборы с поддержкой протокола СПОДЭС - МИР С-05 (СПОДЭС) | 48184922010093 | 11.01.2022 | 21.02.2022 | 11.01.2022 |  | 3 | 1 | 1 | [6 empty] | 93 | Высокий уровень доступа (HLS) | 00000000 |  | 48447522015625 (МИР - МИР МК-01А)¦Класс=Маршрут через МИР МК-01¦Приоритет=0¦Категория=Комбинированный¦Читать данные из УСПД=True |  | Ярославский РЭС
96798359-825a-4801-8e8a-8d0eca53cde8 | Ярэнерго | Ярославский РЭС | Подстанция 35/10кВ Моделово-2 | 35 кВ |  |  |  |  | 10 кВ | СШ-2 | Ф-4 Левцово | Ячейка присоединения | ВЛ 10кВ № 04 Левцово ПС Моделово-2 | [5 empty] | ТП 419 (Григорьевское-1) Мо/4 | СШ-1 | ПС Моделово-2 Ф-4 |  | СШ-1 | яч. 1 | Ячейка присоединения | ЛЭП-1 | Ярославская обл, Ярославский р-н, деревня Григорьевское, д Ст. счет. №1212131486 |  | Приборы с поддержкой протокола СПОДЭС - МИР С-05 (СПОДЭС) | 48184922010112 | 11.01.2022 | 21.02.2022 | 11.01.2022 |  | 3 | 1 | 1 | [6 empty] | 112 | Высокий уровень доступа (HLS) | 00000000 |  | 48447522015625 (МИР - МИР МК-01А)¦Класс=Маршрут через МИР МК-01¦Приоритет=0¦Категория=Комбинированный¦Читать данные из УСПД=True |  | Ярославский РЭС
aa4d68ce-9fd0-46a7-a79d-2b07dbf21c2e | Ярэнерго | Ярославский РЭС | Подстанция 35/10кВ Моделово-2 | 35 кВ |  |  |  |  | 10 кВ | СШ-2 | Ф-4 Левцово | Ячейка присоединения | ВЛ 10кВ № 04 Левцово ПС Моделово-2 | [5 empty] | ТП 419 (Григорьевское-1) Мо/4 | СШ-1 | ПС Моделово-2 Ф-4 |  | СШ-1 | яч. 1 | Ячейка присоединения | ЛЭП-1 | Ярославская обл, Ярославский р-н, деревня Григорьевское, д Крайняя избушка |  | Приборы с поддержкой протокола СПОДЭС - МИР С-05 (СПОДЭС) | 48184922011422 | 11.01.2022 | 21.02.2022 | 11.01.2022 |  | 3 | 1 | 1 | [6 empty] | 1422 | Высокий уровень доступа (HLS) | 00000000 |  | 48447522015625 (МИР - МИР МК-01А)¦Класс=Маршрут через МИР МК-01¦Приоритет=0¦Категория=Комбинированный¦Читать данные из УСПД=True |  | Ярославский РЭС
31ff4e0b-616d-4204-98dc-ecfa0d4d91bc | Ярэнерго | Ярославский РЭС | Подстанция 35/10кВ Моделово-2 | 35 кВ |  |  |  |  | 10 кВ | СШ-2 | Ф-4 Левцово | Ячейка присоединения | ВЛ 10кВ № 04 Левцово ПС Моделово-2 | [5 empty] | ТП 419 (Григорьевское-1) Мо/4 | СШ-1 | ПС Моделово-2 Ф-4 |  | СШ-1 | яч. 1 | Ячейка присоединения | ЛЭП-1 | Ярославская обл, Ярославский р-н, деревня Григорьевское, д Ст. счет. №1212132095 |  | Приборы с поддержкой протокола СПОДЭС - МИР С-05 (СПОДЭС) | 48184922010287 | 11.01.2022 | 21.02.2022 | 11.01.2022 |  | 3 | 1 | 1 | [6 empty] | 287 | Высокий уровень доступа (HLS) | 00000000 |  | 48447522015625 (МИР - МИР МК-01А)¦Класс=Маршрут через МИР МК-01¦Приоритет=0¦Категория=Комбинированный¦Читать данные из УСПД=True |  | Ярославский РЭС
ca9dd65c-6945-404d-8989-2e549d12b959 | Ярэнерго | Ярославский РЭС | Подстанция 35/10кВ Моделово-2 | 35 кВ |  |  |  |  | 10 кВ | СШ-2 | Ф-4 Левцово | Ячейка присоединения | ВЛ 10кВ № 04 Левцово ПС Моделово-2 | [5 empty] | ТП 419 (Григорьевское-1) Мо/4 | СШ-1 | ПС Моделово-2 Ф-4 |  | СШ-1 | яч. 1 | Ячейка присоединения | ЛЭП-1 | Ярославская обл, Ярославский р-н, деревня Григорьевское, д Ст. счет. №1212132297 |  | Приборы с поддержкой протокола СПОДЭС - МИР С-05 (СПОДЭС) | 48184922010197 | 11.01.2022 | 21.02.2022 | 11.01.2022 |  | 3 | 1 | 1 | [6 empty] | 197 | Высокий уровень доступа (HLS) | 00000000 |  | 48447522015625 (МИР - МИР МК-01А)¦Класс=Маршрут через МИР МК-01¦Приоритет=0¦Категория=Комбинированный¦Читать данные из УСПД=True |  | Ярославский РЭС
b3d1142c-e15d-417b-afde-a6ffcfaa4a25 | Ярэнерго | Ярославский РЭС | Подстанция 35/10кВ Моделово-2 | 35 кВ |  |  |  |  | 10 кВ | СШ-2 | Ф-4 Левцово | Ячейка присоединения | ВЛ 10кВ № 04 Левцово ПС Моделово-2 | [5 empty] | ТП 419 (Григорьевское-1) Мо/4 | СШ-1 | ПС Моделово-2 Ф-4 |  | СШ-1 | яч. 1 | Ячейка присоединения | ЛЭП-1 | Ярославская обл, Ярославский р-н, деревня Григорьевское, д Ст. счет. №1212132279 |  | Приборы с поддержкой протокола СПОДЭС - МИР С-05 (СПОДЭС) | 48184922026954 | 11.01.2022 | 21.02.2022 | 11.01.2022 |  | 3 | 1 | 1 | [6 empty] | 6954 | Высокий уровень доступа (HLS) | 00000000 |  | 48447522015625 (МИР - МИР МК-01А)¦Класс=Маршрут через МИР МК-01¦Приоритет=0¦Категория=Комбинированный¦Читать данные из УСПД=True |  | Ярославский РЭС
ac449571-bbe5-4d37-b54b-68d2186efaa9 | Ярэнерго | Ярославский РЭС | Подстанция 35/10кВ Моделово-2 | 35 кВ |  |  |  |  | 10 кВ | СШ-2 | Ф-4 Левцово | Ячейка присоединения | ВЛ 10кВ № 04 Левцово ПС Моделово-2 | [5 empty] | ТП 419 (Григорьевское-1) Мо/4 | СШ-1 | ПС Моделово-2 Ф-4 |  | СШ-1 | яч. 1 | Ячейка присоединения | ЛЭП-1 | Ярославская обл, Ярославский р-н, деревня Григорьевское, д Ст. счет. №21140980 |  | Приборы с поддержкой протокола СПОДЭС - МИР С-04 (СПОДЭС) | 48202422031661 | 11.01.2022 | 21.02.2022 | 11.01.2022 |  | 3 | 1 | 1 | [6 empty] | 1661 | Высокий уровень доступа (HLS) | 00000000 |  | 48447522015625 (МИР - МИР МК-01А)¦Класс=Маршрут через МИР МК-01¦Приоритет=0¦Категория=Комбинированный¦Читать данные из УСПД=True |  | Ярославский РЭС
22e4d1c6-566d-46c6-ac2d-265d81180898 | Ярэнерго | Ярославский РЭС | Подстанция 35/10кВ Моделово-2 | 35 кВ |  |  |  |  | 10 кВ | СШ-2 | Ф-4 Левцово | Ячейка присоединения | ВЛ 10кВ № 04 Левцово ПС Моделово-2 | [5 empty] | ТП 419 (Григорьевское-1) Мо/4 | СШ-1 | ПС Моделово-2 Ф-4 |  | СШ-1 | яч. 1 | Ячейка присоединения | ЛЭП-1 | Ярославская обл, Ярославский р-н, деревня Григорьевское, д Ст. счет. №23976361 |  | Приборы с поддержкой протокола СПОДЭС - МИР С-04 (СПОДЭС) | 48202422031305 | 11.01.2022 | 21.02.2022 | 11.01.2022 |  | 3 | 1 | 1 | [6 empty] | 1305 | Высокий уровень доступа (HLS) | 00000000 |  | 48447522015625 (МИР - МИР МК-01А)¦Класс=Маршрут через МИР МК-01¦Приоритет=0¦Категория=Комбинированный¦Читать данные из УСПД=True |  | Ярославский РЭС
c6679b22-2ba6-4fb9-90d6-dd76f0999a16 | Ярэнерго | Ярославский РЭС | Подстанция 35/10кВ Моделово-2 | 35 кВ |  |  |  |  | 10 кВ | СШ-2 | Ф-4 Левцово | Ячейка присоединения | ВЛ 10кВ № 04 Левцово ПС Моделово-2 | [5 empty] | ТП 419 (Григорьевское-1) Мо/4 | СШ-1 | ПС Моделово-2 Ф-4 |  | СШ-1 | яч. 1 | Ячейка присоединения | ЛЭП-1 | Ярославская обл, Ярославский р-н, деревня Григорьевское, д Ст. счет. №21194133 |  | Приборы с поддержкой протокола СПОДЭС - МИР С-04 (СПОДЭС) | 48202422031663 | 11.01.2022 | 21.02.2022 | 11.01.2022 |  | 3 | 1 | 1 | [6 empty] | 1663 | Высокий уровень доступа (HLS) | 00000000 |  | 48447522015625 (МИР - МИР МК-01А)¦Класс=Маршрут через МИР МК-01¦Приоритет=0¦Категория=Комбинированный¦Читать данные из УСПД=True |  | Ярославский РЭС
37e89a6d-bfd3-472c-9027-21ad4714eaa6 | Ярэнерго | Ярославский РЭС | Подстанция 35/10кВ Моделово-2 | 35 кВ |  |  |  |  | 10 кВ | СШ-2 | Ф-4 Левцово | Ячейка присоединения | ВЛ 10кВ № 04 Левцово ПС Моделово-2 | [5 empty] | ТП 419 (Григорьевское-1) Мо/4 | СШ-1 | ПС Моделово-2 Ф-4 |  | СШ-1 | яч. 1 | Ячейка присоединения | ЛЭП-1 | Ярославская обл, Ярославский р-н, деревня Григорьевское, д Ст. счет. №26967553 |  | Приборы с поддержкой протокола СПОДЭС - МИР С-04 (СПОДЭС) | 48202422031306 | 11.01.2022 | 21.02.2022 | 11.01.2022 |  | 3 | 1 | 1 | [6 empty] | 1306 | Высокий уровень доступа (HLS) | 00000000 |  | 48447522015625 (МИР - МИР МК-01А)¦Класс=Маршрут через МИР МК-01¦Приоритет=0¦Категория=Комбинированный¦Читать данные из УСПД=True |  | Ярославский РЭС
8d73a5be-49ed-41f3-bf92-23f9064a1663 | Ярэнерго | Ярославский РЭС | Подстанция 35/10кВ Моделово-2 | 35 кВ |  |  |  |  | 10 кВ | СШ-2 | Ф-4 Левцово | Ячейка присоединения | ВЛ 10кВ № 04 Левцово ПС Моделово-2 | [5 empty] | ТП 419 (Григорьевское-1) Мо/4 | СШ-1 | ПС Моделово-2 Ф-4 |  | СШ-1 | яч. 1 | Ячейка присоединения | ЛЭП-1 | Ярославская обл, Ярославский р-н, деревня Григорьевское, д Ст. счет. №21202324 |  | Приборы с поддержкой протокола СПОДЭС - МИР С-04 (СПОДЭС) | 48202422031667 | 11.01.2022 | 21.02.2022 | 11.01.2022 |  | 3 | 1 | 1 | [6 empty] | 1667 | Высокий уровень доступа (HLS) | 00000000 |  | 48447522015625 (МИР - МИР МК-01А)¦Класс=Маршрут через МИР МК-01¦Приоритет=0¦Категория=Комбинированный¦Читать данные из УСПД=True |  | Ярославский РЭС
9a057bb2-57fb-4759-be91-36c6e3f9180a | Ярэнерго | Ярославский РЭС | Подстанция 35/10кВ Моделово-2 | 35 кВ |  |  |  |  | 10 кВ | СШ-2 | Ф-4 Левцово | Ячейка присоединения | ВЛ 10кВ № 04 Левцово ПС Моделово-2 | [5 empty] | ТП 419 (Григорьевское-1) Мо/4 | СШ-1 | ПС Моделово-2 Ф-4 |  | СШ-1 | яч. 1 | Ячейка присоединения | ЛЭП-1 | Ярославская обл, Ярославский р-н, деревня Григорьевское, д Ст. счет. №33910555 |  | Приборы с поддержкой протокола СПОДЭС - МИР С-04 (СПОДЭС) | 48202422031669 | 11.01.2022 | 21.02.2022 | 11.01.2022 |  | 3 | 1 | 1 | [6 empty] | 1669 | Высокий уровень доступа (HLS) | 00000000 |  | 48447522015625 (МИР - МИР МК-01А)¦Класс=Маршрут через МИР МК-01¦Приоритет=0¦Категория=Комбинированный¦Читать данные из УСПД=True |  | Ярославский РЭС
161a6bfa-8515-4a1a-becd-24b5686d5650 | Ярэнерго | Ярославский РЭС | Подстанция 35/10кВ Моделово-2 | 35 кВ |  |  |  |  | 10 кВ | СШ-2 | Ф-4 Левцово | Ячейка присоединения | ВЛ 10кВ № 04 Левцово ПС Моделово-2 | [5 empty] | ТП 419 (Григорьевское-1) Мо/4 | СШ-1 | ПС Моделово-2 Ф-4 |  | СШ-1 | яч. 1 | Ячейка присоединения | ЛЭП-1 | Ярославская обл, Ярославский р-н, деревня Григорьевское, д Ст. счет. №34731353 |  | Приборы с поддержкой протокола СПОДЭС - МИР С-04 (СПОДЭС) | 48202422031283 | 11.01.2022 | 21.02.2022 | 11.01.2022 |  | 3 | 1 | 1 | [6 empty] | 1283 | Высокий уровень доступа (HLS) | 00000000 |  | 48447522015625 (МИР - МИР МК-01А)¦Класс=Маршрут через МИР МК-01¦Приоритет=0¦Категория=Комбинированный¦Читать данные из УСПД=True |  | Ярославский РЭС
2e158c38-9f4a-44a2-a41f-a105f51e5c8b | Ярэнерго | Ярославский РЭС | Подстанция 35/10кВ Моделово-2 | 35 кВ |  |  |  |  | 10 кВ | СШ-2 | Ф-4 Левцово | Ячейка присоединения | ВЛ 10кВ № 04 Левцово ПС Моделово-2 | [5 empty] | ТП 419 (Григорьевское-1) Мо/4 | СШ-1 | ПС Моделово-2 Ф-4 |  | СШ-1 | яч. 1 | Ячейка присоединения | ЛЭП-1 | Ярославская обл, Ярославский р-н, деревня Григорьевское, д Ст. счет. №36268282 |  | Приборы с поддержкой протокола СПОДЭС - МИР С-04 (СПОДЭС) | 48202422031286 | 11.01.2022 | 21.02.2022 | 11.01.2022 |  | 3 | 1 | 1 | [6 empty] | 1286 | Высокий уровень доступа (HLS) | 00000000 |  | 48447522015625 (МИР - МИР МК-01А)¦Класс=Маршрут через МИР МК-01¦Приоритет=0¦Категория=Комбинированный¦Читать данные из УСПД=True |  | Ярославский РЭС
b33a7588-d7c8-4f43-9128-44a56dca5246 | Ярэнерго | Ярославский РЭС | Подстанция 35/10кВ Моделово-2 | 35 кВ |  |  |  |  | 10 кВ | СШ-2 | Ф-4 Левцово | Ячейка присоединения | ВЛ 10кВ № 04 Левцово ПС Моделово-2 | [5 empty] | ТП 419 (Григорьевское-1) Мо/4 | СШ-1 | ПС Моделово-2 Ф-4 |  | СШ-1 | яч. 1 | Ячейка присоединения | ЛЭП-1 | Ярославская обл, Ярославский р-н, деревня Григорьевское, д Ст. счет. №36535226 |  | Приборы с поддержкой протокола СПОДЭС - МИР С-04 (СПОДЭС) | 48202422031280 | 11.01.2022 | 21.02.2022 | 11.01.2022 |  | 3 | 1 | 1 | [6 empty] | 1280 | Высокий уровень доступа (HLS) | 00000000 |  | 48447522015625 (МИР - МИР МК-01А)¦Класс=Маршрут через МИР МК-01¦Приоритет=0¦Категория=Комбинированный¦Читать данные из УСПД=True |  | Ярославский РЭС
d6754fe5-d19d-434d-b9b2-359c05cf1407 | Ярэнерго | Ярославский РЭС | Подстанция 35/10кВ Моделово-2 | 35 кВ |  |  |  |  | 10 кВ | СШ-2 | Ф-4 Левцово | Ячейка присоединения | ВЛ 10кВ № 04 Левцово ПС Моделово-2 | [5 empty] | ТП 421 (Жил.зона) Мо/4 | СШ-1 | ПС Моделово-2 Ф-4 |  | СШ-1 | яч. 1 | Ячейка присоединения | ЛЭП-1 | Ярославская обл, Ярославский р-н, деревня Григорьевское, д Контора 48202422014611 |  | Приборы с поддержкой протокола СПОДЭС - МИР С-04 (СПОДЭС) | 48202422014611 | 11.01.2022 | 22.02.2022 | 11.01.2022 |  | 3 | 1 | 1 | [6 empty] | 4611 | Высокий уровень доступа (HLS) | 19042022 |  | 48447521126045 (МИР - МИР МК-01А)¦Класс=Маршрут через МИР МК-01¦Приоритет=0¦Категория=Комбинированный¦Читать данные из УСПД=True |  | Ярославский РЭС
257b7206-58d7-473b-a454-17e96130cb18 | Ярэнерго | Ярославский РЭС | Подстанция 35/10кВ Моделово-2 | 35 кВ |  |  |  |  | 10 кВ | СШ-2 | Ф-4 Левцово | Ячейка присоединения | ВЛ 10кВ № 04 Левцово ПС Моделово-2 | [5 empty] | ТП 419 (Григорьевское-1) Мо/4 | СШ-1 | ПС Моделово-2 Ф-4 |  | СШ-1 | яч. 1 | Ячейка присоединения | ЛЭП-1 | Ярославская обл, Ярославский р-н, деревня Григорьевское, ул Клубная, д 6 Школа |  | Приборы с поддержкой протокола СПОДЭС - МИР С-07 (СПОДЭС) | 47955121512916 | 11.01.2022 | 21.02.2022 | 11.01.2022 |  | 3 | 20 | 1 | [6 empty] | 2916 | Высокий уровень доступа (HLS) | 00000000 |  | 48447522015625 (МИР - МИР МК-01А)¦Класс=Маршрут через МИР МК-01¦Приоритет=0¦Категория=Комбинированный¦Читать данные из УСПД=True |  | Ярославский РЭС
5724bccf-8a58-4ca0-a723-02d927341a33 | Ярэнерго | Ярославский РЭС | Подстанция 35/10кВ Моделово-2 | 35 кВ |  |  |  |  | 10 кВ | СШ-2 | Ф-4 Левцово | Ячейка присоединения | ВЛ 10кВ № 04 Левцово ПС Моделово-2 | [5 empty] | ТП 421 (Жил.зона) Мо/4 | СШ-1 | ПС Моделово-2 Ф-4 |  | СШ-1 | яч. 1 | Ячейка присоединения | ЛЭП-1 | Ярославская обл, Ярославский р-н, деревня Григорьевское, д Котельная 47955121512900 |  | Приборы с поддержкой протокола СПОДЭС - МИР С-07 (СПОДЭС) | 47955121512900 | 11.01.2022 | 21.02.2022 | 11.01.2022 |  | 3 | 40 | 1 | [6 empty] | 2900 | Высокий уровень доступа (HLS) | 19042022 |  | 48447521126045 (МИР - МИР МК-01А)¦Класс=Маршрут через МИР МК-01¦Приоритет=0¦Категория=Комбинированный¦Читать данные из УСПД=True |  | Ярославский РЭС
91121c42-2f56-4fa6-8166-69de23824f0a | Ярэнерго | Ярославский РЭС | Подстанция 35/10кВ Моделово-2 | 35 кВ |  |  |  |  | 10 кВ | СШ-2 | Ф-4 Левцово | Ячейка присоединения | ВЛ 10кВ № 04 Левцово ПС Моделово-2 | [5 empty] | ТП 421 (Жил.зона) Мо/4 | СШ-1 | ПС Моделово-2 Ф-4 |  | СШ-1 | яч. 1 | Ячейка присоединения | ЛЭП-1 | Ярославская обл, Ярославский р-н, деревня Григорьевское, д Столовая |  | Приборы с поддержкой протокола СПОДЭС - МИР С-04 (СПОДЭС) | 48202422015217 | 11.01.2022 | 22.02.2022 | 11.01.2022 |  | 3 | 1 | 1 | [6 empty] | 5217 | Высокий уровень доступа (HLS) | 19042022 |  | 48447521126045 (МИР - МИР МК-01А)¦Класс=Маршрут через МИР МК-01¦Приоритет=0¦Категория=Комбинированный¦Читать данные из УСПД=True |  | Ярославский РЭС
681b02d4-68e7-4168-abc1-b28b2cb03b51 | Ярэнерго | Ярославский РЭС | Подстанция 35/10кВ Моделово-2 | 35 кВ |  |  |  |  | 10 кВ | СШ-2 | Ф-4 Левцово | Ячейка присоединения | ВЛ 10кВ № 04 Левцово ПС Моделово-2 | [5 empty] | ТП 421 (Жил.зона) Мо/4 | СШ-1 | ПС Моделово-2 Ф-4 |  | СШ-1 | яч. 1 | Ячейка присоединения | ЛЭП-1 | Ярославская обл, Ярославский р-н, деревня Григорьевское, ул Новая, д 2 ОДПУ |  | Приборы с поддержкой протокола СПОДЭС - МИР С-07 (СПОДЭС) | 47955121512919 | 11.01.2022 | 22.02.2022 | 11.01.2022 |  | 3 | 20 | 1 | [6 empty] | 2919 | Высокий уровень доступа (HLS) | 19042022 |  | 48447521126045 (МИР - МИР МК-01А)¦Класс=Маршрут через МИР МК-01¦Приоритет=0¦Категория=Комбинированный¦Читать данные из УСПД=True |  | Ярославский РЭС
f7b25c14-36e2-4cd6-874e-84b6ba9a6001 | Ярэнерго | Ярославский РЭС | Подстанция 35/10кВ Моделово-2 | 35 кВ |  |  |  |  | 10 кВ | СШ-2 | Ф-4 Левцово | Ячейка присоединения | ВЛ 10кВ № 04 Левцово ПС Моделово-2 | [5 empty] | ТП 421 (Жил.зона) Мо/4 | СШ-1 | ПС Моделово-2 Ф-4 |  | СШ-1 | яч. 1 | Ячейка присоединения | ЛЭП-1 | Ярославская обл, Ярославский р-н, деревня Григорьевское, д ШКТ |  | Приборы с поддержкой протокола СПОДЭС - МИР С-05 (СПОДЭС) | 48184922010177 | 11.01.2022 | 22.02.2022 | 11.01.2022 |  | 3 | 1 | 1 | [6 empty] | 177 | Высокий уровень доступа (HLS) | 19042022 |  | 48447521126045 (МИР - МИР МК-01А)¦Класс=Маршрут через МИР МК-01¦Приоритет=0¦Категория=Комбинированный¦Читать данные из УСПД=True |  | Ярославский РЭС
5de76815-6bbe-49cb-b89b-b206cf7a9a07 | Ярэнерго | Ярославский РЭС | Подстанция 35/10кВ Моделово-2 | 35 кВ |  |  |  |  | 10 кВ | СШ-2 | Ф-4 Левцово | Ячейка присоединения | ВЛ 10кВ № 04 Левцово ПС Моделово-2 | [5 empty] | ТП 421 (Жил.зона) Мо/4 | СШ-1 | ПС Моделово-2 Ф-4 |  | СШ-1 | яч. 1 | Ячейка присоединения | ЛЭП-1 | Ярославская обл, Ярославский р-н, деревня Григорьевское, ул Новая, д 15 Клуб |  | Приборы с поддержкой протокола СПОДЭС - МИР С-04 (СПОДЭС) | 48202422030681 | 11.01.2022 | 22.02.2022 | 11.01.2022 |  | 3 | 1 | 1 | [6 empty] | 681 | Высокий уровень доступа (HLS) | 19042022 |  | 48447521126045 (МИР - МИР МК-01А)¦Класс=Маршрут через МИР МК-01¦Приоритет=0¦Категория=Комбинированный¦Читать данные из УСПД=True |  | Ярославский РЭС
b2c70981-3f3f-45aa-9ac8-b98465b73385 | Ярэнерго | Ярославский РЭС | Подстанция 35/10кВ Моделово-2 | 35 кВ |  |  |  |  | 10 кВ | СШ-2 | Ф-4 Левцово | Ячейка присоединения | ВЛ 10кВ № 04 Левцово ПС Моделово-2 | [5 empty] | ТП 421 (Жил.зона) Мо/4 | СШ-1 | ПС Моделово-2 Ф-4 |  | СШ-1 | яч. 1 | Ячейка присоединения | ЛЭП-1 | Ярославская обл, Ярославский р-н, деревня Григорьевское, ул Новая, д 3 ОДПУ |  | Приборы с поддержкой протокола СПОДЭС - МИР С-07 (СПОДЭС) | 47955121512906 | 11.01.2022 | 22.02.2022 | 11.01.2022 |  | 3 | 20 | 1 | [6 empty] | 2906 | Высокий уровень доступа (HLS) | 19042022 |  | 48447521126045 (МИР - МИР МК-01А)¦Класс=Маршрут через МИР МК-01¦Приоритет=0¦Категория=Комбинированный¦Читать данные из УСПД=True |  | Ярославский РЭС
bdaa242d-975b-47e1-b30a-8b151fbad3fd | Ярэнерго | Ярославский РЭС | Подстанция 35/10кВ Моделово-2 | 35 кВ |  |  |  |  | 10 кВ | СШ-2 | Ф-4 Левцово | Ячейка присоединения | ВЛ 10кВ № 04 Левцово ПС Моделово-2 | [5 empty] | ТП 421 (Жил.зона) Мо/4 | СШ-1 | ПС Моделово-2 Ф-4 |  | СШ-1 | яч. 1 | Ячейка присоединения | ЛЭП-1 | Ярославская обл, Ярославский р-н, деревня Григорьевское, ул Новая, д 4 Гараж |  | Приборы с поддержкой протокола СПОДЭС - МИР С-05 (СПОДЭС) | 48184921526156 | 11.01.2022 | 22.02.2022 | 11.01.2022 |  | 3 | 1 | 1 | [6 empty] | 6156 | Высокий уровень доступа (HLS) | 19042022 |  | 48447521126045 (МИР - МИР МК-01А)¦Класс=Маршрут через МИР МК-01¦Приоритет=0¦Категория=Комбинированный¦Читать данные из УСПД=True |  | Ярославский РЭС
45ba89bf-004e-49f7-a5ae-60d968873229 | Ярэнерго | Ярославский РЭС | Подстанция 35/10кВ Моделово-2 | 35 кВ |  |  |  |  | 10 кВ | СШ-2 | Ф-4 Левцово | Ячейка присоединения | ВЛ 10кВ № 04 Левцово ПС Моделово-2 | [5 empty] | ТП 421 (Жил.зона) Мо/4 | СШ-1 | ПС Моделово-2 Ф-4 |  | СШ-1 | яч. 1 | Ячейка присоединения | ЛЭП-1 | Ярославская обл, Ярославский р-н, деревня Григорьевское, ул Новая, д 4 Гараж кв 1 |  | Приборы с поддержкой протокола СПОДЭС - МИР С-05 (СПОДЭС) | 48184922010324 | 11.01.2022 | 22.02.2022 | 11.01.2022 |  | 3 | 1 | 1 | [6 empty] | 324 | Высокий уровень доступа (HLS) | 19042022 |  | 48447521126045 (МИР - МИР МК-01А)¦Класс=Маршрут через МИР МК-01¦Приоритет=0¦Категория=Комбинированный¦Читать данные из УСПД=True |  | Ярославский РЭС
a76431cc-3cdf-448a-9646-8e9a1118fc11 | Ярэнерго | Ярославский РЭС | Подстанция 35/10кВ Моделово-2 | 35 кВ |  |  |  |  | 10 кВ | СШ-2 | Ф-4 Левцово | Ячейка присоединения | ВЛ 10кВ № 04 Левцово ПС Моделово-2 | [5 empty] | ТП 421 (Жил.зона) Мо/4 | СШ-1 | ПС Моделово-2 Ф-4 |  | СШ-1 | яч. 1 | Ячейка присоединения | ЛЭП-1 | Ярославская обл, Ярославский р-н, деревня Григорьевское, ул Новая, д 4 Гараж кв 2 |  | Приборы с поддержкой протокола СПОДЭС - МИР С-05 (СПОДЭС) | 48184921526159 | 11.01.2022 | 22.02.2022 | 11.01.2022 |  | 3 | 1 | 1 | [6 empty] | 6159 | Высокий уровень доступа (HLS) | 19042022 |  | 48447521126045 (МИР - МИР МК-01А)¦Класс=Маршрут через МИР МК-01¦Приоритет=0¦Категория=Комбинированный¦Читать данные из УСПД=True |  | Ярославский РЭС
e73be352-aeb3-421d-aca9-d00fdd25ec25 | Ярэнерго | Ярославский РЭС | Подстанция 35/10кВ Моделово-2 | 35 кВ |  |  |  |  | 10 кВ | СШ-2 | Ф-4 Левцово | Ячейка присоединения | ВЛ 10кВ № 04 Левцово ПС Моделово-2 | [5 empty] | ТП 421 (Жил.зона) Мо/4 | СШ-1 | ПС Моделово-2 Ф-4 |  | СШ-1 | яч. 1 | Ячейка присоединения | ЛЭП-1 | Ярославская обл, Ярославский р-н, деревня Григорьевское, ул Новая, д 4 Гараж кв 3 |  | Приборы с поддержкой протокола СПОДЭС - МИР С-05 (СПОДЭС) | 48184921526166 | 11.01.2022 | 22.02.2022 | 11.01.2022 |  | 3 | 1 | 1 | [6 empty] | 6166 | Высокий уровень доступа (HLS) | 19042022 |  | 48447521126045 (МИР - МИР МК-01А)¦Класс=Маршрут через МИР МК-01¦Приоритет=0¦Категория=Комбинированный¦Читать данные из УСПД=True |  | Ярославский РЭС
a5af161d-2209-4ba9-be04-30073386ca4a | Ярэнерго | Ярославский РЭС | Подстанция 35/10кВ Моделово-2 | 35 кВ |  |  |  |  | 10 кВ | СШ-2 | Ф-4 Левцово | Ячейка присоединения | ВЛ 10кВ № 04 Левцово ПС Моделово-2 | [5 empty] | ТП 421 (Жил.зона) Мо/4 | СШ-1 | ПС Моделово-2 Ф-4 |  | СШ-1 | яч. 1 | Ячейка присоединения | ЛЭП-1 | Ярославская обл, Ярославский р-н, деревня Григорьевское, ул Новая, д 4 Гараж кв 4 |  | Приборы с поддержкой протокола СПОДЭС - МИР С-05 (СПОДЭС) | 48184921527590 | 11.01.2022 | 22.02.2022 | 11.01.2022 |  | 3 | 1 | 1 | [6 empty] | 7590 | Высокий уровень доступа (HLS) | 19042022 |  | 48447521126045 (МИР - МИР МК-01А)¦Класс=Маршрут через МИР МК-01¦Приоритет=0¦Категория=Комбинированный¦Читать данные из УСПД=True |  | Ярославский РЭС
7aadff82-9595-4c8b-9089-7bb05842ea49 | Ярэнерго | Ярославский РЭС | Подстанция 35/10кВ Моделово-2 | 35 кВ |  |  |  |  | 10 кВ | СШ-2 | Ф-4 Левцово | Ячейка присоединения | ВЛ 10кВ № 04 Левцово ПС Моделово-2 | [5 empty] | ТП 421 (Жил.зона) Мо/4 | СШ-1 | ПС Моделово-2 Ф-4 |  | СШ-1 | яч. 1 | Ячейка присоединения | ЛЭП-1 | Ярославская обл, Ярославский р-н, деревня Григорьевское, ул Новая, д 4 Гараж кв 5 |  | Приборы с поддержкой протокола СПОДЭС - МИР С-05 (СПОДЭС) | 48184922011421 | 11.01.2022 | 22.02.2022 | 11.01.2022 |  | 3 | 1 | 1 | [6 empty] | 1421 | Высокий уровень доступа (HLS) | 19042022 |  | 48447521126045 (МИР - МИР МК-01А)¦Класс=Маршрут через МИР МК-01¦Приоритет=0¦Категория=Комбинированный¦Читать данные из УСПД=True |  | Ярославский РЭС
b61dfbec-ce8b-448f-bc55-edc8e1b4b5ac | Ярэнерго | Ярославский РЭС | Подстанция 35/10кВ Моделово-2 | 35 кВ |  |  |  |  | 10 кВ | СШ-2 | Ф-4 Левцово | Ячейка присоединения | ВЛ 10кВ № 04 Левцово ПС Моделово-2 | [5 empty] | ТП 421 (Жил.зона) Мо/4 | СШ-1 | ПС Моделово-2 Ф-4 |  | СШ-1 | яч. 1 | Ячейка присоединения | ЛЭП-1 | Ярославская обл, Ярославский р-н, деревня Григорьевское, ул Новая, д 4 ОДПУ |  | Приборы с поддержкой протокола СПОДЭС - МИР С-07 (СПОДЭС) | 47955121512909 | 11.01.2022 | 22.02.2022 | 11.01.2022 |  | 3 | 20 | 1 | [6 empty] | 2909 | Высокий уровень доступа (HLS) | 19042022 |  | 48447521126045 (МИР - МИР МК-01А)¦Класс=Маршрут через МИР МК-01¦Приоритет=0¦Категория=Комбинированный¦Читать данные из УСПД=True |  | Ярославский РЭС
4323e486-13a2-4a1f-bb54-ce2089fb7a91 | Ярэнерго | Ярославский РЭС | Подстанция 35/10кВ Моделово-2 | 35 кВ |  |  |  |  | 10 кВ | СШ-2 | Ф-4 Левцово | Ячейка присоединения | ВЛ 10кВ № 04 Левцово ПС Моделово-2 | [5 empty] | ТП 421 (Жил.зона) Мо/4 | СШ-1 | ПС Моделово-2 Ф-4 |  | СШ-1 | яч. 1 | Ячейка присоединения | ЛЭП-1 | Ярославская обл, Ярославский р-н, деревня Григорьевское, ул Новая, д 5 ОДПУ |  | Приборы с поддержкой протокола СПОДЭС - МИР С-07 (СПОДЭС) | 47955121512923 | 11.01.2022 | 22.02.2022 | 11.01.2022 |  | 3 | 20 | 1 | [6 empty] | 2923 | Высокий уровень доступа (HLS) | 19042022 |  | 48447521126045 (МИР - МИР МК-01А)¦Класс=Маршрут через МИР МК-01¦Приоритет=0¦Категория=Комбинированный¦Читать данные из УСПД=True |  | Ярославский РЭС
6673a517-8298-48fd-ac53-6eaf1ccf41ac | Ярэнерго | Ярославский РЭС | Подстанция 35/10кВ Моделово-2 | 35 кВ |  |  |  |  | 10 кВ | СШ-2 | Ф-4 Левцово | Ячейка присоединения | ВЛ 10кВ № 04 Левцово ПС Моделово-2 | [5 empty] | ТП 421 (Жил.зона) Мо/4 | СШ-1 | ПС Моделово-2 Ф-4 |  | СШ-1 | яч. 1 | Ячейка присоединения | ЛЭП-1 | Ярославская обл, Ярославский р-н, деревня Григорьевское, ул Новая, д 6 Дом ветерен |  | Приборы с поддержкой протокола СПОДЭС - МИР С-04 (СПОДЭС) | 48202422031654 | 11.01.2022 | 22.02.2022 | 11.01.2022 |  | 3 | 1 | 1 | [6 empty] | 1654 | Высокий уровень доступа (HLS) | 19042022 |  | 48447521126045 (МИР - МИР МК-01А)¦Класс=Маршрут через МИР МК-01¦Приоритет=0¦Категория=Комбинированный¦Читать данные из УСПД=True |  | Ярославский РЭС
70dbec62-9bb3-447e-abb0-6144e70dcdf9 | Ярэнерго | Ярославский РЭС | Подстанция 35/10кВ Моделово-2 | 35 кВ |  |  |  |  | 10 кВ | СШ-2 | Ф-4 Левцово | Ячейка присоединения | ВЛ 10кВ № 04 Левцово ПС Моделово-2 | [5 empty] | ТП 421 (Жил.зона) Мо/4 | СШ-1 | ПС Моделово-2 Ф-4 |  | СШ-1 | яч. 1 | Ячейка присоединения | ЛЭП-1 | Ярославская обл, Ярославский р-н, деревня Григорьевское, ул Новая, д 9 Детский сад |  | Приборы с поддержкой протокола СПОДЭС - МИР С-07 (СПОДЭС) | 47955121512913 | 11.01.2022 | 22.02.2022 | 11.01.2022 |  | 3 | 20 | 1 | [6 empty] | 2913 | Высокий уровень доступа (HLS) | 19042022 |  | 48447521126045 (МИР - МИР МК-01А)¦Класс=Маршрут через МИР МК-01¦Приоритет=0¦Категория=Комбинированный¦Читать данные из УСПД=True |  | Ярославский РЭС
047ad418-28bb-4695-a8f3-84e7eaf3a6b6 | Ярэнерго | Ярославский РЭС | Подстанция 35/10кВ Моделово-2 | 35 кВ |  |  |  |  | 10 кВ | СШ-2 | Ф-4 Левцово | Ячейка присоединения | ВЛ 10кВ № 04 Левцово ПС Моделово-2 | [5 empty] | ТП 424 (КЗС) Мо/4 | СШ-1 | ПС Моделово-2 Ф-4 |  | СШ-1 | ввод Т1 | Ячейка нижней обмотки силового трансформатора |  |  |  | Приборы с поддержкой протокола СПОДЭС - МИР С-07 (СПОДЭС) | 47971121509450 | 11.01.2022 | 23.02.2022 | 11.01.2022 |  | 3 | 60 | 1 | [6 empty] | 9450 | Высокий уровень доступа (HLS) | 00000000 |  | 48447521515997 (МИР - МИР МК-01А)¦Класс=Маршрут через МИР МК-01¦Приоритет=0¦Категория=Комбинированный¦Читать данные из УСПД=True |  | Ярославский РЭС
853f79c5-f8e4-4c3b-afd3-0fc672928f22 | Ярэнерго | Ярославский РЭС | Подстанция 35/10кВ Моделово-2 | 35 кВ |  |  |  |  | 10 кВ | СШ-2 | Ф-4 Левцово | Ячейка присоединения | ВЛ 10кВ № 04 Левцово ПС Моделово-2 | [5 empty] | ТП 427 (Котельная) Мо/4 | СШ-1 | ПС Моделово-2 Ф-4 |  | СШ-1 | ввод Т1 | Ячейка нижней обмотки силового трансформатора |  |  |  | Приборы с поддержкой протокола СПОДЭС - МИР С-07 (СПОДЭС) | 47971121454519 | 11.01.2022 | 25.02.2022 | 11.01.2022 |  | 3 | 50 | 1 | [6 empty] | 4519 | Высокий уровень доступа (HLS) | 00000000 |  | 48447521115186 (МИР - МИР МК-01А)¦Класс=Маршрут через МИР МК-01¦Приоритет=0¦Категория=Комбинированный¦Читать данные из УСПД=True |  | Ярославский РЭС
d9222e14-b98a-4068-8764-dd53c7145eb6 | Ярэнерго | Ростовский РЭС | Подстанция 35/10кВ Поречье | 35 кВ |  |  |  |  | 10 кВ | СШ-1 | Ф-3 | Ячейка присоединения | ВЛ 10кВ №03 ПС Поречье | [5 empty] | ТП 305 | СШ-1 | ПС Поречье Ф-3 |  | СШ-1 | яч. 1 | Ячейка присоединения | ЛЭП-1 | Ярославская обл, Ростовский р-н, рп Поречье-Рыбное, ул Ленинская, д 65 |  | Приборы с поддержкой протокола СПОДЭС - МИР С-05 (СПОДЭС) | 48184922011427 | 11.01.2022 | 01.03.2022 | 11.01.2022 |  | 3 | 1 | 1 | [6 empty] | 1427 | Высокий уровень доступа (HLS) | 00000000 |  | 48447521115254 (МИР - МИР МК-01А)¦Класс=Маршрут через МИР МК-01¦Приоритет=0¦Категория=Комбинированный¦Читать данные из УСПД=True |  | Ростовский РЭС
65b41b9d-4f55-4dea-aa57-b28a97e9336b | Ярэнерго | Тутаевский РЭС | Подстанция 110/35/6кВ Константиново | 110 кВ |  |  |  |  | 6,0 кВ | СШ-1 | ф. 617 Ковалево | Ячейка присоединения | ВЛ 6кВ № 617 ПС Константиново | [5 empty] | ТП 160 (Эстиков) | СШ-1 | Ф-617 |  | СШ-1 | яч. 1 | Ячейка присоединения | ЛЭП-1 | Ярославская обл, Тутаевский р-н, деревня Брянцево, д ф-5 оп 11 Балаеш А.В. |  | Приборы с поддержкой протокола СПОДЭС - МИР С-04 (СПОДЭС) | 48202421521172 | 11.01.2022 | 04.03.2022 | 11.01.2022 |  | 3 | 1 | 1 | [6 empty] | 1172 | Высокий уровень доступа (HLS) | 00000000 |  | 48447522021967 (МИР - МИР МК-01А)¦Класс=Маршрут через МИР МК-01¦Приоритет=0¦Категория=Комбинированный¦Читать данные из УСПД=True |  | Тутаевский РЭС
2a8a0301-120d-485b-9288-33eeb1956b5b | Ярэнерго | Тутаевский РЭС | Подстанция 110/35/6кВ Константиново | 110 кВ |  |  |  |  | 6,0 кВ | СШ-1 | ф. 617 Ковалево | Ячейка присоединения | ВЛ 6кВ № 617 ПС Константиново | [5 empty] | ТП 160 (Эстиков) | СШ-1 | Ф-617 |  | СШ-1 | ввод Т1 | Ячейка нижней обмотки силового трансформатора |  |  |  | Приборы с поддержкой протокола СПОДЭС - МИР С-07 (СПОДЭС) | 47971121509354 | 11.01.2022 | 04.03.2022 | 11.01.2022 |  | 3 | 120 | 1 | [6 empty] | 9354 | Высокий уровень доступа (HLS) | 00000000 |  | 48447522021967 (МИР - МИР МК-01А)¦Класс=Маршрут через МИР МК-01¦Приоритет=0¦Категория=Комбинированный¦Читать данные из УСПД=True |  | Тутаевский РЭС
d0c7dc36-d24b-4b47-ba32-2abd3e95fd80 | Ярэнерго | Тутаевский РЭС | Подстанция 110/35/6кВ Константиново | 110 кВ |  |  |  |  | 6,0 кВ | СШ-1 | ф. 617 Ковалево | Ячейка присоединения | ВЛ 6кВ № 617 ПС Константиново | [5 empty] | ТП 160 (Эстиков) | СШ-1 | Ф-617 |  | СШ-1 | яч. 1 | Ячейка присоединения | ЛЭП-1 | Ярославская обл, Тутаевский р-н, деревня Брянцево, д 48202421521101 |  | Приборы с поддержкой протокола СПОДЭС - МИР С-04 (СПОДЭС) | 48202421521101 | 11.01.2022 | 05.03.2022 | 11.01.2022 |  | 3 | 1 | 1 | [6 empty] | 1101 | Высокий уровень доступа (HLS) | 00000000 |  | 48447522021967 (МИР - МИР МК-01А)¦Класс=Маршрут через МИР МК-01¦Приоритет=0¦Категория=Комбинированный¦Читать данные из УСПД=True |  | Тутаевский РЭС
93d6374f-3a88-49c2-9411-7b6d0a609e84 | Ярэнерго | Тутаевский РЭС | Подстанция 110/35/6кВ Константиново | 110 кВ |  |  |  |  | 6,0 кВ | СШ-1 | ф. 617 Ковалево | Ячейка присоединения | ВЛ 6кВ № 617 ПС Константиново | [5 empty] | ТП 160 (Эстиков) | СШ-1 | Ф-617 |  | СШ-1 | яч. 1 | Ячейка присоединения | ЛЭП-1 | Ярославская обл, Тутаевский р-н, деревня Брянцево, д 48202422026238 |  | Приборы с поддержкой протокола СПОДЭС - МИР С-04 (СПОДЭС) | 48202422026238 | 11.01.2022 | 05.03.2022 | 11.01.2022 |  | 3 | 1 | 1 | [6 empty] | 6238 | Высокий уровень доступа (HLS) | 00000000 |  | 48447522021967 (МИР - МИР МК-01А)¦Класс=Маршрут через МИР МК-01¦Приоритет=0¦Категория=Комбинированный¦Читать данные из УСПД=True |  | Тутаевский РЭС
60b34818-74e4-4a14-89db-ac4c4df02d9c | Ярэнерго | Тутаевский РЭС | Подстанция 110/35/6кВ Константиново | 110 кВ |  |  |  |  | 6,0 кВ | СШ-1 | ф. 617 Ковалево | Ячейка присоединения | ВЛ 6кВ № 617 ПС Константиново | [5 empty] | ТП 160 (Эстиков) | СШ-1 | Ф-617 |  | СШ-1 | яч. 1 | Ячейка присоединения | ЛЭП-1 | Ярославская обл, Тутаевский р-н, деревня Брянцево, д л-2 оп 12 кв 1 |  | Приборы с поддержкой протокола СПОДЭС - МИР С-04 (СПОДЭС) | 48202422026196 | 11.01.2022 | 05.03.2022 | 11.01.2022 |  | 3 | 1 | 1 | [6 empty] | 6196 | Высокий уровень доступа (HLS) | 00000000 |  | 48447522021967 (МИР - МИР МК-01А)¦Класс=Маршрут через МИР МК-01¦Приоритет=0¦Категория=Комбинированный¦Читать данные из УСПД=True |  | Тутаевский РЭС
a5754f31-6795-4c17-ae1a-3a3ce115392d | Ярэнерго | Тутаевский РЭС | Подстанция 110/35/6кВ Константиново | 110 кВ |  |  |  |  | 6,0 кВ | СШ-1 | ф. 617 Ковалево | Ячейка присоединения | ВЛ 6кВ № 617 ПС Константиново | [5 empty] | ТП 160 (Эстиков) | СШ-1 | Ф-617 |  | СШ-1 | яч. 1 | Ячейка присоединения | ЛЭП-1 | Ярославская обл, Тутаевский р-н, деревня Брянцево, д л-2 оп 12 кв 2 |  | Приборы с поддержкой протокола СПОДЭС - МИР С-04 (СПОДЭС) | 48202422021177 | 11.01.2022 | 05.03.2022 | 11.01.2022 |  | 3 | 1 | 1 | [6 empty] | 1177 | Высокий уровень доступа (HLS) | 00000000 |  | 48447522021967 (МИР - МИР МК-01А)¦Класс=Маршрут через МИР МК-01¦Приоритет=0¦Категория=Комбинированный¦Читать данные из УСПД=True |  | Тутаевский РЭС
d6fb6301-0fc3-477e-bcff-26da70c99edf | Ярэнерго | Тутаевский РЭС | Подстанция 110/35/6кВ Константиново | 110 кВ |  |  |  |  | 6,0 кВ | СШ-1 | ф. 617 Ковалево | Ячейка присоединения | ВЛ 6кВ № 617 ПС Константиново | [5 empty] | ТП 160 (Эстиков) | СШ-1 | Ф-617 |  | СШ-1 | яч. 1 | Ячейка присоединения | ЛЭП-1 | Ярославская обл, Тутаевский р-н, деревня Брянцево, д л-2 оп 3/2 |  | Приборы с поддержкой протокола СПОДЭС - МИР С-04 (СПОДЭС) | 48202422026186 | 11.01.2022 | 05.03.2022 | 11.01.2022 |  | 3 | 1 | 1 | [6 empty] | 6186 | Высокий уровень доступа (HLS) | 00000000 |  | 48447522021967 (МИР - МИР МК-01А)¦Класс=Маршрут через МИР МК-01¦Приоритет=0¦Категория=Комбинированный¦Читать данные из УСПД=True |  | Тутаевский РЭС
eb54499e-13e5-42fd-b11c-5d53154f773a | Ярэнерго | Тутаевский РЭС | Подстанция 110/35/6кВ Константиново | 110 кВ |  |  |  |  | 6,0 кВ | СШ-1 | ф. 617 Ковалево | Ячейка присоединения | ВЛ 6кВ № 617 ПС Константиново | [5 empty] | ТП 160 (Эстиков) | СШ-1 | Ф-617 |  | СШ-1 | яч. 1 | Ячейка присоединения | ЛЭП-1 | Ярославская обл, Тутаевский р-н, деревня Брянцево, д л-2 оп 3/3 |  | Приборы с поддержкой протокола СПОДЭС - МИР С-04 (СПОДЭС) | 48202422025861 | 11.01.2022 | 05.03.2022 | 11.01.2022 |  | 3 | 1 | 1 | [6 empty] | 5861 | Высокий уровень доступа (HLS) | 00000000 |  | 48447522021967 (МИР - МИР МК-01А)¦Класс=Маршрут через МИР МК-01¦Приоритет=0¦Категория=Комбинированный¦Читать данные из УСПД=True |  | Тутаевский РЭС
692d8235-e5b8-418e-aa65-8e2a67245e17 | Ярэнерго | Тутаевский РЭС | Подстанция 110/35/6кВ Константиново | 110 кВ |  |  |  |  | 6,0 кВ | СШ-1 | ф. 617 Ковалево | Ячейка присоединения | ВЛ 6кВ № 617 ПС Константиново | [5 empty] | ТП 160 (Эстиков) | СШ-1 | Ф-617 |  | СШ-1 | яч. 1 | Ячейка присоединения | ЛЭП-1 | Ярославская обл, Тутаевский р-н, деревня Брянцево, д оп 2/ л-2 |  | Приборы с поддержкой протокола СПОДЭС - МИР С-04 (СПОДЭС) | 48202422049132 | 11.01.2022 | 05.03.2022 | 11.01.2022 |  | 3 | 1 | 1 | [6 empty] | 9132 | Высокий уровень доступа (HLS) | 00000000 |  | 48447522021967 (МИР - МИР МК-01А)¦Класс=Маршрут через МИР МК-01¦Приоритет=0¦Категория=Комбинированный¦Читать данные из УСПД=True |  | Тутаевский РЭС
259d340d-99b4-4106-8c9f-69c9a1b675f9 | Ярэнерго | Тутаевский РЭС | Подстанция 110/35/6кВ Константиново | 110 кВ |  |  |  |  | 6,0 кВ | СШ-1 | ф. 617 Ковалево | Ячейка присоединения | ВЛ 6кВ № 617 ПС Константиново | [5 empty] | ТП 160 (Эстиков) | СШ-1 | Ф-617 |  | СШ-1 | яч. 1 | Ячейка присоединения | ЛЭП-1 | Ярославская обл, Тутаевский р-н, деревня Брянцево, д оп 2/2 л-2 |  | Приборы с поддержкой протокола СПОДЭС - МИР С-04 (СПОДЭС) | 48202421521154 | 11.01.2022 | 05.03.2022 | 11.01.2022 |  | 3 | 1 | 1 | [6 empty] | 1154 | Высокий уровень доступа (HLS) | 00000000 |  | 48447522021967 (МИР - МИР МК-01А)¦Класс=Маршрут через МИР МК-01¦Приоритет=0¦Категория=Комбинированный¦Читать данные из УСПД=True |  | Тутаевский РЭС
6536559d-b3e6-483e-b497-55dbc4c4f182 | Ярэнерго | Тутаевский РЭС | Подстанция 110/35/6кВ Константиново | 110 кВ |  |  |  |  | 6,0 кВ | СШ-1 | ф. 617 Ковалево | Ячейка присоединения | ВЛ 6кВ № 617 ПС Константиново | [5 empty] | ТП 160 (Эстиков) | СШ-1 | Ф-617 |  | СШ-1 | яч. 1 | Ячейка присоединения | ЛЭП-1 | Ярославская обл, Тутаевский р-н, деревня Брянцево, д оп 3/2 л-2 |  | Приборы с поддержкой протокола СПОДЭС - МИР С-04 (СПОДЭС) | 48202421521144 | 11.01.2022 | 05.03.2022 | 11.01.2022 |  | 3 | 1 | 1 | [6 empty] | 1144 | Высокий уровень доступа (HLS) | 00000000 |  | 48447522021967 (МИР - МИР МК-01А)¦Класс=Маршрут через МИР МК-01¦Приоритет=0¦Категория=Комбинированный¦Читать данные из УСПД=True |  | Тутаевский РЭС
ce17acd4-901b-48e8-89e3-983baf7accce | Ярэнерго | Тутаевский РЭС | Подстанция 110/35/6кВ Константиново | 110 кВ |  |  |  |  | 6,0 кВ | СШ-1 | ф. 617 Ковалево | Ячейка присоединения | ВЛ 6кВ № 617 ПС Константиново | [5 empty] | ТП 160 (Эстиков) | СШ-1 | Ф-617 |  | СШ-1 | яч. 1 | Ячейка присоединения | ЛЭП-1 | Ярославская обл, Тутаевский р-н, деревня Брянцево, д оп2/1 л-2 |  | Приборы с поддержкой протокола СПОДЭС - МИР С-04 (СПОДЭС) | 48202421521133 | 11.01.2022 | 05.03.2022 | 11.01.2022 |  | 3 | 1 | 1 | [6 empty] | 1133 | Высокий уровень доступа (HLS) | 00000000 |  | 48447522021967 (МИР - МИР МК-01А)¦Класс=Маршрут через МИР МК-01¦Приоритет=0¦Категория=Комбинированный¦Читать данные из УСПД=True |  | Тутаевский РЭС
b47723c3-9cef-45c1-9d92-4a05a6af40f3 | Ярэнерго | Тутаевский РЭС | Подстанция 110/35/6кВ Константиново | 110 кВ |  |  |  |  | 6,0 кВ | СШ-1 | ф. 617 Ковалево | Ячейка присоединения | ВЛ 6кВ № 617 ПС Константиново | [5 empty] | ТП 160 (Эстиков) | СШ-1 | Ф-617 |  | СШ-1 | яч. 1 | Ячейка присоединения | ЛЭП-1 | Ярославская обл, Тутаевский р-н, деревня Брянцево, д садовая 21 а |  | Приборы с поддержкой протокола СПОДЭС - МИР С-04 (СПОДЭС) | 48202421521176 | 11.01.2022 | 05.03.2022 | 11.01.2022 |  | 3 | 1 | 1 | [6 empty] | 1176 | Высокий уровень доступа (HLS) | 00000000 |  | 48447522021967 (МИР - МИР МК-01А)¦Класс=Маршрут через МИР МК-01¦Приоритет=0¦Категория=Комбинированный¦Читать данные из УСПД=True |  | Тутаевский РЭС
0feff6c3-5347-4a40-8a03-33b558d93b19 | Ярэнерго | Ростовский РЭС | Подстанция 35/10кВ Поречье | 35 кВ |  |  |  |  | 10 кВ | СШ-1 | Ф-3 | Ячейка присоединения | ВЛ 10кВ №03 ПС Поречье | [5 empty] | ТП 306 | СШ-1 | ПС Поречье Ф-3 |  | СШ-1 | яч. 1 | Ячейка присоединения | ЛЭП-1 | Ярославская обл, Ростовский р-н, деревня Огарево, д 1 |  | Приборы с поддержкой протокола СПОДЭС - МИР С-04 (СПОДЭС) | 48202422031655 | 11.01.2022 | 01.03.2022 | 11.01.2022 |  | 3 | 1 | 1 | [6 empty] | 1655 | Высокий уровень доступа (HLS) | 00000000 |  | 48447522021969 (МИР - МИР МК-01А)¦Класс=Маршрут через МИР МК-01¦Приоритет=0¦Категория=Комбинированный¦Читать данные из УСПД=True |  | Ростовский РЭС
044f6d45-a060-4c14-910d-0b9fb4a2a50f | Ярэнерго | Тутаевский РЭС | Подстанция 110/35/6кВ Константиново | 110 кВ |  |  |  |  | 6,0 кВ | СШ-1 | ф. 617 Ковалево | Ячейка присоединения | ВЛ 6кВ № 617 ПС Константиново | [5 empty] | ТП 160 (Эстиков) | СШ-1 | Ф-617 |  | СШ-1 | яч. 1 | Ячейка присоединения | ЛЭП-1 | Ярославская обл, Тутаевский р-н, деревня Брянцево, д садовая 27 оп 1-2 |  | Приборы с поддержкой протокола СПОДЭС - МИР С-04 (СПОДЭС) | 48202421521202 | 11.01.2022 | 05.03.2022 | 11.01.2022 |  | 3 | 1 | 1 | [6 empty] | 1202 | Высокий уровень доступа (HLS) | 00000000 |  | 48447522021967 (МИР - МИР МК-01А)¦Класс=Маршрут через МИР МК-01¦Приоритет=0¦Категория=Комбинированный¦Читать данные из УСПД=True |  | Тутаевский РЭС
cfc15550-a874-4f8a-908b-67d0571d4551 | Ярэнерго | Ростовский РЭС | Подстанция 35/10кВ Поречье | 35 кВ |  |  |  |  | 10 кВ | СШ-1 | Ф-3 | Ячейка присоединения | ВЛ 10кВ №03 ПС Поречье | [5 empty] | ТП 306 | СШ-1 | ПС Поречье Ф-3 |  | СШ-1 | яч. 1 | Ячейка присоединения | ЛЭП-1 | Ярославская обл, Ростовский р-н, деревня Огарево, д 10 |  | Приборы с поддержкой протокола СПОДЭС - МИР С-05 (СПОДЭС) | 48184922029564 | 11.01.2022 | 01.03.2022 | 11.01.2022 |  | 3 | 1 | 1 | [6 empty] | 9564 | Высокий уровень доступа (HLS) | 00000000 |  | 48447522021969 (МИР - МИР МК-01А)¦Класс=Маршрут через МИР МК-01¦Приоритет=0¦Категория=Комбинированный¦Читать данные из УСПД=True |  | Ростовский РЭС
55470c60-5812-4674-87de-ae1f87186ec0 | Ярэнерго | Тутаевский РЭС | Подстанция 110/35/6кВ Константиново | 110 кВ |  |  |  |  | 6,0 кВ | СШ-1 | ф. 617 Ковалево | Ячейка присоединения | ВЛ 6кВ № 617 ПС Константиново | [5 empty] | ТП 160 (Эстиков) | СШ-1 | Ф-617 |  | СШ-1 | яч. 1 | Ячейка присоединения | ЛЭП-1 | Ярославская обл, Тутаевский р-н, деревня Брянцево, д садовая 32 оп 1-3 |  | Приборы с поддержкой протокола СПОДЭС - МИР С-04 (СПОДЭС) | 48202421521200 | 11.01.2022 | 05.03.2022 | 11.01.2022 |  | 3 | 1 | 1 | [6 empty] | 1200 | Высокий уровень доступа (HLS) | 00000000 |  | 48447522021967 (МИР - МИР МК-01А)¦Класс=Маршрут через МИР МК-01¦Приоритет=0¦Категория=Комбинированный¦Читать данные из УСПД=True |  | Тутаевский РЭС
97e5d39b-e75b-4b2e-b2f2-2bc30c7a1586 | Ярэнерго | Ростовский РЭС | Подстанция 35/10кВ Поречье | 35 кВ |  |  |  |  | 10 кВ | СШ-1 | Ф-3 | Ячейка присоединения | ВЛ 10кВ №03 ПС Поречье | [5 empty] | ТП 306 | СШ-1 | ПС Поречье Ф-3 |  | СШ-1 | яч. 1 | Ячейка присоединения | ЛЭП-1 | Ярославская обл, Ростовский р-н, деревня Огарево, д 11 |  | Приборы с поддержкой протокола СПОДЭС - МИР С-04 (СПОДЭС) | 48202422026200 | 11.01.2022 | 01.03.2022 | 11.01.2022 |  | 3 | 1 | 1 | [6 empty] | 6200 | Высокий уровень доступа (HLS) | 00000000 |  | 48447522021969 (МИР - МИР МК-01А)¦Класс=Маршрут через МИР МК-01¦Приоритет=0¦Категория=Комбинированный¦Читать данные из УСПД=True |  | Ростовский РЭС
0ee83c7e-dfd3-4698-9362-b5411584467b | Ярэнерго | Тутаевский РЭС | Подстанция 110/35/6кВ Константиново | 110 кВ |  |  |  |  | 6,0 кВ | СШ-1 | ф. 617 Ковалево | Ячейка присоединения | ВЛ 6кВ № 617 ПС Константиново | [5 empty] | ТП 160 (Эстиков) | СШ-1 | Ф-617 |  | СШ-1 | яч. 1 | Ячейка присоединения | ЛЭП-1 | Ярославская обл, Тутаевский р-н, деревня Брянцево, д садовая 34 оп 6-6 |  | Приборы с поддержкой протокола СПОДЭС - МИР С-04 (СПОДЭС) | 48202421521153 | 11.01.2022 | 05.03.2022 | 11.01.2022 |  | 3 | 1 | 1 | [6 empty] | 1153 | Высокий уровень доступа (HLS) | 00000000 |  | 48447522021967 (МИР - МИР МК-01А)¦Класс=Маршрут через МИР МК-01¦Приоритет=0¦Категория=Комбинированный¦Читать данные из УСПД=True |  | Тутаевский РЭС
318bfedc-f3a1-4544-a3d2-d6c65452d8cb | Ярэнерго | Ростовский РЭС | Подстанция 35/10кВ Поречье | 35 кВ |  |  |  |  | 10 кВ | СШ-1 | Ф-3 | Ячейка присоединения | ВЛ 10кВ №03 ПС Поречье | [5 empty] | ТП 306 | СШ-1 | ПС Поречье Ф-3 |  | СШ-1 | яч. 1 | Ячейка присоединения | ЛЭП-1 | Ярославская обл, Ростовский р-н, деревня Огарево, д 12 |  | Приборы с поддержкой протокола СПОДЭС - МИР С-05 (СПОДЭС) | 48184922027442 | 11.01.2022 | 01.03.2022 | 11.01.2022 |  | 3 | 1 | 1 | [6 empty] | 7442 | Высокий уровень доступа (HLS) | 00000000 |  | 48447522021969 (МИР - МИР МК-01А)¦Класс=Маршрут через МИР МК-01¦Приоритет=0¦Категория=Комбинированный¦Читать данные из УСПД=True |  | Ростовский РЭС
9d79c7fc-e689-4acd-945b-c64ff298f695 | Ярэнерго | Тутаевский РЭС | Подстанция 110/35/6кВ Константиново | 110 кВ |  |  |  |  | 6,0 кВ | СШ-1 | ф. 617 Ковалево | Ячейка присоединения | ВЛ 6кВ № 617 ПС Константиново | [5 empty] | ТП 160 (Эстиков) | СШ-1 | Ф-617 |  | СШ-1 | яч. 1 | Ячейка присоединения | ЛЭП-1 | Ярославская обл, Тутаевский р-н, деревня Брянцево, д Уличное освещение |  | Приборы с поддержкой протокола СПОДЭС - МИР С-05 (СПОДЭС) | 48184922028475 | 11.01.2022 | 04.03.2022 | 11.01.2022 |  | 3 | 1 | 1 | [6 empty] | 8475 | Высокий уровень доступа (HLS) | 00000000 |  | 48447522021967 (МИР - МИР МК-01А)¦Класс=Маршрут через МИР МК-01¦Приоритет=0¦Категория=Комбинированный¦Читать данные из УСПД=True |  | Тутаевский РЭС
d23a3a2d-ca25-4e37-a197-9bf7715b91f6 | Ярэнерго | Ростовский РЭС | Подстанция 35/10кВ Поречье | 35 кВ |  |  |  |  | 10 кВ | СШ-1 | Ф-3 | Ячейка присоединения | ВЛ 10кВ №03 ПС Поречье | [5 empty] | ТП 306 | СШ-1 | ПС Поречье Ф-3 |  | СШ-1 | яч. 1 | Ячейка присоединения | ЛЭП-1 | Ярославская обл, Ростовский р-н, деревня Огарево, д 14 |  | Приборы с поддержкой протокола СПОДЭС - МИР С-04 (СПОДЭС) | 48202422014952 | 11.01.2022 | 01.03.2022 | 11.01.2022 |  | 3 | 1 | 1 | [6 empty] | 4952 | Высокий уровень доступа (HLS) | 00000000 |  | 48447522021969 (МИР - МИР МК-01А)¦Класс=Маршрут через МИР МК-01¦Приоритет=0¦Категория=Комбинированный¦Читать данные из УСПД=True |  | Ростовский РЭС
eb86b4e4-2db8-457a-89d9-50f541a18f40 | Ярэнерго | Тутаевский РЭС | Подстанция 110/35/6кВ Константиново | 110 кВ |  |  |  |  | 6,0 кВ | СШ-1 | ф. 617 Ковалево | Ячейка присоединения | ВЛ 6кВ № 617 ПС Константиново | [5 empty] | ТП 160 (Эстиков) | СШ-1 | Ф-617 |  | СШ-1 | яч. 1 | Ячейка присоединения | ЛЭП-1 | Ярославская обл, Тутаевский р-н, деревня Брянцево, ул Дорожная, д 10 |  | Приборы с поддержкой протокола СПОДЭС - МИР С-04 (СПОДЭС) | 48202422025869 | 11.01.2022 | 05.03.2022 | 11.01.2022 |  | 3 | 1 | 1 | [6 empty] | 5869 | Высокий уровень доступа (HLS) | 00000000 |  | 48447522021967 (МИР - МИР МК-01А)¦Класс=Маршрут через МИР МК-01¦Приоритет=0¦Категория=Комбинированный¦Читать данные из УСПД=True |  | Тутаевский РЭС
6a53d02e-b609-481e-b91d-f408e5f75912 | Ярэнерго | Ростовский РЭС | Подстанция 35/10кВ Поречье | 35 кВ |  |  |  |  | 10 кВ | СШ-1 | Ф-3 | Ячейка присоединения | ВЛ 10кВ №03 ПС Поречье | [5 empty] | ТП 306 | СШ-1 | ПС Поречье Ф-3 |  | СШ-1 | яч. 1 | Ячейка присоединения | ЛЭП-1 | Ярославская обл, Ростовский р-н, деревня Огарево, д 15 |  | Приборы с поддержкой протокола СПОДЭС - МИР С-05 (СПОДЭС) | 48184922027636 | 11.01.2022 | 01.03.2022 | 11.01.2022 |  | 3 | 1 | 1 | [6 empty] | 7636 | Высокий уровень доступа (HLS) | 00000000 |  | 48447522021969 (МИР - МИР МК-01А)¦Класс=Маршрут через МИР МК-01¦Приоритет=0¦Категория=Комбинированный¦Читать данные из УСПД=True |  | Ростовский РЭС
d639f8e7-6da0-40a5-bbdc-6064a68fa8fb | Ярэнерго | Тутаевский РЭС | Подстанция 110/35/6кВ Константиново | 110 кВ |  |  |  |  | 6,0 кВ | СШ-1 | ф. 617 Ковалево | Ячейка присоединения | ВЛ 6кВ № 617 ПС Константиново | [5 empty] | ТП 160 (Эстиков) | СШ-1 | Ф-617 |  | СШ-1 | яч. 1 | Ячейка присоединения | ЛЭП-1 | Ярославская обл, Тутаевский р-н, деревня Брянцево, ул Лесная, д 10 |  | Приборы с поддержкой протокола СПОДЭС - МИР С-04 (СПОДЭС) | 48202422025877 | 11.01.2022 | 05.03.2022 | 11.01.2022 |  | 3 | 1 | 1 | [6 empty] | 5877 | Высокий уровень доступа (HLS) | 00000000 |  | 48447522021967 (МИР - МИР МК-01А)¦Класс=Маршрут через МИР МК-01¦Приоритет=0¦Категория=Комбинированный¦Читать данные из УСПД=True |  | Тутаевский РЭС
cf11b7c5-406f-4bf4-b245-965c7f001d95 | Ярэнерго | Ростовский РЭС | Подстанция 35/10кВ Поречье | 35 кВ |  |  |  |  | 10 кВ | СШ-1 | Ф-3 | Ячейка присоединения | ВЛ 10кВ №03 ПС Поречье | [5 empty] | ТП 306 | СШ-1 | ПС Поречье Ф-3 |  | СШ-1 | яч. 1 | Ячейка присоединения | ЛЭП-1 | Ярославская обл, Ростовский р-н, деревня Огарево, д 16 |  | Приборы с поддержкой протокола СПОДЭС - МИР С-05 (СПОДЭС) | 48184922028908 | 11.01.2022 | 01.03.2022 | 11.01.2022 |  | 3 | 1 | 1 | [6 empty] | 8908 | Высокий уровень доступа (HLS) | 00000000 |  | 48447522021969 (МИР - МИР МК-01А)¦Класс=Маршрут через МИР МК-01¦Приоритет=0¦Категория=Комбинированный¦Читать данные из УСПД=True |  | Ростовский РЭС
885ae2d2-537b-43f7-8473-c21c606bc664 | Ярэнерго | Тутаевский РЭС | Подстанция 110/35/6кВ Константиново | 110 кВ |  |  |  |  | 6,0 кВ | СШ-1 | ф. 617 Ковалево | Ячейка присоединения | ВЛ 6кВ № 617 ПС Константиново | [5 empty] | ТП 160 (Эстиков) | СШ-1 | Ф-617 |  | СШ-1 | яч. 1 | Ячейка присоединения | ЛЭП-1 | Ярославская обл, Тутаевский р-н, деревня Брянцево, ул Лесная, д 10/2 оп 21 |  | Приборы с поддержкой протокола СПОДЭС - МИР С-04 (СПОДЭС) | 48202422026206 | 11.01.2022 | 05.03.2022 | 11.01.2022 |  | 3 | 1 | 1 | [6 empty] | 6206 | Высокий уровень доступа (HLS) | 00000000 |  | 48447522021967 (МИР - МИР МК-01А)¦Класс=Маршрут через МИР МК-01¦Приоритет=0¦Категория=Комбинированный¦Читать данные из УСПД=True |  | Тутаевский РЭС
9043d608-0ce9-4dff-9339-38923d1d6ef1 | Ярэнерго | Ростовский РЭС | Подстанция 35/10кВ Поречье | 35 кВ |  |  |  |  | 10 кВ | СШ-1 | Ф-3 | Ячейка присоединения | ВЛ 10кВ №03 ПС Поречье | [5 empty] | ТП 306 | СШ-1 | ПС Поречье Ф-3 |  | СШ-1 | яч. 1 | Ячейка присоединения | ЛЭП-1 | Ярославская обл, Ростовский р-н, деревня Огарево, д 17 |  | Приборы с поддержкой протокола СПОДЭС - МИР С-05 (СПОДЭС) | 48184922029732 | 11.01.2022 | 01.03.2022 | 11.01.2022 |  | 3 | 1 | 1 | [6 empty] | 9732 | Высокий уровень доступа (HLS) | 00000000 |  | 48447522021969 (МИР - МИР МК-01А)¦Класс=Маршрут через МИР МК-01¦Приоритет=0¦Категория=Комбинированный¦Читать данные из УСПД=True |  | Ростовский РЭС
894d8f87-745b-44c0-895e-bfbb5133b131 | Ярэнерго | Тутаевский РЭС | Подстанция 110/35/6кВ Константиново | 110 кВ |  |  |  |  | 6,0 кВ | СШ-1 | ф. 617 Ковалево | Ячейка присоединения | ВЛ 6кВ № 617 ПС Константиново | [5 empty] | ТП 160 (Эстиков) | СШ-1 | Ф-617 |  | СШ-1 | яч. 1 | Ячейка присоединения | ЛЭП-1 | Ярославская обл, Тутаевский р-н, деревня Брянцево, ул Лесная, д 14 |  | Приборы с поддержкой протокола СПОДЭС - МИР С-04 (СПОДЭС) | 48202422025874 | 11.01.2022 | 05.03.2022 | 11.01.2022 |  | 3 | 1 | 1 | [6 empty] | 5874 | Высокий уровень доступа (HLS) | 00000000 |  | 48447522021967 (МИР - МИР МК-01А)¦Класс=Маршрут через МИР МК-01¦Приоритет=0¦Категория=Комбинированный¦Читать данные из УСПД=True |  | Тутаевский РЭС
ef628439-253b-469c-b402-8f0fb4464474 | Ярэнерго | Ростовский РЭС | Подстанция 35/10кВ Поречье | 35 кВ |  |  |  |  | 10 кВ | СШ-1 | Ф-3 | Ячейка присоединения | ВЛ 10кВ №03 ПС Поречье | [5 empty] | ТП 306 | СШ-1 | ПС Поречье Ф-3 |  | СШ-1 | яч. 1 | Ячейка присоединения | ЛЭП-1 | Ярославская обл, Ростовский р-н, деревня Огарево, д 18 |  | Приборы с поддержкой протокола СПОДЭС - МИР С-05 (СПОДЭС) | 48184922029719 | 11.01.2022 | 01.03.2022 | 11.01.2022 |  | 3 | 1 | 1 | [6 empty] | 9719 | Высокий уровень доступа (HLS) | 00000000 |  | 48447522021969 (МИР - МИР МК-01А)¦Класс=Маршрут через МИР МК-01¦Приоритет=0¦Категория=Комбинированный¦Читать данные из УСПД=True |  | Ростовский РЭС
0d1f8403-20ac-425e-80b7-449431c6c88e | Ярэнерго | Тутаевский РЭС | Подстанция 110/35/6кВ Константиново | 110 кВ |  |  |  |  | 6,0 кВ | СШ-1 | ф. 617 Ковалево | Ячейка присоединения | ВЛ 6кВ № 617 ПС Константиново | [5 empty] | ТП 160 (Эстиков) | СШ-1 | Ф-617 |  | СШ-1 | яч. 1 | Ячейка присоединения | ЛЭП-1 | Ярославская обл, Тутаевский р-н, деревня Брянцево, ул Лесная, д оп 19 |  | Приборы с поддержкой протокола СПОДЭС - МИР С-04 (СПОДЭС) | 48202422050162 | 11.01.2022 | 05.03.2022 | 11.01.2022 |  | 3 | 1 | 1 | [6 empty] | 162 | Высокий уровень доступа (HLS) | 00000000 |  | 48447522021967 (МИР - МИР МК-01А)¦Класс=Маршрут через МИР МК-01¦Приоритет=0¦Категория=Комбинированный¦Читать данные из УСПД=True |  | Тутаевский РЭС
ae6fb10f-848f-41e2-89ea-c75413269f81 | Ярэнерго | Ростовский РЭС | Подстанция 35/10кВ Поречье | 35 кВ |  |  |  |  | 10 кВ | СШ-1 | Ф-3 | Ячейка присоединения | ВЛ 10кВ №03 ПС Поречье | [5 empty] | ТП 306 | СШ-1 | ПС Поречье Ф-3 |  | СШ-1 | яч. 1 | Ячейка присоединения | ЛЭП-1 | Ярославская обл, Ростовский р-н, деревня Огарево, д 19 |  | Приборы с поддержкой протокола СПОДЭС - МИР С-05 (СПОДЭС) | 48184922027515 | 11.01.2022 | 01.03.2022 | 11.01.2022 |  | 3 | 1 | 1 | [6 empty] | 7515 | Высокий уровень доступа (HLS) | 00000000 |  | 48447522021969 (МИР - МИР МК-01А)¦Класс=Маршрут через МИР МК-01¦Приоритет=0¦Категория=Комбинированный¦Читать данные из УСПД=True |  | Ростовский РЭС
256bf84a-175e-4bd0-86e3-c04b2c689cea | Ярэнерго | Ростовский РЭС | Подстанция 35/10кВ Поречье | 35 кВ |  |  |  |  | 10 кВ | СШ-1 | Ф-3 | Ячейка присоединения | ВЛ 10кВ №03 ПС Поречье | [5 empty] | ТП 306 | СШ-1 | ПС Поречье Ф-3 |  | СШ-1 | яч. 1 | Ячейка присоединения | ЛЭП-1 | Ярославская обл, Ростовский р-н, деревня Огарево, д 2 кв 1 |  | Приборы с поддержкой протокола СПОДЭС - МИР С-05 (СПОДЭС) | 48184922011425 | 11.01.2022 | 01.03.2022 | 11.01.2022 |  | 3 | 1 | 1 | [6 empty] | 1425 | Высокий уровень доступа (HLS) | 00000000 |  | 48447522021969 (МИР - МИР МК-01А)¦Класс=Маршрут через МИР МК-01¦Приоритет=0¦Категория=Комбинированный¦Читать данные из УСПД=True |  | Ростовский РЭС
8c64171f-ffc2-4b98-953e-a4d394f8c4d4 | Ярэнерго | Тутаевский РЭС | Подстанция 110/35/6кВ Константиново | 110 кВ |  |  |  |  | 6,0 кВ | СШ-1 | ф. 617 Ковалево | Ячейка присоединения | ВЛ 6кВ № 617 ПС Константиново | [5 empty] | ТП 160 (Эстиков) | СШ-1 | Ф-617 |  | СШ-1 | яч. 1 | Ячейка присоединения | ЛЭП-1 | Ярославская обл, Тутаевский р-н, деревня Брянцево, ул Молодежная, д 18 |  | Приборы с поддержкой протокола СПОДЭС - МИР С-04 (СПОДЭС) | 48202422038118 | 11.01.2022 | 04.03.2022 | 11.01.2022 |  | 3 | 1 | 1 | [6 empty] | 8118 | Высокий уровень доступа (HLS) | 00000000 |  | 48447522021967 (МИР - МИР МК-01А)¦Класс=Маршрут через МИР МК-01¦Приоритет=0¦Категория=Комбинированный¦Читать данные из УСПД=True |  | Тутаевский РЭС
83262e74-aca6-4cfd-b2a5-ba5aa9ec63a1 | Ярэнерго | Ростовский РЭС | Подстанция 35/10кВ Поречье | 35 кВ |  |  |  |  | 10 кВ | СШ-1 | Ф-3 | Ячейка присоединения | ВЛ 10кВ №03 ПС Поречье | [5 empty] | ТП 306 | СШ-1 | ПС Поречье Ф-3 |  | СШ-1 | яч. 1 | Ячейка присоединения | ЛЭП-1 | Ярославская обл, Ростовский р-н, деревня Огарево, д 2 кв 2 |  | Приборы с поддержкой протокола СПОДЭС - МИР С-05 (СПОДЭС) | 48184922029123 | 11.01.2022 | 01.03.2022 | 11.01.2022 |  | 3 | 1 | 1 | [6 empty] | 9123 | Высокий уровень доступа (HLS) | 00000000 |  | 48447522021969 (МИР - МИР МК-01А)¦Класс=Маршрут через МИР МК-01¦Приоритет=0¦Категория=Комбинированный¦Читать данные из УСПД=True |  | Ростовский РЭС
fd71d4ae-5469-44ce-bf38-f0c2d432f5c6 | Ярэнерго | Тутаевский РЭС | Подстанция 110/35/6кВ Константиново | 110 кВ |  |  |  |  | 6,0 кВ | СШ-1 | ф. 617 Ковалево | Ячейка присоединения | ВЛ 6кВ № 617 ПС Константиново | [5 empty] | ТП 160 (Эстиков) | СШ-1 | Ф-617 |  | СШ-1 | яч. 1 | Ячейка присоединения | ЛЭП-1 | Ярославская обл, Тутаевский р-н, деревня Брянцево, ул Родниковая, д оп 1-2 |  | Приборы с поддержкой протокола СПОДЭС - МИР С-04 (СПОДЭС) | 48202422025415 | 11.01.2022 | 04.03.2022 | 11.01.2022 |  | 3 | 1 | 1 | [6 empty] | 5415 | Высокий уровень доступа (HLS) | 00000000 |  | 48447522021967 (МИР - МИР МК-01А)¦Класс=Маршрут через МИР МК-01¦Приоритет=0¦Категория=Комбинированный¦Читать данные из УСПД=True |  | Тутаевский РЭС
073f27c8-02b2-4c28-b7d2-0a78c0319d56 | Ярэнерго | Ростовский РЭС | Подстанция 35/10кВ Поречье | 35 кВ |  |  |  |  | 10 кВ | СШ-1 | Ф-3 | Ячейка присоединения | ВЛ 10кВ №03 ПС Поречье | [5 empty] | ТП 306 | СШ-1 | ПС Поречье Ф-3 |  | СШ-1 | яч. 1 | Ячейка присоединения | ЛЭП-1 | Ярославская обл, Ростовский р-н, деревня Огарево, д 20 |  | Приборы с поддержкой протокола СПОДЭС - МИР С-05 (СПОДЭС) | 48184922026741 | 11.01.2022 | 01.03.2022 | 11.01.2022 |  | 3 | 1 | 1 | [6 empty] | 6741 | Высокий уровень доступа (HLS) | 00000000 |  | 48447522021969 (МИР - МИР МК-01А)¦Класс=Маршрут через МИР МК-01¦Приоритет=0¦Категория=Комбинированный¦Читать данные из УСПД=True |  | Ростовский РЭС
f358edb6-f8cd-4288-b7be-1e7729525670 | Ярэнерго | Тутаевский РЭС | Подстанция 110/35/6кВ Константиново | 110 кВ |  |  |  |  | 6,0 кВ | СШ-1 | ф. 617 Ковалево | Ячейка присоединения | ВЛ 6кВ № 617 ПС Константиново | [5 empty] | ТП 160 (Эстиков) | СШ-1 | Ф-617 |  | СШ-1 | яч. 1 | Ячейка присоединения | ЛЭП-1 | Ярославская обл, Тутаевский р-н, деревня Брянцево, ул Родниковая, д оп 1-3 кв 1 |  | Приборы с поддержкой протокола СПОДЭС - МИР С-04 (СПОДЭС) | 48202422025376 | 11.01.2022 | 04.03.2022 | 11.01.2022 |  | 3 | 1 | 1 | [6 empty] | 5376 | Высокий уровень доступа (HLS) | 00000000 |  | 48447522021967 (МИР - МИР МК-01А)¦Класс=Маршрут через МИР МК-01¦Приоритет=0¦Категория=Комбинированный¦Читать данные из УСПД=True |  | Тутаевский РЭС
b7b15486-97ff-4eae-90b2-96b192adcaae | Ярэнерго | Ростовский РЭС | Подстанция 35/10кВ Поречье | 35 кВ |  |  |  |  | 10 кВ | СШ-1 | Ф-3 | Ячейка присоединения | ВЛ 10кВ №03 ПС Поречье | [5 empty] | ТП 306 | СШ-1 | ПС Поречье Ф-3 |  | СШ-1 | яч. 1 | Ячейка присоединения | ЛЭП-1 | Ярославская обл, Ростовский р-н, деревня Огарево, д 21 |  | Приборы с поддержкой протокола СПОДЭС - МИР С-05 (СПОДЭС) | 48184922029497 | 11.01.2022 | 01.03.2022 | 11.01.2022 |  | 3 | 1 | 1 | [6 empty] | 9497 | Высокий уровень доступа (HLS) | 00000000 |  | 48447522021969 (МИР - МИР МК-01А)¦Класс=Маршрут через МИР МК-01¦Приоритет=0¦Категория=Комбинированный¦Читать данные из УСПД=True |  | Ростовский РЭС
0d6fd81c-a6c0-415e-be0b-6733361b733d | Ярэнерго | Тутаевский РЭС | Подстанция 110/35/6кВ Константиново | 110 кВ |  |  |  |  | 6,0 кВ | СШ-1 | ф. 617 Ковалево | Ячейка присоединения | ВЛ 6кВ № 617 ПС Константиново | [5 empty] | ТП 160 (Эстиков) | СШ-1 | Ф-617 |  | СШ-1 | яч. 1 | Ячейка присоединения | ЛЭП-1 | Ярославская обл, Тутаевский р-н, деревня Брянцево, ул Родниковая, д оп 1-3 кв 2 |  | Приборы с поддержкой протокола СПОДЭС - МИР С-04 (СПОДЭС) | 48202422025373 | 11.01.2022 | 04.03.2022 | 11.01.2022 |  | 3 | 1 | 1 | [6 empty] | 5373 | Высокий уровень доступа (HLS) | 00000000 |  | 48447522021967 (МИР - МИР МК-01А)¦Класс=Маршрут через МИР МК-01¦Приоритет=0¦Категория=Комбинированный¦Читать данные из УСПД=True |  | Тутаевский РЭС
5614411e-77c1-4e01-a8b3-e1473203c2bd | Ярэнерго | Ростовский РЭС | Подстанция 35/10кВ Поречье | 35 кВ |  |  |  |  | 10 кВ | СШ-1 | Ф-3 | Ячейка присоединения | ВЛ 10кВ №03 ПС Поречье | [5 empty] | ТП 306 | СШ-1 | ПС Поречье Ф-3 |  | СШ-1 | яч. 1 | Ячейка присоединения | ЛЭП-1 | Ярославская обл, Ростовский р-н, деревня Огарево, д 22 |  | Приборы с поддержкой протокола СПОДЭС - МИР С-04 (СПОДЭС) | 48202422012973 | 11.01.2022 | 01.03.2022 | 11.01.2022 |  | 3 | 1 | 1 | [6 empty] | 2973 | Высокий уровень доступа (HLS) | 00000000 |  | 48447522021969 (МИР - МИР МК-01А)¦Класс=Маршрут через МИР МК-01¦Приоритет=0¦Категория=Комбинированный¦Читать данные из УСПД=True |  | Ростовский РЭС
7cea2364-b6b1-4985-b8d1-59d943500f29 | Ярэнерго | Ростовский РЭС | Подстанция 35/10кВ Поречье | 35 кВ |  |  |  |  | 10 кВ | СШ-1 | Ф-3 | Ячейка присоединения | ВЛ 10кВ №03 ПС Поречье | [5 empty] | ТП 306 | СШ-1 | ПС Поречье Ф-3 |  | СШ-1 | яч. 1 | Ячейка присоединения | ЛЭП-1 | Ярославская обл, Ростовский р-н, деревня Огарево, д 22а |  | Приборы с поддержкой протокола СПОДЭС - МИР С-04 (СПОДЭС) | 48202422012863 | 11.01.2022 | 01.03.2022 | 11.01.2022 |  | 3 | 1 | 1 | [6 empty] | 2863 | Высокий уровень доступа (HLS) | 00000000 |  | 48447522021969 (МИР - МИР МК-01А)¦Класс=Маршрут через МИР МК-01¦Приоритет=0¦Категория=Комбинированный¦Читать данные из УСПД=True |  | Ростовский РЭС
57c75f01-2fb1-4c80-9636-7c3182feef17 | Ярэнерго | Тутаевский РЭС | Подстанция 110/35/6кВ Константиново | 110 кВ |  |  |  |  | 6,0 кВ | СШ-1 | ф. 617 Ковалево | Ячейка присоединения | ВЛ 6кВ № 617 ПС Константиново | [5 empty] | ТП 160 (Эстиков) | СШ-1 | Ф-617 |  | СШ-1 | яч. 1 | Ячейка присоединения | ЛЭП-1 | Ярославская обл, Тутаевский р-н, деревня Брянцево, ул Родниковая, д оп 1-3 кв 3 |  | Приборы с поддержкой протокола СПОДЭС - МИР С-04 (СПОДЭС) | 48202422025386 | 11.01.2022 | 04.03.2022 | 11.01.2022 |  | 3 | 1 | 1 | [6 empty] | 5386 | Высокий уровень доступа (HLS) | 00000000 |  | 48447522021967 (МИР - МИР МК-01А)¦Класс=Маршрут через МИР МК-01¦Приоритет=0¦Категория=Комбинированный¦Читать данные из УСПД=True |  | Тутаевский РЭС
e1522aed-d52c-4bd9-93af-eecac71d4efb | Ярэнерго | Ростовский РЭС | Подстанция 35/10кВ Поречье | 35 кВ |  |  |  |  | 10 кВ | СШ-1 | Ф-3 | Ячейка присоединения | ВЛ 10кВ №03 ПС Поречье | [5 empty] | ТП 306 | СШ-1 | ПС Поречье Ф-3 |  | СШ-1 | яч. 1 | Ячейка присоединения | ЛЭП-1 | Ярославская обл, Ростовский р-н, деревня Огарево, д 23 |  | Приборы с поддержкой протокола СПОДЭС - МИР С-05 (СПОДЭС) | 48184922029582 | 11.01.2022 | 01.03.2022 | 11.01.2022 |  | 3 | 1 | 1 | [6 empty] | 9582 | Высокий уровень доступа (HLS) | 00000000 |  | 48447522021969 (МИР - МИР МК-01А)¦Класс=Маршрут через МИР МК-01¦Приоритет=0¦Категория=Комбинированный¦Читать данные из УСПД=True |  | Ростовский РЭС
0ca4e722-41a3-4a3b-a6d8-d2a3e2f7b517 | Ярэнерго | Тутаевский РЭС | Подстанция 110/35/6кВ Константиново | 110 кВ |  |  |  |  | 6,0 кВ | СШ-1 | ф. 617 Ковалево | Ячейка присоединения | ВЛ 6кВ № 617 ПС Константиново | [5 empty] | ТП 160 (Эстиков) | СШ-1 | Ф-617 |  | СШ-1 | яч. 1 | Ячейка присоединения | ЛЭП-1 | Ярославская обл, Тутаевский р-н, деревня Брянцево, ул Родниковая, д оп 1-4 |  | Приборы с поддержкой протокола СПОДЭС - МИР С-04 (СПОДЭС) | 48202422087161 | 01.03.2022 | 03.09.2022 | 01.03.2022 |  | 3 | 1 | 1 | [7 empty] | Высокий уровень доступа (HLS) | 00000000 |  | 48447522021967 (МИР - МИР МК-01А)¦Класс=Маршрут через МИР МК-01¦Приоритет=0¦Категория=Комбинированный¦Читать данные из УСПД=True |  | Тутаевский РЭС
dd5b695d-2bd4-4e4a-aadd-3087c6e1bae0 | Ярэнерго | Ростовский РЭС | Подстанция 35/10кВ Поречье | 35 кВ |  |  |  |  | 10 кВ | СШ-1 | Ф-3 | Ячейка присоединения | ВЛ 10кВ №03 ПС Поречье | [5 empty] | ТП 306 | СШ-1 | ПС Поречье Ф-3 |  | СШ-1 | яч. 1 | Ячейка присоединения | ЛЭП-1 | Ярославская обл, Ростовский р-н, деревня Огарево, д 24 |  | Приборы с поддержкой протокола СПОДЭС - МИР С-05 (СПОДЭС) | 48184922029824 | 11.01.2022 | 01.03.2022 | 11.01.2022 |  | 3 | 1 | 1 | [6 empty] | 9824 | Высокий уровень доступа (HLS) | 00000000 |  | 48447522021969 (МИР - МИР МК-01А)¦Класс=Маршрут через МИР МК-01¦Приоритет=0¦Категория=Комбинированный¦Читать данные из УСПД=True |  | Ростовский РЭС
a62d84eb-c9a7-4d21-93a0-46fb910c38b7 | Ярэнерго | Тутаевский РЭС | Подстанция 110/35/6кВ Константиново | 110 кВ |  |  |  |  | 6,0 кВ | СШ-1 | ф. 617 Ковалево | Ячейка присоединения | ВЛ 6кВ № 617 ПС Константиново | [5 empty] | ТП 160 (Эстиков) | СШ-1 | Ф-617 |  | СШ-1 | яч. 1 | Ячейка присоединения | ЛЭП-1 | Ярославская обл, Тутаевский р-н, деревня Брянцево, ул Родниковая, д оп 1-5 |  | Приборы с поддержкой протокола СПОДЭС - МИР С-04 (СПОДЭС) | 48202422025409 | 11.01.2022 | 04.03.2022 | 11.01.2022 |  | 3 | 1 | 1 | [6 empty] | 5409 | Высокий уровень доступа (HLS) | 00000000 |  | 48447522021967 (МИР - МИР МК-01А)¦Класс=Маршрут через МИР МК-01¦Приоритет=0¦Категория=Комбинированный¦Читать данные из УСПД=True |  | Тутаевский РЭС
30a9a247-f706-4b3b-a4d0-eb936e9b4aa7 | Ярэнерго | Ростовский РЭС | Подстанция 35/10кВ Поречье | 35 кВ |  |  |  |  | 10 кВ | СШ-1 | Ф-3 | Ячейка присоединения | ВЛ 10кВ №03 ПС Поречье | [5 empty] | ТП 306 | СШ-1 | ПС Поречье Ф-3 |  | СШ-1 | яч. 1 | Ячейка присоединения | ЛЭП-1 | Ярославская обл, Ростовский р-н, деревня Огарево, д 26 |  | Приборы с поддержкой протокола СПОДЭС - МИР С-05 (СПОДЭС) | 48184922010122 | 11.01.2022 | 01.03.2022 | 11.01.2022 |  | 3 | 1 | 1 | [6 empty] | 122 | Высокий уровень доступа (HLS) | 00000000 |  | 48447522021969 (МИР - МИР МК-01А)¦Класс=Маршрут через МИР МК-01¦Приоритет=0¦Категория=Комбинированный¦Читать данные из УСПД=True |  | Ростовский РЭС
f807553d-aa50-446b-8002-d738d8a9e41d | Ярэнерго | Тутаевский РЭС | Подстанция 110/35/6кВ Константиново | 110 кВ |  |  |  |  | 6,0 кВ | СШ-1 | ф. 617 Ковалево | Ячейка присоединения | ВЛ 6кВ № 617 ПС Константиново | [5 empty] | ТП 160 (Эстиков) | СШ-1 | Ф-617 |  | СШ-1 | яч. 1 | Ячейка присоединения | ЛЭП-1 | Ярославская обл, Тутаевский р-н, деревня Брянцево, ул Садовая, д 13 |  | Приборы с поддержкой протокола СПОДЭС - МИР С-04 (СПОДЭС) | 48202422025394 | 11.01.2022 | 04.03.2022 | 11.01.2022 |  | 3 | 1 | 1 | [6 empty] | 5394 | Высокий уровень доступа (HLS) | 00000000 |  | 48447522021967 (МИР - МИР МК-01А)¦Класс=Маршрут через МИР МК-01¦Приоритет=0¦Категория=Комбинированный¦Читать данные из УСПД=True |  | Тутаевский РЭС
377e6ef5-7b13-46b3-89d4-1200b2094097 | Ярэнерго | Ростовский РЭС | Подстанция 35/10кВ Поречье | 35 кВ |  |  |  |  | 10 кВ | СШ-1 | Ф-3 | Ячейка присоединения | ВЛ 10кВ №03 ПС Поречье | [5 empty] | ТП 306 | СШ-1 | ПС Поречье Ф-3 |  | СШ-1 | яч. 1 | Ячейка присоединения | ЛЭП-1 | Ярославская обл, Ростовский р-н, деревня Огарево, д 27 |  | Приборы с поддержкой протокола СПОДЭС - МИР С-04 (СПОДЭС) | 48202422033260 | 11.01.2022 | 01.03.2022 | 11.01.2022 |  | 3 | 1 | 1 | [6 empty] | 3260 | Высокий уровень доступа (HLS) | 00000000 |  | 48447522021969 (МИР - МИР МК-01А)¦Класс=Маршрут через МИР МК-01¦Приоритет=0¦Категория=Комбинированный¦Читать данные из УСПД=True |  | Ростовский РЭС
7c2eb0e4-63f1-4ee1-b180-7c716d6b4975 | Ярэнерго | Тутаевский РЭС | Подстанция 110/35/6кВ Константиново | 110 кВ |  |  |  |  | 6,0 кВ | СШ-1 | ф. 617 Ковалево | Ячейка присоединения | ВЛ 6кВ № 617 ПС Константиново | [5 empty] | ТП 160 (Эстиков) | СШ-1 | Ф-617 |  | СШ-1 | яч. 1 | Ячейка присоединения | ЛЭП-1 | Ярославская обл, Тутаевский р-н, деревня Брянцево, ул Садовая, д 15 |  | Приборы с поддержкой протокола СПОДЭС - МИР С-04 (СПОДЭС) | 48202422037926 | 11.01.2022 | 04.03.2022 | 11.01.2022 |  | 3 | 1 | 1 | [6 empty] | 7926 | Высокий уровень доступа (HLS) | 00000000 |  | 48447522021967 (МИР - МИР МК-01А)¦Класс=Маршрут через МИР МК-01¦Приоритет=0¦Категория=Комбинированный¦Читать данные из УСПД=True |  | Тутаевский РЭС
f777d7fd-63ed-46fa-a6db-1a7c0a16b2f2 | Ярэнерго | Ростовский РЭС | Подстанция 35/10кВ Поречье | 35 кВ |  |  |  |  | 10 кВ | СШ-1 | Ф-3 | Ячейка присоединения | ВЛ 10кВ №03 ПС Поречье | [5 empty] | ТП 306 | СШ-1 | ПС Поречье Ф-3 |  | СШ-1 | яч. 1 | Ячейка присоединения | ЛЭП-1 | Ярославская обл, Ростовский р-н, деревня Огарево, д 28 |  | Приборы с поддержкой протокола СПОДЭС - МИР С-05 (СПОДЭС) | 48184922029669 | 11.01.2022 | 01.03.2022 | 11.01.2022 |  | 3 | 1 | 1 | [6 empty] | 9669 | Высокий уровень доступа (HLS) | 00000000 |  | 48447522021969 (МИР - МИР МК-01А)¦Класс=Маршрут через МИР МК-01¦Приоритет=0¦Категория=Комбинированный¦Читать данные из УСПД=True |  | Ростовский РЭС
7ef44856-7ed9-4b16-948e-41353e4739f9 | Ярэнерго | Тутаевский РЭС | Подстанция 110/35/6кВ Константиново | 110 кВ |  |  |  |  | 6,0 кВ | СШ-1 | ф. 617 Ковалево | Ячейка присоединения | ВЛ 6кВ № 617 ПС Константиново | [5 empty] | ТП 160 (Эстиков) | СШ-1 | Ф-617 |  | СШ-1 | яч. 1 | Ячейка присоединения | ЛЭП-1 | Ярославская обл, Тутаевский р-н, деревня Брянцево, ул Садовая, д 17 кв 1 |  | Приборы с поддержкой протокола СПОДЭС - МИР С-04 (СПОДЭС) | 48202421521136 | 11.01.2022 | 04.03.2022 | 11.01.2022 |  | 3 | 1 | 1 | [6 empty] | 1136 | Высокий уровень доступа (HLS) | 00000000 |  | 48447522021967 (МИР - МИР МК-01А)¦Класс=Маршрут через МИР МК-01¦Приоритет=0¦Категория=Комбинированный¦Читать данные из УСПД=True |  | Тутаевский РЭС
f9f74ad5-9eae-4b9e-8380-7d4e06578aeb | Ярэнерго | Ростовский РЭС | Подстанция 35/10кВ Поречье | 35 кВ |  |  |  |  | 10 кВ | СШ-1 | Ф-3 | Ячейка присоединения | ВЛ 10кВ №03 ПС Поречье | [5 empty] | ТП 306 | СШ-1 | ПС Поречье Ф-3 |  | СШ-1 | яч. 1 | Ячейка присоединения | ЛЭП-1 | Ярославская обл, Ростовский р-н, деревня Огарево, д 29 |  | Приборы с поддержкой протокола СПОДЭС - МИР С-05 (СПОДЭС) | 48184922029742 | 11.01.2022 | 01.03.2022 | 11.01.2022 |  | 3 | 1 | 1 | [6 empty] | 9742 | Высокий уровень доступа (HLS) | 00000000 |  | 48447522021969 (МИР - МИР МК-01А)¦Класс=Маршрут через МИР МК-01¦Приоритет=0¦Категория=Комбинированный¦Читать данные из УСПД=True |  | Ростовский РЭС
7e9eb908-1c93-404f-8539-9ec458d5dab7 | Ярэнерго | Тутаевский РЭС | Подстанция 110/35/6кВ Константиново | 110 кВ |  |  |  |  | 6,0 кВ | СШ-1 | ф. 617 Ковалево | Ячейка присоединения | ВЛ 6кВ № 617 ПС Константиново | [5 empty] | ТП 160 (Эстиков) | СШ-1 | Ф-617 |  | СШ-1 | яч. 1 | Ячейка присоединения | ЛЭП-1 | Ярославская обл, Тутаевский р-н, деревня Брянцево, ул Садовая, д 17 кв 2 |  | Приборы с поддержкой протокола СПОДЭС - МИР С-04 (СПОДЭС) | 48202422025388 | 11.01.2022 | 04.03.2022 | 11.01.2022 |  | 3 | 1 | 1 | [6 empty] | 5388 | Высокий уровень доступа (HLS) | 00000000 |  | 48447522021967 (МИР - МИР МК-01А)¦Класс=Маршрут через МИР МК-01¦Приоритет=0¦Категория=Комбинированный¦Читать данные из УСПД=True |  | Тутаевский РЭС
cf613296-231c-44a0-bc40-7aae1591aa8f | Ярэнерго | Ростовский РЭС | Подстанция 35/10кВ Поречье | 35 кВ |  |  |  |  | 10 кВ | СШ-1 | Ф-3 | Ячейка присоединения | ВЛ 10кВ №03 ПС Поречье | [5 empty] | ТП 306 | СШ-1 | ПС Поречье Ф-3 |  | СШ-1 | яч. 1 | Ячейка присоединения | ЛЭП-1 | Ярославская обл, Ростовский р-н, деревня Огарево, д 3 |  | Приборы с поддержкой протокола СПОДЭС - МИР С-04 (СПОДЭС) | 48202422033300 | 11.01.2022 | 01.03.2022 | 11.01.2022 |  | 3 | 1 | 1 | [6 empty] | 3300 | Высокий уровень доступа (HLS) | 00000000 |  | 48447522021969 (МИР - МИР МК-01А)¦Класс=Маршрут через МИР МК-01¦Приоритет=0¦Категория=Комбинированный¦Читать данные из УСПД=True |  | Ростовский РЭС
0ebabb77-8427-44d2-90b8-b6e2217c3638 | Ярэнерго | Тутаевский РЭС | Подстанция 110/35/6кВ Константиново | 110 кВ |  |  |  |  | 6,0 кВ | СШ-1 | ф. 617 Ковалево | Ячейка присоединения | ВЛ 6кВ № 617 ПС Константиново | [5 empty] | ТП 160 (Эстиков) | СШ-1 | Ф-617 |  | СШ-1 | яч. 1 | Ячейка присоединения | ЛЭП-1 | Ярославская обл, Тутаевский р-н, деревня Брянцево, ул Садовая, д 22 |  | Приборы с поддержкой протокола СПОДЭС - МИР С-04 (СПОДЭС) | 48202421521095 | 11.01.2022 | 04.03.2022 | 11.01.2022 |  | 3 | 1 | 1 | [6 empty] | 1095 | Высокий уровень доступа (HLS) | 00000000 |  | 48447522021967 (МИР - МИР МК-01А)¦Класс=Маршрут через МИР МК-01¦Приоритет=0¦Категория=Комбинированный¦Читать данные из УСПД=True |  | Тутаевский РЭС
5916901a-6bce-4f22-a8bb-5952165d9d17 | Ярэнерго | Ростовский РЭС | Подстанция 35/10кВ Поречье | 35 кВ |  |  |  |  | 10 кВ | СШ-1 | Ф-3 | Ячейка присоединения | ВЛ 10кВ №03 ПС Поречье | [5 empty] | ТП 306 | СШ-1 | ПС Поречье Ф-3 |  | СШ-1 | яч. 1 | Ячейка присоединения | ЛЭП-1 | Ярославская обл, Ростовский р-н, деревня Огарево, д 30 |  | Приборы с поддержкой протокола СПОДЭС - МИР С-05 (СПОДЭС) | 48184922028991 | 11.01.2022 | 01.03.2022 | 11.01.2022 |  | 3 | 1 | 1 | [6 empty] | 8991 | Высокий уровень доступа (HLS) | 00000000 |  | 48447522021969 (МИР - МИР МК-01А)¦Класс=Маршрут через МИР МК-01¦Приоритет=0¦Категория=Комбинированный¦Читать данные из УСПД=True |  | Ростовский РЭС
aa9373f1-23e5-4ef2-a98b-df0655c404b9 | Ярэнерго | Ростовский РЭС | Подстанция 35/10кВ Поречье | 35 кВ |  |  |  |  | 10 кВ | СШ-1 | Ф-3 | Ячейка присоединения | ВЛ 10кВ №03 ПС Поречье | [5 empty] | ТП 306 | СШ-1 | ПС Поречье Ф-3 |  | СШ-1 | яч. 1 | Ячейка присоединения | ЛЭП-1 | Ярославская обл, Ростовский р-н, деревня Огарево, д 4 |  | Приборы с поддержкой протокола СПОДЭС - МИР С-05 (СПОДЭС) | 48184922011325 | 11.01.2022 | 01.03.2022 | 11.01.2022 |  | 3 | 1 | 1 | [6 empty] | 1325 | Высокий уровень доступа (HLS) | 00000000 |  | 48447522021969 (МИР - МИР МК-01А)¦Класс=Маршрут через МИР МК-01¦Приоритет=0¦Категория=Комбинированный¦Читать данные из УСПД=True | 763360310131 (Лукина) | Ростовский РЭС
424d066d-184d-43db-8beb-c0cc1430226f | Ярэнерго | Тутаевский РЭС | Подстанция 110/35/6кВ Константиново | 110 кВ |  |  |  |  | 6,0 кВ | СШ-1 | ф. 617 Ковалево | Ячейка присоединения | ВЛ 6кВ № 617 ПС Константиново | [5 empty] | ТП 160 (Эстиков) | СШ-1 | Ф-617 |  | СШ-1 | яч. 1 | Ячейка присоединения | ЛЭП-1 | Ярославская обл, Тутаевский р-н, деревня Брянцево, ул Садовая, д 24 |  | Приборы с поддержкой протокола СПОДЭС - МИР С-04 (СПОДЭС) | 48202422038055 | 11.01.2022 | 04.03.2022 | 11.01.2022 |  | 3 | 1 | 1 | [6 empty] | 8055 | Высокий уровень доступа (HLS) | 00000000 |  | 48447522021967 (МИР - МИР МК-01А)¦Класс=Маршрут через МИР МК-01¦Приоритет=0¦Категория=Комбинированный¦Читать данные из УСПД=True |  | Тутаевский РЭС
e6b59125-a6f8-41ea-b439-e1895f05ed38 | Ярэнерго | Ростовский РЭС | Подстанция 35/10кВ Поречье | 35 кВ |  |  |  |  | 10 кВ | СШ-1 | Ф-3 | Ячейка присоединения | ВЛ 10кВ №03 ПС Поречье | [5 empty] | ТП 306 | СШ-1 | ПС Поречье Ф-3 |  | СШ-1 | яч. 1 | Ячейка присоединения | ЛЭП-1 | Ярославская обл, Ростовский р-н, деревня Огарево, д 5 |  | Приборы с поддержкой протокола СПОДЭС - МИР С-05 (СПОДЭС) | 48184922010536 | 11.01.2022 | 01.03.2022 | 11.01.2022 |  | 3 | 1 | 1 | [6 empty] | 536 | Высокий уровень доступа (HLS) | 00000000 |  | 48447522021969 (МИР - МИР МК-01А)¦Класс=Маршрут через МИР МК-01¦Приоритет=0¦Категория=Комбинированный¦Читать данные из УСПД=True |  | Ростовский РЭС
591e7cd5-c363-4105-ab46-e00e0e595e6d | Ярэнерго | Тутаевский РЭС | Подстанция 110/35/6кВ Константиново | 110 кВ |  |  |  |  | 6,0 кВ | СШ-1 | ф. 617 Ковалево | Ячейка присоединения | ВЛ 6кВ № 617 ПС Константиново | [5 empty] | ТП 160 (Эстиков) | СШ-1 | Ф-617 |  | СШ-1 | яч. 1 | Ячейка присоединения | ЛЭП-1 | Ярославская обл, Тутаевский р-н, деревня Брянцево, ул Садовая, д 26 |  | Приборы с поддержкой протокола СПОДЭС - МИР С-04 (СПОДЭС) | 48202422025406 | 11.01.2022 | 04.03.2022 | 11.01.2022 |  | 3 | 1 | 1 | [6 empty] | 5406 | Высокий уровень доступа (HLS) | 00000000 |  | 48447522021967 (МИР - МИР МК-01А)¦Класс=Маршрут через МИР МК-01¦Приоритет=0¦Категория=Комбинированный¦Читать данные из УСПД=True |  | Тутаевский РЭС
459d40c8-bdbe-4e91-892d-974ada11fa21 | Ярэнерго | Ростовский РЭС | Подстанция 35/10кВ Поречье | 35 кВ |  |  |  |  | 10 кВ | СШ-1 | Ф-3 | Ячейка присоединения | ВЛ 10кВ №03 ПС Поречье | [5 empty] | ТП 306 | СШ-1 | ПС Поречье Ф-3 |  | СШ-1 | яч. 1 | Ячейка присоединения | ЛЭП-1 | Ярославская обл, Ростовский р-н, деревня Огарево, д 6 |  | Приборы с поддержкой протокола СПОДЭС - МИР С-05 (СПОДЭС) | 48184922010953 | 11.01.2022 | 01.03.2022 | 11.01.2022 |  | 3 | 1 | 1 | [6 empty] | 953 | Высокий уровень доступа (HLS) | 00000000 |  | 48447522021969 (МИР - МИР МК-01А)¦Класс=Маршрут через МИР МК-01¦Приоритет=0¦Категория=Комбинированный¦Читать данные из УСПД=True |  | Ростовский РЭС
e77df838-c0b5-4f5a-bf4f-c37b20fb6906 | Ярэнерго | Тутаевский РЭС | Подстанция 110/35/6кВ Константиново | 110 кВ |  |  |  |  | 6,0 кВ | СШ-1 | ф. 617 Ковалево | Ячейка присоединения | ВЛ 6кВ № 617 ПС Константиново | [5 empty] | ТП 160 (Эстиков) | СШ-1 | Ф-617 |  | СШ-1 | яч. 1 | Ячейка присоединения | ЛЭП-1 | Ярославская обл, Тутаевский р-н, деревня Брянцево, ул Садовая, д 28 |  | Приборы с поддержкой протокола СПОДЭС - МИР С-04 (СПОДЭС) | 48202421521138 | 11.01.2022 | 04.03.2022 | 11.01.2022 |  | 3 | 1 | 1 | [6 empty] | 1138 | Высокий уровень доступа (HLS) | 00000000 |  | 48447522021967 (МИР - МИР МК-01А)¦Класс=Маршрут через МИР МК-01¦Приоритет=0¦Категория=Комбинированный¦Читать данные из УСПД=True |  | Тутаевский РЭС
951b1929-f2d2-472d-b0cf-7616d5f057f0 | Ярэнерго | Ростовский РЭС | Подстанция 35/10кВ Поречье | 35 кВ |  |  |  |  | 10 кВ | СШ-1 | Ф-3 | Ячейка присоединения | ВЛ 10кВ №03 ПС Поречье | [5 empty] | ТП 306 | СШ-1 | ПС Поречье Ф-3 |  | СШ-1 | яч. 1 | Ячейка присоединения | ЛЭП-1 | Ярославская обл, Ростовский р-н, деревня Огарево, д 7 |  | Приборы с поддержкой протокола СПОДЭС - МИР С-05 (СПОДЭС) | 48184922011366 | 11.01.2022 | 01.03.2022 | 11.01.2022 |  | 3 | 1 | 1 | [6 empty] | 1366 | Высокий уровень доступа (HLS) | 00000000 |  | 48447522021969 (МИР - МИР МК-01А)¦Класс=Маршрут через МИР МК-01¦Приоритет=0¦Категория=Комбинированный¦Читать данные из УСПД=True |  | Ростовский РЭС
003a54a9-33a0-4b28-85c7-7200e2dc3776 | Ярэнерго | Тутаевский РЭС | Подстанция 110/35/6кВ Константиново | 110 кВ |  |  |  |  | 6,0 кВ | СШ-1 | ф. 617 Ковалево | Ячейка присоединения | ВЛ 6кВ № 617 ПС Константиново | [5 empty] | ТП 160 (Эстиков) | СШ-1 | Ф-617 |  | СШ-1 | яч. 1 | Ячейка присоединения | ЛЭП-1 | Ярославская обл, Тутаевский р-н, деревня Брянцево, ул Садовая, д 30а |  | Приборы с поддержкой протокола СПОДЭС - МИР С-04 (СПОДЭС) | 48202422021196 | 11.01.2022 | 05.03.2022 | 11.01.2022 |  | 3 | 1 | 1 | [6 empty] | 1196 | Высокий уровень доступа (HLS) | 00000000 |  | 48447522021967 (МИР - МИР МК-01А)¦Класс=Маршрут через МИР МК-01¦Приоритет=0¦Категория=Комбинированный¦Читать данные из УСПД=True |  | Тутаевский РЭС
8e7d2b2b-dfdb-4bc0-8c2e-ba62b9a4fc0c | Ярэнерго | Ростовский РЭС | Подстанция 35/10кВ Поречье | 35 кВ |  |  |  |  | 10 кВ | СШ-1 | Ф-3 | Ячейка присоединения | ВЛ 10кВ №03 ПС Поречье | [5 empty] | ТП 306 | СШ-1 | ПС Поречье Ф-3 |  | СШ-1 | яч. 1 | Ячейка присоединения | ЛЭП-1 | Ярославская обл, Ростовский р-н, деревня Огарево, д 8 |  | Приборы с поддержкой протокола СПОДЭС - МИР С-05 (СПОДЭС) | 48184922027540 | 11.01.2022 | 01.03.2022 | 11.01.2022 |  | 3 | 1 | 1 | [6 empty] | 7540 | Высокий уровень доступа (HLS) | 00000000 |  | 48447522021969 (МИР - МИР МК-01А)¦Класс=Маршрут через МИР МК-01¦Приоритет=0¦Категория=Комбинированный¦Читать данные из УСПД=True |  | Ростовский РЭС
ae4ba27f-930a-4cb9-af0e-22df2ec3e6d4 | Ярэнерго | Тутаевский РЭС | Подстанция 110/35/6кВ Константиново | 110 кВ |  |  |  |  | 6,0 кВ | СШ-1 | ф. 617 Ковалево | Ячейка присоединения | ВЛ 6кВ № 617 ПС Константиново | [5 empty] | ТП 160 (Эстиков) | СШ-1 | Ф-617 |  | СШ-1 | яч. 1 | Ячейка присоединения | ЛЭП-1 | Ярославская обл, Тутаевский р-н, деревня Брянцево, ул Садовая, д участок.опора 1.8 |  | Приборы с поддержкой протокола СПОДЭС - МИР С-04 (СПОДЭС) | 48202421521111 | 11.01.2022 | 04.03.2022 | 11.01.2022 |  | 3 | 1 | 1 | [6 empty] | 1111 | Высокий уровень доступа (HLS) | 00000000 |  | 48447522021967 (МИР - МИР МК-01А)¦Класс=Маршрут через МИР МК-01¦Приоритет=0¦Категория=Комбинированный¦Читать данные из УСПД=True |  | Тутаевский РЭС
480b8d76-660e-47a8-8187-a0847a2840e5 | Ярэнерго | Ростовский РЭС | Подстанция 35/10кВ Поречье | 35 кВ |  |  |  |  | 10 кВ | СШ-1 | Ф-3 | Ячейка присоединения | ВЛ 10кВ №03 ПС Поречье | [5 empty] | ТП 306 | СШ-1 | ПС Поречье Ф-3 |  | СШ-1 | яч. 1 | Ячейка присоединения | ЛЭП-1 | Ярославская обл, Ростовский р-н, деревня Огарево, д 9 |  | Приборы с поддержкой протокола СПОДЭС - МИР С-05 (СПОДЭС) | 48184922029572 | 11.01.2022 | 01.03.2022 | 11.01.2022 |  | 3 | 1 | 1 | [6 empty] | 9572 | Высокий уровень доступа (HLS) | 00000000 |  | 48447522021969 (МИР - МИР МК-01А)¦Класс=Маршрут через МИР МК-01¦Приоритет=0¦Категория=Комбинированный¦Читать данные из УСПД=True |  | Ростовский РЭС
ea7e01b7-be75-4b4d-b31b-75fc7bb68bf6 | Ярэнерго | Тутаевский РЭС | Подстанция 110/35/6кВ Константиново | 110 кВ |  |  |  |  | 6,0 кВ | СШ-1 | ф. 617 Ковалево | Ячейка присоединения | ВЛ 6кВ № 617 ПС Константиново | [5 empty] | ТП 160 (Эстиков) | СШ-1 | Ф-617 |  | СШ-1 | яч. 1 | Ячейка присоединения | ЛЭП-1 | Ярославская обл, Тутаевский р-н, деревня Брянцево, ул Сиреневая, д оп 2-2 |  | Приборы с поддержкой протокола СПОДЭС - МИР С-04 (СПОДЭС) | 48202422025407 | 11.01.2022 | 04.03.2022 | 11.01.2022 |  | 3 | 1 | 1 | [6 empty] | 5407 | Высокий уровень доступа (HLS) | 00000000 |  | 48447522021967 (МИР - МИР МК-01А)¦Класс=Маршрут через МИР МК-01¦Приоритет=0¦Категория=Комбинированный¦Читать данные из УСПД=True |  | Тутаевский РЭС
3cec29d1-0283-4cd9-adf0-6d242bcb45ef | Ярэнерго | Ростовский РЭС | Подстанция 35/10кВ Поречье | 35 кВ |  |  |  |  | 10 кВ | СШ-1 | Ф-3 | Ячейка присоединения | ВЛ 10кВ №03 ПС Поречье | [5 empty] | ТП 306 | СШ-1 | ПС Поречье Ф-3 |  | СШ-1 | яч. 1 | Ячейка присоединения | ЛЭП-1 | Ярославская обл, Ростовский р-н, деревня Огарево, д Опора 2-7 |  | Приборы с поддержкой протокола СПОДЭС - МИР С-05 (СПОДЭС) | 48184922027550 | 11.01.2022 | 01.03.2022 | 11.01.2022 |  | 3 | 1 | 1 | [6 empty] | 7550 | Высокий уровень доступа (HLS) | 00000000 |  | 48447522021969 (МИР - МИР МК-01А)¦Класс=Маршрут через МИР МК-01¦Приоритет=0¦Категория=Комбинированный¦Читать данные из УСПД=True |  | Ростовский РЭС
e60cf734-b550-44d0-8d47-ba2df533e98d | Ярэнерго | Ростовский РЭС | Подстанция 35/10кВ Поречье | 35 кВ |  |  |  |  | 10 кВ | СШ-1 | Ф-3 | Ячейка присоединения | ВЛ 10кВ №03 ПС Поречье | [5 empty] | ТП 303 | СШ-1 | ПС Поречье Ф-3 |  | СШ-1 | яч. 1 | Ячейка присоединения | ЛЭП-1 | Ярославская обл, Ростовский р-н, рп Поречье-Рыбное, ул Центральная, д 1 |  | Приборы с поддержкой протокола СПОДЭС - МИР С-05 (СПОДЭС) | 48184922029552 | 11.01.2022 | 28.02.2022 | 11.01.2022 |  | 3 | 1 | 1 | [6 empty] | 9552 | Высокий уровень доступа (HLS) | 00000000 |  | 48447521115264 (МИР - МИР МК-01А)¦Класс=Маршрут через МИР МК-01¦Приоритет=0¦Категория=Комбинированный¦Читать данные из УСПД=True |  | Ростовский РЭС
e67d6494-400d-4801-aff2-85fadbddfc8e | Ярэнерго | Тутаевский РЭС | Подстанция 110/35/6кВ Константиново | 110 кВ |  |  |  |  | 6,0 кВ | СШ-1 | ф. 617 Ковалево | Ячейка присоединения | ВЛ 6кВ № 617 ПС Константиново | [5 empty] | ТП 160 (Эстиков) | СШ-1 | Ф-617 |  | СШ-1 | яч. 1 | Ячейка присоединения | ЛЭП-1 | Ярославская обл, Тутаевский р-н, деревня Брянцево, ул Сиреневая, д оп 2-3 |  | Приборы с поддержкой протокола СПОДЭС - МИР С-04 (СПОДЭС) | 48202422025403 | 11.01.2022 | 04.03.2022 | 11.01.2022 |  | 3 | 1 | 1 | [6 empty] | 5403 | Высокий уровень доступа (HLS) | 00000000 |  | 48447522021967 (МИР - МИР МК-01А)¦Класс=Маршрут через МИР МК-01¦Приоритет=0¦Категория=Комбинированный¦Читать данные из УСПД=True |  | Тутаевский РЭС
09474999-968a-4331-a610-3c3adc5b1a21 | Ярэнерго | Ростовский РЭС | Подстанция 35/10кВ Поречье | 35 кВ |  |  |  |  | 10 кВ | СШ-1 | Ф-3 | Ячейка присоединения | ВЛ 10кВ №03 ПС Поречье | [5 empty] | ТП 306 | СШ-1 | ПС Поречье Ф-3 |  | СШ-1 | яч. 1 | Ячейка присоединения | ЛЭП-1 | Ярославская обл, Ростовский р-н, деревня Огарево, д Опора 3-2 |  | Приборы с поддержкой протокола СПОДЭС - МИР С-04 (СПОДЭС) | 48202422012917 | 11.01.2022 | 01.03.2022 | 11.01.2022 |  | 3 | 1 | 1 | [6 empty] | 2917 | Высокий уровень доступа (HLS) | 00000000 |  | 48447522021969 (МИР - МИР МК-01А)¦Класс=Маршрут через МИР МК-01¦Приоритет=0¦Категория=Комбинированный¦Читать данные из УСПД=True | 763310015669 (БАРАШКОВИЛЬЯ) | Ростовский РЭС
88a11fad-710e-40f6-9e04-1702a261e403 | Ярэнерго | Ростовский РЭС | Подстанция 35/10кВ Поречье | 35 кВ |  |  |  |  | 10 кВ | СШ-1 | Ф-3 | Ячейка присоединения | ВЛ 10кВ №03 ПС Поречье | [5 empty] | ТП 303 | СШ-1 | ПС Поречье Ф-3 |  | СШ-1 | яч. 1 | Ячейка присоединения | ЛЭП-1 | Ярославская обл, Ростовский р-н, рп Поречье-Рыбное, ул Центральная, д 11 |  | Приборы с поддержкой протокола СПОДЭС - МИР С-05 (СПОДЭС) | 48184922029132 | 11.01.2022 | 01.03.2022 | 11.01.2022 |  | 3 | 1 | 1 | [6 empty] | 9132 | Высокий уровень доступа (HLS) | 00000000 |  | 48447521115264 (МИР - МИР МК-01А)¦Класс=Маршрут через МИР МК-01¦Приоритет=0¦Категория=Комбинированный¦Читать данные из УСПД=True |  | Ростовский РЭС
48b9a634-2367-4020-ab8f-df98dfeb5472 | Ярэнерго | Тутаевский РЭС | Подстанция 110/35/6кВ Константиново | 110 кВ |  |  |  |  | 6,0 кВ | СШ-1 | ф. 617 Ковалево | Ячейка присоединения | ВЛ 6кВ № 617 ПС Константиново | [5 empty] | ТП 160 (Эстиков) | СШ-1 | Ф-617 |  | СШ-1 | яч. 1 | Ячейка присоединения | ЛЭП-1 | Ярославская обл, Тутаевский р-н, деревня Брянцево, ул Сиреневая, д оп 7 |  | Приборы с поддержкой протокола СПОДЭС - МИР С-04 (СПОДЭС) | 48202422025402 | 11.01.2022 | 04.03.2022 | 11.01.2022 |  | 3 | 1 | 1 | [6 empty] | 5402 | Высокий уровень доступа (HLS) | 00000000 |  | 48447522021967 (МИР - МИР МК-01А)¦Класс=Маршрут через МИР МК-01¦Приоритет=0¦Категория=Комбинированный¦Читать данные из УСПД=True |  | Тутаевский РЭС
baf7460c-0cb5-483e-9d61-367c7f9008a4 | Ярэнерго | Ростовский РЭС | Подстанция 35/10кВ Поречье | 35 кВ |  |  |  |  | 10 кВ | СШ-1 | Ф-3 | Ячейка присоединения | ВЛ 10кВ №03 ПС Поречье | [5 empty] | ТП 307 | СШ-1 | ПС Поречье Ф-3 |  | СШ-1 | яч. 1 | Ячейка присоединения | ЛЭП-1 | Ярославская обл, Ростовский р-н, рп Поречье-Рыбное, ул Кирова, д 58 |  | Приборы с поддержкой протокола СПОДЭС - МИР С-04 (СПОДЭС) | 48202422031638 | 11.01.2022 | 01.03.2022 | 11.01.2022 |  | 3 | 1 | 1 | [6 empty] | 1638 | Высокий уровень доступа (HLS) | 00000000 |  | 48447522021969 (МИР - МИР МК-01А)¦Класс=Маршрут через МИР МК-01¦Приоритет=0¦Категория=Комбинированный¦Читать данные из УСПД=True |  | Ростовский РЭС
eab54a59-21a9-408e-ab67-487731e40e5c | Ярэнерго | Тутаевский РЭС | Подстанция 110/35/6кВ Константиново | 110 кВ |  |  |  |  | 6,0 кВ | СШ-1 | ф. 617 Ковалево | Ячейка присоединения | ВЛ 6кВ № 617 ПС Константиново | [5 empty] | ТП 160 (Эстиков) | СШ-1 | Ф-617 |  | СШ-1 | яч. 1 | Ячейка присоединения | ЛЭП-1 | Ярославская обл, Тутаевский р-н, деревня Брянцево, ул Центральная, д 48202421521127 |  | Приборы с поддержкой протокола СПОДЭС - МИР С-04 (СПОДЭС) | 48202421521127 | 11.01.2022 | 04.03.2022 | 11.01.2022 |  | 3 | 1 | 1 | [6 empty] | 1127 | Высокий уровень доступа (HLS) | 00000000 |  | 48447522021967 (МИР - МИР МК-01А)¦Класс=Маршрут через МИР МК-01¦Приоритет=0¦Категория=Комбинированный¦Читать данные из УСПД=True |  | Тутаевский РЭС
c99bf46d-1cdb-4157-9924-f7e5ca62771f | Ярэнерго | Ростовский РЭС | Подстанция 35/10кВ Поречье | 35 кВ |  |  |  |  | 10 кВ | СШ-1 | Ф-3 | Ячейка присоединения | ВЛ 10кВ №03 ПС Поречье | [5 empty] | ТП 303 | СШ-1 | ПС Поречье Ф-3 |  | СШ-1 | яч. 1 | Ячейка присоединения | ЛЭП-1 | Ярославская обл, Ростовский р-н, рп Поречье-Рыбное, ул Центральная, д 13 |  | Приборы с поддержкой протокола СПОДЭС - МИР С-05 (СПОДЭС) | 48184922028498 | 11.01.2022 | 01.03.2022 | 11.01.2022 |  | 3 | 1 | 1 | [6 empty] | 8498 | Высокий уровень доступа (HLS) | 00000000 |  | 48447521115264 (МИР - МИР МК-01А)¦Класс=Маршрут через МИР МК-01¦Приоритет=0¦Категория=Комбинированный¦Читать данные из УСПД=True |  | Ростовский РЭС
aca96fb0-c278-4c94-a7c5-e1c14c83c2d7 | Ярэнерго | Ростовский РЭС | Подстанция 35/10кВ Поречье | 35 кВ |  |  |  |  | 10 кВ | СШ-1 | Ф-3 | Ячейка присоединения | ВЛ 10кВ №03 ПС Поречье | [5 empty] | ТП 306 | СШ-1 | ПС Поречье Ф-3 |  | СШ-1 | яч. 1 | Ячейка присоединения | ЛЭП-1 | Ярославская обл, Ростовский р-н, рп Поречье-Рыбное, д Овощехранилище |  | Приборы с поддержкой протокола СПОДЭС - МИР С-04 (СПОДЭС) | 48202422030670 | 11.01.2022 | 01.03.2022 | 11.01.2022 |  | 3 | 1 | 1 | [6 empty] | 670 | Высокий уровень доступа (HLS) | 00000000 |  | 48447522021969 (МИР - МИР МК-01А)¦Класс=Маршрут через МИР МК-01¦Приоритет=0¦Категория=Комбинированный¦Читать данные из УСПД=True |  | Ростовский РЭС
f70aaf50-700b-415f-a348-1b32dfc75a85 | Ярэнерго | Тутаевский РЭС | Подстанция 110/35/6кВ Константиново | 110 кВ |  |  |  |  | 6,0 кВ | СШ-1 | ф. 617 Ковалево | Ячейка присоединения | ВЛ 6кВ № 617 ПС Константиново | [5 empty] | ТП 160 (Эстиков) | СШ-1 | Ф-617 |  | СШ-1 | яч. 1 | Ячейка присоединения | ЛЭП-1 | Ярославская обл, Тутаевский р-н, деревня Брянцево, ул Центральная, д 48202421521182 |  | Приборы с поддержкой протокола СПОДЭС - МИР С-04 (СПОДЭС) | 48202421521182 | 11.01.2022 | 04.03.2022 | 11.01.2022 |  | 3 | 1 | 1 | [6 empty] | 1182 | Высокий уровень доступа (HLS) | 00000000 |  | 48447522021967 (МИР - МИР МК-01А)¦Класс=Маршрут через МИР МК-01¦Приоритет=0¦Категория=Комбинированный¦Читать данные из УСПД=True |  | Тутаевский РЭС
ad8a9c3c-ee2a-4e8b-8b94-fe67ce58a8e2 | Ярэнерго | Ростовский РЭС | Подстанция 35/10кВ Поречье | 35 кВ |  |  |  |  | 10 кВ | СШ-1 | Ф-3 | Ячейка присоединения | ВЛ 10кВ №03 ПС Поречье | [5 empty] | ТП 303 | СШ-1 | ПС Поречье Ф-3 |  | СШ-1 | яч. 1 | Ячейка присоединения | ЛЭП-1 | Ярославская обл, Ростовский р-н, рп Поречье-Рыбное, ул Центральная, д 15 |  | Приборы с поддержкой протокола СПОДЭС - МИР С-05 (СПОДЭС) | 48184922028447 | 11.01.2022 | 01.03.2022 | 11.01.2022 |  | 3 | 1 | 1 | [6 empty] | 8447 | Высокий уровень доступа (HLS) | 00000000 |  | 48447521115264 (МИР - МИР МК-01А)¦Класс=Маршрут через МИР МК-01¦Приоритет=0¦Категория=Комбинированный¦Читать данные из УСПД=True |  | Ростовский РЭС
08137d4e-0bb1-469c-8841-8dc9b04860ee | Ярэнерго | Ростовский РЭС | Подстанция 35/10кВ Поречье | 35 кВ |  |  |  |  | 10 кВ | СШ-1 | Ф-3 | Ячейка присоединения | ВЛ 10кВ №03 ПС Поречье | [5 empty] | ТП 306 | СШ-1 | ПС Поречье Ф-3 |  | СШ-1 | яч. 1 | Ячейка присоединения | ЛЭП-1 | Ярославская обл, Ростовский р-н, рп Поречье-Рыбное, д Уличное освещение ТП 306 |  | Приборы с поддержкой протокола СПОДЭС - МИР С-07 (СПОДЭС) | 47955122048772 | 11.01.2022 | 01.03.2022 | 11.01.2022 |  | 3 | 40 | 1 | [6 empty] | 8772 | Высокий уровень доступа (HLS) | 00000000 |  | 48447522021969 (МИР - МИР МК-01А)¦Класс=Маршрут через МИР МК-01¦Приоритет=0¦Категория=Комбинированный¦Читать данные из УСПД=True |  | Ростовский РЭС
964ca443-466c-4ddf-9f66-a159edf71216 | Ярэнерго | Ростовский РЭС | Подстанция 35/10кВ Поречье | 35 кВ |  |  |  |  | 10 кВ | СШ-1 | Ф-3 | Ячейка присоединения | ВЛ 10кВ №03 ПС Поречье | [5 empty] | ТП 303 | СШ-1 | ПС Поречье Ф-3 |  | СШ-1 | яч. 1 | Ячейка присоединения | ЛЭП-1 | Ярославская обл, Ростовский р-н, рп Поречье-Рыбное, ул Центральная, д 17 |  | Приборы с поддержкой протокола СПОДЭС - МИР С-05 (СПОДЭС) | 48184922029002 | 11.01.2022 | 01.03.2022 | 11.01.2022 |  | 3 | 1 | 1 | [6 empty] | 9002 | Высокий уровень доступа (HLS) | 00000000 |  | 48447521115264 (МИР - МИР МК-01А)¦Класс=Маршрут через МИР МК-01¦Приоритет=0¦Категория=Комбинированный¦Читать данные из УСПД=True |  | Ростовский РЭС
40c8b3ab-7db1-4be7-bee1-67248eb2efb2 | Ярэнерго | Тутаевский РЭС | Подстанция 110/35/6кВ Константиново | 110 кВ |  |  |  |  | 6,0 кВ | СШ-1 | ф. 617 Ковалево | Ячейка присоединения | ВЛ 6кВ № 617 ПС Константиново | [5 empty] | ТП 160 (Эстиков) | СШ-1 | Ф-617 |  | СШ-1 | яч. 1 | Ячейка присоединения | ЛЭП-1 | Ярославская обл, Тутаевский р-н, деревня Брянцево, ул Центральная, д оп 5-21 |  | Приборы с поддержкой протокола СПОДЭС - МИР С-04 (СПОДЭС) | 48202421521186 | 11.01.2022 | 04.03.2022 | 11.01.2022 |  | 3 | 1 | 1 | [6 empty] | 1186 | Высокий уровень доступа (HLS) | 00000000 |  | 48447522021967 (МИР - МИР МК-01А)¦Класс=Маршрут через МИР МК-01¦Приоритет=0¦Категория=Комбинированный¦Читать данные из УСПД=True |  | Тутаевский РЭС
fc48abcb-5499-4857-8da2-0fa9996d6655 | Ярэнерго | Ростовский РЭС | Подстанция 35/10кВ Поречье | 35 кВ |  |  |  |  | 10 кВ | СШ-1 | Ф-3 | Ячейка присоединения | ВЛ 10кВ №03 ПС Поречье | [5 empty] | ТП 306 | СШ-1 | ПС Поречье Ф-3 |  | СШ-1 | яч. 1 | Ячейка присоединения | ЛЭП-1 | Ярославская обл, Ростовский р-н, рп Поречье-Рыбное, ул Комсомольская, д 10 |  | Приборы с поддержкой протокола СПОДЭС - МИР С-05 (СПОДЭС) | 48184922011382 | 11.01.2022 | 01.03.2022 | 11.01.2022 |  | 3 | 1 | 1 | [6 empty] | 1382 | Высокий уровень доступа (HLS) | 00000000 |  | 48447522021969 (МИР - МИР МК-01А)¦Класс=Маршрут через МИР МК-01¦Приоритет=0¦Категория=Комбинированный¦Читать данные из УСПД=True |  | Ростовский РЭС
704c0ddc-eb36-471e-9775-f6ca4711a03e | Ярэнерго | Ростовский РЭС | Подстанция 35/10кВ Поречье | 35 кВ |  |  |  |  | 10 кВ | СШ-1 | Ф-3 | Ячейка присоединения | ВЛ 10кВ №03 ПС Поречье | [5 empty] | ТП 303 | СШ-1 | ПС Поречье Ф-3 |  | СШ-1 | яч. 1 | Ячейка присоединения | ЛЭП-1 | Ярославская обл, Ростовский р-н, рп Поречье-Рыбное, ул Центральная, д 19 |  | Приборы с поддержкой протокола СПОДЭС - МИР С-05 (СПОДЭС) | 48184922028491 | 11.01.2022 | 01.03.2022 | 11.01.2022 |  | 3 | 1 | 1 | [6 empty] | 8491 | Высокий уровень доступа (HLS) | 00000000 |  | 48447521115264 (МИР - МИР МК-01А)¦Класс=Маршрут через МИР МК-01¦Приоритет=0¦Категория=Комбинированный¦Читать данные из УСПД=True |  | Ростовский РЭС
3dc25004-d371-4c95-96c0-bb4d9b23efe1 | Ярэнерго | Тутаевский РЭС | Подстанция 110/35/6кВ Константиново | 110 кВ |  |  |  |  | 6,0 кВ | СШ-1 | ф. 617 Ковалево | Ячейка присоединения | ВЛ 6кВ № 617 ПС Константиново | [5 empty] | ТП 160 (Эстиков) | СШ-1 | Ф-617 |  | СШ-1 | яч. 1 | Ячейка присоединения | ЛЭП-1 | Ярославская обл, Тутаевский р-н, деревня Брянцево, ул Центральная, д 19 |  | Приборы с поддержкой протокола СПОДЭС - МИР С-04 (СПОДЭС) | 48202422047993 | 11.01.2022 | 04.03.2022 | 11.01.2022 |  | 3 | 1 | 1 | [6 empty] | 7993 | Высокий уровень доступа (HLS) | 00000000 |  | 48447522021967 (МИР - МИР МК-01А)¦Класс=Маршрут через МИР МК-01¦Приоритет=0¦Категория=Комбинированный¦Читать данные из УСПД=True |  | Тутаевский РЭС
6a31d0fd-a123-4e1e-adaf-93cf53c592c6 | Ярэнерго | Ростовский РЭС | Подстанция 35/10кВ Поречье | 35 кВ |  |  |  |  | 10 кВ | СШ-1 | Ф-3 | Ячейка присоединения | ВЛ 10кВ №03 ПС Поречье | [5 empty] | ТП 306 | СШ-1 | ПС Поречье Ф-3 |  | СШ-1 | яч. 1 | Ячейка присоединения | ЛЭП-1 | Ярославская обл, Ростовский р-н, рп Поречье-Рыбное, ул Комсомольская, д 11 |  | Приборы с поддержкой протокола СПОДЭС - МИР С-05 (СПОДЭС) | 48184922011453 | 11.01.2022 | 01.03.2022 | 11.01.2022 |  | 3 | 1 | 1 | [6 empty] | 1453 | Высокий уровень доступа (HLS) | 00000000 |  | 48447522021969 (МИР - МИР МК-01А)¦Класс=Маршрут через МИР МК-01¦Приоритет=0¦Категория=Комбинированный¦Читать данные из УСПД=True |  | Ростовский РЭС
a0b26466-9073-45c0-b7d8-84c9f8e6ab63 | Ярэнерго | Ростовский РЭС | Подстанция 35/10кВ Поречье | 35 кВ |  |  |  |  | 10 кВ | СШ-1 | Ф-3 | Ячейка присоединения | ВЛ 10кВ №03 ПС Поречье | [5 empty] | ТП 303 | СШ-1 | ПС Поречье Ф-3 |  | СШ-1 | яч. 1 | Ячейка присоединения | ЛЭП-1 | Ярославская обл, Ростовский р-н, рп Поречье-Рыбное, ул Центральная, д 3 кв 1 |  | Приборы с поддержкой протокола СПОДЭС - МИР С-04 (СПОДЭС) | 48202422031665 | 11.01.2022 | 01.03.2022 | 11.01.2022 |  | 3 | 1 | 1 | [6 empty] | 1665 | Высокий уровень доступа (HLS) | 00000000 |  | 48447521115264 (МИР - МИР МК-01А)¦Класс=Маршрут через МИР МК-01¦Приоритет=0¦Категория=Комбинированный¦Читать данные из УСПД=True |  | Ростовский РЭС
47d9b82d-6b09-4952-a1c8-0e3d4e3ebc68 | Ярэнерго | Тутаевский РЭС | Подстанция 110/35/6кВ Константиново | 110 кВ |  |  |  |  | 6,0 кВ | СШ-1 | ф. 617 Ковалево | Ячейка присоединения | ВЛ 6кВ № 617 ПС Константиново | [5 empty] | ТП 160 (Эстиков) | СШ-1 | Ф-617 |  | СШ-1 | яч. 1 | Ячейка присоединения | ЛЭП-1 | Ярославская обл, Тутаевский р-н, деревня Брянцево, ул Центральная, д 21 |  | Приборы с поддержкой протокола СПОДЭС - МИР С-04 (СПОДЭС) | 48202422049097 | 11.01.2022 | 04.03.2022 | 11.01.2022 |  | 3 | 1 | 1 | [6 empty] | 9097 | Высокий уровень доступа (HLS) | 00000000 |  | 48447522021967 (МИР - МИР МК-01А)¦Класс=Маршрут через МИР МК-01¦Приоритет=0¦Категория=Комбинированный¦Читать данные из УСПД=True |  | Тутаевский РЭС
2b15ca39-742b-4225-9299-e0e727131c7a | Ярэнерго | Ростовский РЭС | Подстанция 35/10кВ Поречье | 35 кВ |  |  |  |  | 10 кВ | СШ-1 | Ф-3 | Ячейка присоединения | ВЛ 10кВ №03 ПС Поречье | [5 empty] | ТП 306 | СШ-1 | ПС Поречье Ф-3 |  | СШ-1 | яч. 1 | Ячейка присоединения | ЛЭП-1 | Ярославская обл, Ростовский р-н, рп Поречье-Рыбное, ул Комсомольская, д 12 кв 1 |  | Приборы с поддержкой протокола СПОДЭС - МИР С-05 (СПОДЭС) | 48184922011432 | 11.01.2022 | 01.03.2022 | 11.01.2022 |  | 3 | 1 | 1 | [6 empty] | 1432 | Высокий уровень доступа (HLS) | 00000000 |  | 48447522021969 (МИР - МИР МК-01А)¦Класс=Маршрут через МИР МК-01¦Приоритет=0¦Категория=Комбинированный¦Читать данные из УСПД=True |  | Ростовский РЭС
36eabacd-83dd-439b-946a-24d771ca58fe | Ярэнерго | Ростовский РЭС | Подстанция 35/10кВ Поречье | 35 кВ |  |  |  |  | 10 кВ | СШ-1 | Ф-3 | Ячейка присоединения | ВЛ 10кВ №03 ПС Поречье | [5 empty] | ТП 303 | СШ-1 | ПС Поречье Ф-3 |  | СШ-1 | яч. 1 | Ячейка присоединения | ЛЭП-1 | Ярославская обл, Ростовский р-н, рп Поречье-Рыбное, ул Центральная, д 3 кв 2 |  | Приборы с поддержкой протокола СПОДЭС - МИР С-05 (СПОДЭС) | 48184922029534 | 11.01.2022 | 01.03.2022 | 11.01.2022 |  | 3 | 1 | 1 | [6 empty] | 9534 | Высокий уровень доступа (HLS) | 00000000 |  | 48447521115264 (МИР - МИР МК-01А)¦Класс=Маршрут через МИР МК-01¦Приоритет=0¦Категория=Комбинированный¦Читать данные из УСПД=True |  | Ростовский РЭС
6f5ef135-6898-4a8d-aafd-82e65cef585c | Ярэнерго | Тутаевский РЭС | Подстанция 110/35/6кВ Константиново | 110 кВ |  |  |  |  | 6,0 кВ | СШ-1 | ф. 617 Ковалево | Ячейка присоединения | ВЛ 6кВ № 617 ПС Константиново | [5 empty] | ТП 160 (Эстиков) | СШ-1 | Ф-617 |  | СШ-1 | яч. 1 | Ячейка присоединения | ЛЭП-1 | Ярославская обл, Тутаевский р-н, деревня Брянцево, ул Центральная, д 26 |  | Приборы с поддержкой протокола СПОДЭС - МИР С-04 (СПОДЭС) | 48202420460462 | 01.01.2024 | 16.04.2024 | 01.01.2024 |  | 3 | 1 | 1 | [6 empty] | 462 | Высокий уровень доступа (HLS) | 00000000 |  | 48447522021967 (МИР - МИР МК-01А)¦Класс=Маршрут через МИР МК-01¦Приоритет=0¦Категория=Комбинированный¦Читать данные из УСПД=True |  | Тутаевский РЭС
4265b22f-1e69-428d-89d1-7e514b7b9783 | Ярэнерго | Ростовский РЭС | Подстанция 35/10кВ Поречье | 35 кВ |  |  |  |  | 10 кВ | СШ-1 | Ф-3 | Ячейка присоединения | ВЛ 10кВ №03 ПС Поречье | [5 empty] | ТП 306 | СШ-1 | ПС Поречье Ф-3 |  | СШ-1 | яч. 1 | Ячейка присоединения | ЛЭП-1 | Ярославская обл, Ростовский р-н, рп Поречье-Рыбное, ул Комсомольская, д 12/2 |  | Приборы с поддержкой протокола СПОДЭС - МИР С-05 (СПОДЭС) | 48184922011282 | 11.01.2022 | 01.03.2022 | 11.01.2022 |  | 3 | 1 | 1 | [6 empty] | 1282 | Высокий уровень доступа (HLS) | 00000000 |  | 48447522021969 (МИР - МИР МК-01А)¦Класс=Маршрут через МИР МК-01¦Приоритет=0¦Категория=Комбинированный¦Читать данные из УСПД=True |  | Ростовский РЭС
2bf96729-3935-42be-ba8c-7e24ed5175d7 | Ярэнерго | Ростовский РЭС | Подстанция 35/10кВ Поречье | 35 кВ |  |  |  |  | 10 кВ | СШ-1 | Ф-3 | Ячейка присоединения | ВЛ 10кВ №03 ПС Поречье | [5 empty] | ТП 303 | СШ-1 | ПС Поречье Ф-3 |  | СШ-1 | яч. 1 | Ячейка присоединения | ЛЭП-1 | Ярославская обл, Ростовский р-н, рп Поречье-Рыбное, ул Центральная, д 3 кв 3 |  | Приборы с поддержкой протокола СПОДЭС - МИР С-05 (СПОДЭС) | 48184922026667 | 11.01.2022 | 01.03.2022 | 11.01.2022 |  | 3 | 1 | 1 | [6 empty] | 6667 | Высокий уровень доступа (HLS) | 00000000 |  | 48447521115264 (МИР - МИР МК-01А)¦Класс=Маршрут через МИР МК-01¦Приоритет=0¦Категория=Комбинированный¦Читать данные из УСПД=True |  | Ростовский РЭС
12e27332-f905-4941-b92a-b27e12ba8be4 | Ярэнерго | Тутаевский РЭС | Подстанция 110/35/6кВ Константиново | 110 кВ |  |  |  |  | 6,0 кВ | СШ-1 | ф. 617 Ковалево | Ячейка присоединения | ВЛ 6кВ № 617 ПС Константиново | [5 empty] | ТП 160 (Эстиков) | СШ-1 | Ф-617 |  | СШ-1 | яч. 1 | Ячейка присоединения | ЛЭП-1 | Ярославская обл, Тутаевский р-н, деревня Брянцево, ул Центральная, д 27 |  | Приборы с поддержкой протокола СПОДЭС - МИР С-04 (СПОДЭС) | 48202422049114 | 11.01.2022 | 04.03.2022 | 11.01.2022 |  | 3 | 1 | 1 | [6 empty] | 9114 | Высокий уровень доступа (HLS) | 00000000 |  | 48447522021967 (МИР - МИР МК-01А)¦Класс=Маршрут через МИР МК-01¦Приоритет=0¦Категория=Комбинированный¦Читать данные из УСПД=True |  | Тутаевский РЭС
a0b2a90e-3b5f-4629-b225-f28b474ceed7 | Ярэнерго | Ростовский РЭС | Подстанция 35/10кВ Поречье | 35 кВ |  |  |  |  | 10 кВ | СШ-1 | Ф-3 | Ячейка присоединения | ВЛ 10кВ №03 ПС Поречье | [5 empty] | ТП 306 | СШ-1 | ПС Поречье Ф-3 |  | СШ-1 | яч. 1 | Ячейка присоединения | ЛЭП-1 | Ярославская обл, Ростовский р-н, рп Поречье-Рыбное, ул Комсомольская, д 13 |  | Приборы с поддержкой протокола СПОДЭС - МИР С-05 (СПОДЭС) | 48184922011338 | 11.01.2022 | 01.03.2022 | 11.01.2022 |  | 3 | 1 | 1 | [6 empty] | 1338 | Высокий уровень доступа (HLS) | 00000000 |  | 48447522021969 (МИР - МИР МК-01А)¦Класс=Маршрут через МИР МК-01¦Приоритет=0¦Категория=Комбинированный¦Читать данные из УСПД=True |  | Ростовский РЭС
fd57fa7f-eba0-4fac-92ab-359f93074e72 | Ярэнерго | Ростовский РЭС | Подстанция 35/10кВ Поречье | 35 кВ |  |  |  |  | 10 кВ | СШ-1 | Ф-3 | Ячейка присоединения | ВЛ 10кВ №03 ПС Поречье | [5 empty] | ТП 303 | СШ-1 | ПС Поречье Ф-3 |  | СШ-1 | яч. 1 | Ячейка присоединения | ЛЭП-1 | Ярославская обл, Ростовский р-н, рп Поречье-Рыбное, ул Центральная, д 3 кв 4 |  | Приборы с поддержкой протокола СПОДЭС - МИР С-05 (СПОДЭС) | 48184922026720 | 11.01.2022 | 01.03.2022 | 11.01.2022 |  | 3 | 1 | 1 | [6 empty] | 6720 | Высокий уровень доступа (HLS) | 00000000 |  | 48447521115264 (МИР - МИР МК-01А)¦Класс=Маршрут через МИР МК-01¦Приоритет=0¦Категория=Комбинированный¦Читать данные из УСПД=True |  | Ростовский РЭС
ee67a266-300a-4930-9550-bf25e4e2874f | Ярэнерго | Тутаевский РЭС | Подстанция 110/35/6кВ Константиново | 110 кВ |  |  |  |  | 6,0 кВ | СШ-1 | ф. 617 Ковалево | Ячейка присоединения | ВЛ 6кВ № 617 ПС Константиново | [5 empty] | ТП 160 (Эстиков) | СШ-1 | Ф-617 |  | СШ-1 | яч. 1 | Ячейка присоединения | ЛЭП-1 | Ярославская обл, Тутаевский р-н, деревня Брянцево, ул Центральная, д л 4 опора10 |  | Приборы с поддержкой протокола СПОДЭС - МИР С-04 (СПОДЭС) | 48202421521152 | 11.01.2022 | 04.03.2022 | 11.01.2022 |  | 3 | 1 | 1 | [6 empty] | 1152 | Высокий уровень доступа (HLS) | 00000000 |  | 48447522021967 (МИР - МИР МК-01А)¦Класс=Маршрут через МИР МК-01¦Приоритет=0¦Категория=Комбинированный¦Читать данные из УСПД=True |  | Тутаевский РЭС
6927deaf-fd6a-4225-88e4-a8c388eecb3d | Ярэнерго | Ростовский РЭС | Подстанция 35/10кВ Поречье | 35 кВ |  |  |  |  | 10 кВ | СШ-1 | Ф-3 | Ячейка присоединения | ВЛ 10кВ №03 ПС Поречье | [5 empty] | ТП 306 | СШ-1 | ПС Поречье Ф-3 |  | СШ-1 | яч. 1 | Ячейка присоединения | ЛЭП-1 | Ярославская обл, Ростовский р-н, рп Поречье-Рыбное, ул Комсомольская, д 15 кв 1 |  | Приборы с поддержкой протокола СПОДЭС - МИР С-05 (СПОДЭС) | 48184922011429 | 11.01.2022 | 01.03.2022 | 11.01.2022 |  | 3 | 1 | 1 | [6 empty] | 1429 | Высокий уровень доступа (HLS) | 00000000 |  | 48447522021969 (МИР - МИР МК-01А)¦Класс=Маршрут через МИР МК-01¦Приоритет=0¦Категория=Комбинированный¦Читать данные из УСПД=True |  | Ростовский РЭС
2018d1e5-6715-4cdd-a857-1d393a86f6d5 | Ярэнерго | Ростовский РЭС | Подстанция 35/10кВ Поречье | 35 кВ |  |  |  |  | 10 кВ | СШ-1 | Ф-3 | Ячейка присоединения | ВЛ 10кВ №03 ПС Поречье | [5 empty] | ТП 303 | СШ-1 | ПС Поречье Ф-3 |  | СШ-1 | яч. 1 | Ячейка присоединения | ЛЭП-1 | Ярославская обл, Ростовский р-н, рп Поречье-Рыбное, ул Центральная, д 40 кв 1 |  | Приборы с поддержкой протокола СПОДЭС - МИР С-05 (СПОДЭС) | 48184922028441 | 11.01.2022 | 01.03.2022 | 11.01.2022 |  | 3 | 1 | 1 | [6 empty] | 8441 | Высокий уровень доступа (HLS) | 00000000 |  | 48447521115264 (МИР - МИР МК-01А)¦Класс=Маршрут через МИР МК-01¦Приоритет=0¦Категория=Комбинированный¦Читать данные из УСПД=True |  | Ростовский РЭС
86f33eff-8d97-4ac8-8687-cc18c4cfbe09 | Ярэнерго | Тутаевский РЭС | Подстанция 110/35/6кВ Константиново | 110 кВ |  |  |  |  | 6,0 кВ | СШ-1 | ф. 617 Ковалево | Ячейка присоединения | ВЛ 6кВ № 617 ПС Константиново | [5 empty] | ТП 160 (Эстиков) | СШ-1 | Ф-617 |  | СШ-1 | яч. 1 | Ячейка присоединения | ЛЭП-1 | Ярославская обл, Тутаевский р-н, деревня Брянцево, ул Центральная, д л3 опора 5/20 |  | Приборы с поддержкой протокола СПОДЭС - МИР С-04 (СПОДЭС) | 48202421521112 | 11.01.2022 | 04.03.2022 | 11.01.2022 |  | 3 | 1 | 1 | [6 empty] | 1112 | Высокий уровень доступа (HLS) | 00000000 |  | 48447522021967 (МИР - МИР МК-01А)¦Класс=Маршрут через МИР МК-01¦Приоритет=0¦Категория=Комбинированный¦Читать данные из УСПД=True |  | Тутаевский РЭС
ddbb9e07-3251-4043-ad6b-f9ffac508af8 | Ярэнерго | Ростовский РЭС | Подстанция 35/10кВ Поречье | 35 кВ |  |  |  |  | 10 кВ | СШ-1 | Ф-3 | Ячейка присоединения | ВЛ 10кВ №03 ПС Поречье | [5 empty] | ТП 306 | СШ-1 | ПС Поречье Ф-3 |  | СШ-1 | яч. 1 | Ячейка присоединения | ЛЭП-1 | Ярославская обл, Ростовский р-н, рп Поречье-Рыбное, ул Комсомольская, д 15 кв 2 |  | Приборы с поддержкой протокола СПОДЭС - МИР С-05 (СПОДЭС) | 48184922011415 | 11.01.2022 | 01.03.2022 | 11.01.2022 |  | 3 | 1 | 1 | [6 empty] | 1415 | Высокий уровень доступа (HLS) | 00000000 |  | 48447522021969 (МИР - МИР МК-01А)¦Класс=Маршрут через МИР МК-01¦Приоритет=0¦Категория=Комбинированный¦Читать данные из УСПД=True |  | Ростовский РЭС
d2deb0a3-fc75-4355-bced-3d3ba13b3572 | Ярэнерго | Ростовский РЭС | Подстанция 35/10кВ Поречье | 35 кВ |  |  |  |  | 10 кВ | СШ-1 | Ф-3 | Ячейка присоединения | ВЛ 10кВ №03 ПС Поречье | [5 empty] | ТП 303 | СШ-1 | ПС Поречье Ф-3 |  | СШ-1 | яч. 1 | Ячейка присоединения | ЛЭП-1 | Ярославская обл, Ростовский р-н, рп Поречье-Рыбное, ул Центральная, д 40 кв 2 |  | Приборы с поддержкой протокола СПОДЭС - МИР С-05 (СПОДЭС) | 48184922028865 | 11.01.2022 | 01.03.2022 | 11.01.2022 |  | 3 | 1 | 1 | [6 empty] | 8865 | Высокий уровень доступа (HLS) | 00000000 |  | 48447521115264 (МИР - МИР МК-01А)¦Класс=Маршрут через МИР МК-01¦Приоритет=0¦Категория=Комбинированный¦Читать данные из УСПД=True |  | Ростовский РЭС
05f2260f-23a6-4651-a48f-81c839791d5e | Ярэнерго | Тутаевский РЭС | Подстанция 110/35/6кВ Константиново | 110 кВ |  |  |  |  | 6,0 кВ | СШ-1 | ф. 617 Ковалево | Ячейка присоединения | ВЛ 6кВ № 617 ПС Константиново | [5 empty] | ТП 160 (Эстиков) | СШ-1 | Ф-617 |  | СШ-1 | яч. 1 | Ячейка присоединения | ЛЭП-1 | Ярославская обл, Тутаевский р-н, деревня Брянцево, ул Центральная, д л3 опора 7 |  | Приборы с поддержкой протокола СПОДЭС - МИР С-04 (СПОДЭС) | 48202421521191 | 11.01.2022 | 04.03.2022 | 11.01.2022 |  | 3 | 1 | 1 | [6 empty] | 1191 | Высокий уровень доступа (HLS) | 00000000 |  | 48447522021967 (МИР - МИР МК-01А)¦Класс=Маршрут через МИР МК-01¦Приоритет=0¦Категория=Комбинированный¦Читать данные из УСПД=True |  | Тутаевский РЭС
dd59c2d3-376f-426e-bcc7-3185f4fdfbf6 | Ярэнерго | Ростовский РЭС | Подстанция 35/10кВ Поречье | 35 кВ |  |  |  |  | 10 кВ | СШ-1 | Ф-3 | Ячейка присоединения | ВЛ 10кВ №03 ПС Поречье | [5 empty] | ТП 306 | СШ-1 | ПС Поречье Ф-3 |  | СШ-1 | яч. 1 | Ячейка присоединения | ЛЭП-1 | Ярославская обл, Ростовский р-н, рп Поречье-Рыбное, ул Комсомольская, д 16 |  | Приборы с поддержкой протокола СПОДЭС - МИР С-04 (СПОДЭС) | 48202422033264 | 11.01.2022 | 01.03.2022 | 11.01.2022 |  | 3 | 1 | 1 | [6 empty] | 3264 | Высокий уровень доступа (HLS) | 00000000 |  | 48447522021969 (МИР - МИР МК-01А)¦Класс=Маршрут через МИР МК-01¦Приоритет=0¦Категория=Комбинированный¦Читать данные из УСПД=True |  | Ростовский РЭС
ca4ed957-69a5-411f-8f85-a915e84bed83 | Ярэнерго | Ростовский РЭС | Подстанция 35/10кВ Поречье | 35 кВ |  |  |  |  | 10 кВ | СШ-1 | Ф-3 | Ячейка присоединения | ВЛ 10кВ №03 ПС Поречье | [5 empty] | ТП 303 | СШ-1 | ПС Поречье Ф-3 |  | СШ-1 | яч. 1 | Ячейка присоединения | ЛЭП-1 | Ярославская обл, Ростовский р-н, рп Поречье-Рыбное, ул Центральная, д 42 |  | Приборы с поддержкой протокола СПОДЭС - МИР С-05 (СПОДЭС) | 48184922028838 | 11.01.2022 | 01.03.2022 | 11.01.2022 |  | 3 | 1 | 1 | [6 empty] | 8838 | Высокий уровень доступа (HLS) | 00000000 |  | 48447521115264 (МИР - МИР МК-01А)¦Класс=Маршрут через МИР МК-01¦Приоритет=0¦Категория=Комбинированный¦Читать данные из УСПД=True |  | Ростовский РЭС
6ae7e908-162d-4f7e-9142-cd84d8eb2e0e | Ярэнерго | Тутаевский РЭС | Подстанция 110/35/6кВ Константиново | 110 кВ |  |  |  |  | 6,0 кВ | СШ-1 | ф. 617 Ковалево | Ячейка присоединения | ВЛ 6кВ № 617 ПС Константиново | [5 empty] | ТП 160 (Эстиков) | СШ-1 | Ф-617 |  | СШ-1 | яч. 1 | Ячейка присоединения | ЛЭП-1 | Ярославская обл, Тутаевский р-н, деревня Брянцево, ул Центральная, д л4 опора 8 |  | Приборы с поддержкой протокола СПОДЭС - МИР С-04 (СПОДЭС) | 48202421521184 | 11.01.2022 | 04.03.2022 | 11.01.2022 |  | 3 | 1 | 1 | [6 empty] | 1184 | Высокий уровень доступа (HLS) | 00000000 |  | 48447522021967 (МИР - МИР МК-01А)¦Класс=Маршрут через МИР МК-01¦Приоритет=0¦Категория=Комбинированный¦Читать данные из УСПД=True |  | Тутаевский РЭС
debd571b-9d8d-4bb7-8556-72ab241b72c7 | Ярэнерго | Ростовский РЭС | Подстанция 35/10кВ Поречье | 35 кВ |  |  |  |  | 10 кВ | СШ-1 | Ф-3 | Ячейка присоединения | ВЛ 10кВ №03 ПС Поречье | [5 empty] | ТП 306 | СШ-1 | ПС Поречье Ф-3 |  | СШ-1 | яч. 1 | Ячейка присоединения | ЛЭП-1 | Ярославская обл, Ростовский р-н, рп Поречье-Рыбное, ул Комсомольская, д 17 |  | Приборы с поддержкой протокола СПОДЭС - МИР С-05 (СПОДЭС) | 48184922011362 | 11.01.2022 | 01.03.2022 | 11.01.2022 |  | 3 | 1 | 1 | [6 empty] | 1362 | Высокий уровень доступа (HLS) | 00000000 |  | 48447522021969 (МИР - МИР МК-01А)¦Класс=Маршрут через МИР МК-01¦Приоритет=0¦Категория=Комбинированный¦Читать данные из УСПД=True |  | Ростовский РЭС
dc7e8d50-184c-4537-8982-427db1644608 | Ярэнерго | Ростовский РЭС | Подстанция 35/10кВ Поречье | 35 кВ |  |  |  |  | 10 кВ | СШ-1 | Ф-3 | Ячейка присоединения | ВЛ 10кВ №03 ПС Поречье | [5 empty] | ТП 303 | СШ-1 | ПС Поречье Ф-3 |  | СШ-1 | яч. 1 | Ячейка присоединения | ЛЭП-1 | Ярославская обл, Ростовский р-н, рп Поречье-Рыбное, ул Центральная, д 46 |  | Приборы с поддержкой протокола СПОДЭС - МИР С-05 (СПОДЭС) | 48184922028836 | 11.01.2022 | 01.03.2022 | 11.01.2022 |  | 3 | 1 | 1 | [6 empty] | 8836 | Высокий уровень доступа (HLS) | 00000000 |  | 48447521115264 (МИР - МИР МК-01А)¦Класс=Маршрут через МИР МК-01¦Приоритет=0¦Категория=Комбинированный¦Читать данные из УСПД=True |  | Ростовский РЭС
5068344b-5449-47c9-a8fc-29b5dc501a24 | Ярэнерго | Тутаевский РЭС | Подстанция 110/35/6кВ Константиново | 110 кВ |  |  |  |  | 6,0 кВ | СШ-1 | ф. 617 Ковалево | Ячейка присоединения | ВЛ 6кВ № 617 ПС Константиново | [5 empty] | ТП 160 (Эстиков) | СШ-1 | Ф-617 |  | СШ-1 | яч. 1 | Ячейка присоединения | ЛЭП-1 | Ярославская обл, Тутаевский р-н, деревня Брянцево, ул Центральная, д л4 опора 13 |  | Приборы с поддержкой протокола СПОДЭС - МИР С-04 (СПОДЭС) | 48202421521189 | 11.01.2022 | 04.03.2022 | 11.01.2022 |  | 3 | 1 | 1 | [6 empty] | 1189 | Высокий уровень доступа (HLS) | 00000000 |  | 48447522021967 (МИР - МИР МК-01А)¦Класс=Маршрут через МИР МК-01¦Приоритет=0¦Категория=Комбинированный¦Читать данные из УСПД=True |  | Тутаевский РЭС
346abf04-ffc0-44a3-ad5a-28a03d808779 | Ярэнерго | Ростовский РЭС | Подстанция 35/10кВ Поречье | 35 кВ |  |  |  |  | 10 кВ | СШ-1 | Ф-3 | Ячейка присоединения | ВЛ 10кВ №03 ПС Поречье | [5 empty] | ТП 306 | СШ-1 | ПС Поречье Ф-3 |  | СШ-1 | яч. 1 | Ячейка присоединения | ЛЭП-1 | Ярославская обл, Ростовский р-н, рп Поречье-Рыбное, ул Комсомольская, д 18 |  | Приборы с поддержкой протокола СПОДЭС - МИР С-05 (СПОДЭС) | 48184922028951 | 01.07.2022 | 15.07.2022 | 01.07.2022 |  | 3 | 1 | 1 | [6 empty] | 8951 | Высокий уровень доступа (HLS) | 00000000 |  | 48447522021969 (МИР - МИР МК-01А)¦Класс=Маршрут через МИР МК-01¦Приоритет=0¦Категория=Комбинированный¦Читать данные из УСПД=True |  | Ростовский РЭС
c38c830c-1ab0-43a9-a0df-44ee3c7f6387 | Ярэнерго | Ростовский РЭС | Подстанция 35/10кВ Поречье | 35 кВ |  |  |  |  | 10 кВ | СШ-1 | Ф-3 | Ячейка присоединения | ВЛ 10кВ №03 ПС Поречье | [5 empty] | ТП 303 | СШ-1 | ПС Поречье Ф-3 |  | СШ-1 | яч. 1 | Ячейка присоединения | ЛЭП-1 | Ярославская обл, Ростовский р-н, рп Поречье-Рыбное, ул Центральная, д 48 |  | Приборы с поддержкой протокола СПОДЭС - МИР С-05 (СПОДЭС) | 48184922029015 | 11.01.2022 | 01.03.2022 | 11.01.2022 |  | 3 | 1 | 1 | [6 empty] | 9015 | Высокий уровень доступа (HLS) | 00000000 |  | 48447521115264 (МИР - МИР МК-01А)¦Класс=Маршрут через МИР МК-01¦Приоритет=0¦Категория=Комбинированный¦Читать данные из УСПД=True |  | Ростовский РЭС
4fcd5cc9-cbbf-410d-8a79-bd28849bc14d | Ярэнерго | Тутаевский РЭС | Подстанция 110/35/6кВ Константиново | 110 кВ |  |  |  |  | 6,0 кВ | СШ-1 | ф. 617 Ковалево | Ячейка присоединения | ВЛ 6кВ № 617 ПС Константиново | [5 empty] | ТП 160 (Эстиков) | СШ-1 | Ф-617 |  | СШ-1 | яч. 1 | Ячейка присоединения | ЛЭП-1 | Ярославская обл, Тутаевский р-н, деревня Брянцево, ул Центральная, д оп 10 кв 1 |  | Приборы с поддержкой протокола СПОДЭС - МИР С-04 (СПОДЭС) | 48202421521096 | 11.01.2022 | 04.03.2022 | 11.01.2022 |  | 3 | 1 | 1 | [6 empty] | 1096 | Высокий уровень доступа (HLS) | 00000000 |  | 48447522021967 (МИР - МИР МК-01А)¦Класс=Маршрут через МИР МК-01¦Приоритет=0¦Категория=Комбинированный¦Читать данные из УСПД=True |  | Тутаевский РЭС
224e4744-c381-4ecb-8717-acf902c67e54 | Ярэнерго | Ростовский РЭС | Подстанция 35/10кВ Поречье | 35 кВ |  |  |  |  | 10 кВ | СШ-1 | Ф-3 | Ячейка присоединения | ВЛ 10кВ №03 ПС Поречье | [5 empty] | ТП 306 | СШ-1 | ПС Поречье Ф-3 |  | СШ-1 | яч. 1 | Ячейка присоединения | ЛЭП-1 | Ярославская обл, Ростовский р-н, рп Поречье-Рыбное, ул Комсомольская, д 19 |  | Приборы с поддержкой протокола СПОДЭС - МИР С-05 (СПОДЭС) | 48184922011360 | 11.01.2022 | 01.03.2022 | 11.01.2022 |  | 3 | 1 | 1 | [6 empty] | 1360 | Высокий уровень доступа (HLS) | 00000000 |  | 48447522021969 (МИР - МИР МК-01А)¦Класс=Маршрут через МИР МК-01¦Приоритет=0¦Категория=Комбинированный¦Читать данные из УСПД=True |  | Ростовский РЭС
7a33501e-2fa6-47d4-85fe-8b5b67d864e9 | Ярэнерго | Ростовский РЭС | Подстанция 35/10кВ Поречье | 35 кВ |  |  |  |  | 10 кВ | СШ-1 | Ф-3 | Ячейка присоединения | ВЛ 10кВ №03 ПС Поречье | [5 empty] | ТП 303 | СШ-1 | ПС Поречье Ф-3 |  | СШ-1 | яч. 1 | Ячейка присоединения | ЛЭП-1 | Ярославская обл, Ростовский р-н, рп Поречье-Рыбное, ул Центральная, д 50 |  | Приборы с поддержкой протокола СПОДЭС - МИР С-05 (СПОДЭС) | 48184922028471 | 11.01.2022 | 01.03.2022 | 11.01.2022 |  | 3 | 1 | 1 | [6 empty] | 8471 | Высокий уровень доступа (HLS) | 00000000 |  | 48447521115264 (МИР - МИР МК-01А)¦Класс=Маршрут через МИР МК-01¦Приоритет=0¦Категория=Комбинированный¦Читать данные из УСПД=True |  | Ростовский РЭС
828aa8ff-ce7e-45c1-9556-dd4711298b77 | Ярэнерго | Тутаевский РЭС | Подстанция 110/35/6кВ Константиново | 110 кВ |  |  |  |  | 6,0 кВ | СШ-1 | ф. 617 Ковалево | Ячейка присоединения | ВЛ 6кВ № 617 ПС Константиново | [5 empty] | ТП 160 (Эстиков) | СШ-1 | Ф-617 |  | СШ-1 | яч. 1 | Ячейка присоединения | ЛЭП-1 | Ярославская обл, Тутаевский р-н, деревня Брянцево, ул Центральная, д оп 10 кв 2 |  | Приборы с поддержкой протокола СПОДЭС - МИР С-04 (СПОДЭС) | 48202421521183 | 11.01.2022 | 04.03.2022 | 11.01.2022 |  | 3 | 1 | 1 | [6 empty] | 1183 | Высокий уровень доступа (HLS) | 00000000 |  | 48447522021967 (МИР - МИР МК-01А)¦Класс=Маршрут через МИР МК-01¦Приоритет=0¦Категория=Комбинированный¦Читать данные из УСПД=True |  | Тутаевский РЭС
fd981394-2698-40d0-ab45-94d1a1142302 | Ярэнерго | Ростовский РЭС | Подстанция 35/10кВ Поречье | 35 кВ |  |  |  |  | 10 кВ | СШ-1 | Ф-3 | Ячейка присоединения | ВЛ 10кВ №03 ПС Поречье | [5 empty] | ТП 306 | СШ-1 | ПС Поречье Ф-3 |  | СШ-1 | яч. 1 | Ячейка присоединения | ЛЭП-1 | Ярославская обл, Ростовский р-н, рп Поречье-Рыбное, ул Комсомольская, д 2 |  | Приборы с поддержкой протокола СПОДЭС - МИР С-05 (СПОДЭС) | 48184922010084 | 11.01.2022 | 01.03.2022 | 11.01.2022 |  | 3 | 1 | 1 | [6 empty] | 84 | Высокий уровень доступа (HLS) | 00000000 |  | 48447522021969 (МИР - МИР МК-01А)¦Класс=Маршрут через МИР МК-01¦Приоритет=0¦Категория=Комбинированный¦Читать данные из УСПД=True |  | Ростовский РЭС
5912e17b-e628-420d-af65-1427d2cb64ec | Ярэнерго | Ростовский РЭС | Подстанция 35/10кВ Поречье | 35 кВ |  |  |  |  | 10 кВ | СШ-1 | Ф-3 | Ячейка присоединения | ВЛ 10кВ №03 ПС Поречье | [5 empty] | ТП 303 | СШ-1 | ПС Поречье Ф-3 |  | СШ-1 | яч. 1 | Ячейка присоединения | ЛЭП-1 | Ярославская обл, Ростовский р-н, рп Поречье-Рыбное, ул Центральная, д 54 |  | Приборы с поддержкой протокола СПОДЭС - МИР С-04 (СПОДЭС) | 48202422014248 | 11.01.2022 | 01.03.2022 | 11.01.2022 |  | 3 | 1 | 1 | [6 empty] | 4248 | Высокий уровень доступа (HLS) | 00000000 |  | 48447521115264 (МИР - МИР МК-01А)¦Класс=Маршрут через МИР МК-01¦Приоритет=0¦Категория=Комбинированный¦Читать данные из УСПД=True |  | Ростовский РЭС
cc60255c-9b56-471b-910d-1f5254438408 | Ярэнерго | Тутаевский РЭС | Подстанция 110/35/6кВ Константиново | 110 кВ |  |  |  |  | 6,0 кВ | СШ-1 | ф. 617 Ковалево | Ячейка присоединения | ВЛ 6кВ № 617 ПС Константиново | [5 empty] | ТП 160 (Эстиков) | СШ-1 | Ф-617 |  | СШ-1 | яч. 1 | Ячейка присоединения | ЛЭП-1 | Ярославская обл, Тутаевский р-н, деревня Брянцево, ул Центральная, д оп 11 |  | Приборы с поддержкой протокола СПОДЭС - МИР С-04 (СПОДЭС) | 48202422025384 | 11.01.2022 | 04.03.2022 | 11.01.2022 |  | 3 | 1 | 1 | [6 empty] | 5384 | Высокий уровень доступа (HLS) | 00000000 |  | 48447522021967 (МИР - МИР МК-01А)¦Класс=Маршрут через МИР МК-01¦Приоритет=0¦Категория=Комбинированный¦Читать данные из УСПД=True |  | Тутаевский РЭС
99628ac7-b27f-4079-b9c3-abac9958a9c3 | Ярэнерго | Ростовский РЭС | Подстанция 35/10кВ Поречье | 35 кВ |  |  |  |  | 10 кВ | СШ-1 | Ф-3 | Ячейка присоединения | ВЛ 10кВ №03 ПС Поречье | [5 empty] | ТП 306 | СШ-1 | ПС Поречье Ф-3 |  | СШ-1 | яч. 1 | Ячейка присоединения | ЛЭП-1 | Ярославская обл, Ростовский р-н, рп Поречье-Рыбное, ул Комсомольская, д 20 |  | Приборы с поддержкой протокола СПОДЭС - МИР С-05 (СПОДЭС) | 48184922028891 | 01.07.2022 | 15.07.2022 | 01.07.2022 |  | 3 | 1 | 1 | [6 empty] | 8891 | Высокий уровень доступа (HLS) | 00000000 |  | 48447522021969 (МИР - МИР МК-01А)¦Класс=Маршрут через МИР МК-01¦Приоритет=0¦Категория=Комбинированный¦Читать данные из УСПД=True |  | Ростовский РЭС
b86324a3-8ced-4a6d-b84a-9af43d58d63e | Ярэнерго | Ростовский РЭС | Подстанция 35/10кВ Поречье | 35 кВ |  |  |  |  | 10 кВ | СШ-1 | Ф-3 | Ячейка присоединения | ВЛ 10кВ №03 ПС Поречье | [5 empty] | ТП 303 | СШ-1 | ПС Поречье Ф-3 |  | СШ-1 | яч. 1 | Ячейка присоединения | ЛЭП-1 | Ярославская обл, Ростовский р-н, рп Поречье-Рыбное, ул Центральная, д 55 |  | Приборы с поддержкой протокола СПОДЭС - МИР С-05 (СПОДЭС) | 48184922029291 | 11.01.2022 | 01.03.2022 | 11.01.2022 |  | 3 | 1 | 1 | [6 empty] | 9291 | Высокий уровень доступа (HLS) | 00000000 |  | 48447521115264 (МИР - МИР МК-01А)¦Класс=Маршрут через МИР МК-01¦Приоритет=0¦Категория=Комбинированный¦Читать данные из УСПД=True |  | Ростовский РЭС
63750303-85ca-4bfa-abdf-dd7bf8823712 | Ярэнерго | Тутаевский РЭС | Подстанция 110/35/6кВ Константиново | 110 кВ |  |  |  |  | 6,0 кВ | СШ-1 | ф. 617 Ковалево | Ячейка присоединения | ВЛ 6кВ № 617 ПС Константиново | [5 empty] | ТП 160 (Эстиков) | СШ-1 | Ф-617 |  | СШ-1 | яч. 1 | Ячейка присоединения | ЛЭП-1 | Ярославская обл, Тутаевский р-н, деревня Брянцево, ул Центральная, д оп 1-17 |  | Приборы с поддержкой протокола СПОДЭС - МИР С-04 (СПОДЭС) | 48202422025404 | 11.01.2022 | 04.03.2022 | 11.01.2022 |  | 3 | 1 | 1 | [6 empty] | 5404 | Высокий уровень доступа (HLS) | 00000000 |  | 48447522021967 (МИР - МИР МК-01А)¦Класс=Маршрут через МИР МК-01¦Приоритет=0¦Категория=Комбинированный¦Читать данные из УСПД=True |  | Тутаевский РЭС
3d63dd74-f7b6-48a8-b526-0337d4502f86 | Ярэнерго | Ростовский РЭС | Подстанция 35/10кВ Поречье | 35 кВ |  |  |  |  | 10 кВ | СШ-1 | Ф-3 | Ячейка присоединения | ВЛ 10кВ №03 ПС Поречье | [5 empty] | ТП 306 | СШ-1 | ПС Поречье Ф-3 |  | СШ-1 | яч. 1 | Ячейка присоединения | ЛЭП-1 | Ярославская обл, Ростовский р-н, рп Поречье-Рыбное, ул Комсомольская, д 21 |  | Приборы с поддержкой протокола СПОДЭС - МИР С-05 (СПОДЭС) | 48184922026819 | 01.07.2022 | 15.07.2022 | 01.07.2022 |  | 3 | 1 | 1 | [6 empty] | 6819 | Высокий уровень доступа (HLS) | 00000000 |  | 48447522021969 (МИР - МИР МК-01А)¦Класс=Маршрут через МИР МК-01¦Приоритет=0¦Категория=Комбинированный¦Читать данные из УСПД=True |  | Ростовский РЭС
23c83a5e-9479-495f-a666-c608cf6011cd | Ярэнерго | Ростовский РЭС | Подстанция 35/10кВ Поречье | 35 кВ |  |  |  |  | 10 кВ | СШ-1 | Ф-3 | Ячейка присоединения | ВЛ 10кВ №03 ПС Поречье | [5 empty] | ТП 303 | СШ-1 | ПС Поречье Ф-3 |  | СШ-1 | яч. 1 | Ячейка присоединения | ЛЭП-1 | Ярославская обл, Ростовский р-н, рп Поречье-Рыбное, ул Центральная, д 57 кв 1 |  | Приборы с поддержкой протокола СПОДЭС - МИР С-05 (СПОДЭС) | 48184922028997 | 11.01.2022 | 01.03.2022 | 11.01.2022 |  | 3 | 1 | 1 | [6 empty] | 8997 | Высокий уровень доступа (HLS) | 00000000 |  | 48447521115264 (МИР - МИР МК-01А)¦Класс=Маршрут через МИР МК-01¦Приоритет=0¦Категория=Комбинированный¦Читать данные из УСПД=True |  | Ростовский РЭС
075fb288-153b-4d57-b0e3-ba911667241a | Ярэнерго | Тутаевский РЭС | Подстанция 110/35/6кВ Константиново | 110 кВ |  |  |  |  | 6,0 кВ | СШ-1 | ф. 617 Ковалево | Ячейка присоединения | ВЛ 6кВ № 617 ПС Константиново | [5 empty] | ТП 160 (Эстиков) | СШ-1 | Ф-617 |  | СШ-1 | яч. 1 | Ячейка присоединения | ЛЭП-1 | Ярославская обл, Тутаевский р-н, деревня Брянцево, ул Центральная, д оп 12 |  | Приборы с поддержкой протокола СПОДЭС - МИР С-04 (СПОДЭС) | 48202421521114 | 11.01.2022 | 04.03.2022 | 11.01.2022 |  | 3 | 1 | 1 | [6 empty] | 1114 | Высокий уровень доступа (HLS) | 00000000 |  | 48447522021967 (МИР - МИР МК-01А)¦Класс=Маршрут через МИР МК-01¦Приоритет=0¦Категория=Комбинированный¦Читать данные из УСПД=True |  | Тутаевский РЭС
9ac2c4d0-857f-4a64-b231-c412e64d4dc7 | Ярэнерго | Ростовский РЭС | Подстанция 35/10кВ Поречье | 35 кВ |  |  |  |  | 10 кВ | СШ-1 | Ф-3 | Ячейка присоединения | ВЛ 10кВ №03 ПС Поречье | [5 empty] | ТП 306 | СШ-1 | ПС Поречье Ф-3 |  | СШ-1 | яч. 1 | Ячейка присоединения | ЛЭП-1 | Ярославская обл, Ростовский р-н, рп Поречье-Рыбное, ул Комсомольская, д 22 |  | Приборы с поддержкой протокола СПОДЭС - МИР С-05 (СПОДЭС) | 48184922010584 | 11.01.2022 | 01.03.2022 | 11.01.2022 |  | 3 | 1 | 1 | [6 empty] | 584 | Высокий уровень доступа (HLS) | 00000000 |  | 48447522021969 (МИР - МИР МК-01А)¦Класс=Маршрут через МИР МК-01¦Приоритет=0¦Категория=Комбинированный¦Читать данные из УСПД=True |  | Ростовский РЭС
109857fb-95b9-47f6-869d-ce98b5913298 | Ярэнерго | Ростовский РЭС | Подстанция 35/10кВ Поречье | 35 кВ |  |  |  |  | 10 кВ | СШ-1 | Ф-3 | Ячейка присоединения | ВЛ 10кВ №03 ПС Поречье | [5 empty] | ТП 303 | СШ-1 | ПС Поречье Ф-3 |  | СШ-1 | яч. 1 | Ячейка присоединения | ЛЭП-1 | Ярославская обл, Ростовский р-н, рп Поречье-Рыбное, ул Центральная, д 57 кв 2 |  | Приборы с поддержкой протокола СПОДЭС - МИР С-05 (СПОДЭС) | 48184922029116 | 11.01.2022 | 01.03.2022 | 11.01.2022 |  | 3 | 1 | 1 | [6 empty] | 9116 | Высокий уровень доступа (HLS) | 00000000 |  | 48447521115264 (МИР - МИР МК-01А)¦Класс=Маршрут через МИР МК-01¦Приоритет=0¦Категория=Комбинированный¦Читать данные из УСПД=True |  | Ростовский РЭС
567a21fd-4dde-49ca-ab38-063bf7046d2b | Ярэнерго | Тутаевский РЭС | Подстанция 110/35/6кВ Константиново | 110 кВ |  |  |  |  | 6,0 кВ | СШ-1 | ф. 617 Ковалево | Ячейка присоединения | ВЛ 6кВ № 617 ПС Константиново | [5 empty] | ТП 160 (Эстиков) | СШ-1 | Ф-617 |  | СШ-1 | яч. 1 | Ячейка присоединения | ЛЭП-1 | Ярославская обл, Тутаевский р-н, деревня Брянцево, ул Центральная, д оп 14 |  | Приборы с поддержкой протокола СПОДЭС - МИР С-04 (СПОДЭС) | 48202421521099 | 11.01.2022 | 04.03.2022 | 11.01.2022 |  | 3 | 1 | 1 | [6 empty] | 1099 | Высокий уровень доступа (HLS) | 00000000 |  | 48447522021967 (МИР - МИР МК-01А)¦Класс=Маршрут через МИР МК-01¦Приоритет=0¦Категория=Комбинированный¦Читать данные из УСПД=True |  | Тутаевский РЭС
7fdb6fd5-fd4b-45ee-b15b-7173b769bf37 | Ярэнерго | Ростовский РЭС | Подстанция 35/10кВ Поречье | 35 кВ |  |  |  |  | 10 кВ | СШ-1 | Ф-3 | Ячейка присоединения | ВЛ 10кВ №03 ПС Поречье | [5 empty] | ТП 306 | СШ-1 | ПС Поречье Ф-3 |  | СШ-1 | яч. 1 | Ячейка присоединения | ЛЭП-1 | Ярославская обл, Ростовский р-н, рп Поречье-Рыбное, ул Комсомольская, д 23 кв 1 |  | Приборы с поддержкой протокола СПОДЭС - МИР С-04 (СПОДЭС) | 48202422031302 | 11.01.2022 | 01.03.2022 | 11.01.2022 |  | 3 | 1 | 1 | [6 empty] | 1302 | Высокий уровень доступа (HLS) | 00000000 |  | 48447522021969 (МИР - МИР МК-01А)¦Класс=Маршрут через МИР МК-01¦Приоритет=0¦Категория=Комбинированный¦Читать данные из УСПД=True |  | Ростовский РЭС
c30e84a6-284e-4a58-acfd-c083a5ea8eaa | Ярэнерго | Ростовский РЭС | Подстанция 35/10кВ Поречье | 35 кВ |  |  |  |  | 10 кВ | СШ-1 | Ф-3 | Ячейка присоединения | ВЛ 10кВ №03 ПС Поречье | [5 empty] | ТП 303 | СШ-1 | ПС Поречье Ф-3 |  | СШ-1 | яч. 1 | Ячейка присоединения | ЛЭП-1 | Ярославская обл, Ростовский р-н, рп Поречье-Рыбное, ул Центральная, д 58 |  | Приборы с поддержкой протокола СПОДЭС - МИР С-05 (СПОДЭС) | 48184922028999 | 11.01.2022 | 01.03.2022 | 11.01.2022 |  | 3 | 1 | 1 | [6 empty] | 8999 | Высокий уровень доступа (HLS) | 00000000 |  | 48447521115264 (МИР - МИР МК-01А)¦Класс=Маршрут через МИР МК-01¦Приоритет=0¦Категория=Комбинированный¦Читать данные из УСПД=True |  | Ростовский РЭС
6c3a3f2c-0050-44b8-921a-cb081cd6eee4 | Ярэнерго | Тутаевский РЭС | Подстанция 110/35/6кВ Константиново | 110 кВ |  |  |  |  | 6,0 кВ | СШ-1 | ф. 617 Ковалево | Ячейка присоединения | ВЛ 6кВ № 617 ПС Константиново | [5 empty] | ТП 160 (Эстиков) | СШ-1 | Ф-617 |  | СШ-1 | яч. 1 | Ячейка присоединения | ЛЭП-1 | Ярославская обл, Тутаевский р-н, деревня Брянцево, ул Центральная, д оп 17 |  | Приборы с поддержкой протокола СПОДЭС - МИР С-04 (СПОДЭС) | 48202422047424 | 11.01.2022 | 04.03.2022 | 11.01.2022 |  | 3 | 1 | 1 | [6 empty] | 7424 | Высокий уровень доступа (HLS) | 00000000 |  | 48447522021967 (МИР - МИР МК-01А)¦Класс=Маршрут через МИР МК-01¦Приоритет=0¦Категория=Комбинированный¦Читать данные из УСПД=True |  | Тутаевский РЭС
bb85d33f-3495-4d75-bca3-b067f60ee296 | Ярэнерго | Ростовский РЭС | Подстанция 35/10кВ Поречье | 35 кВ |  |  |  |  | 10 кВ | СШ-1 | Ф-3 | Ячейка присоединения | ВЛ 10кВ №03 ПС Поречье | [5 empty] | ТП 306 | СШ-1 | ПС Поречье Ф-3 |  | СШ-1 | яч. 1 | Ячейка присоединения | ЛЭП-1 | Ярославская обл, Ростовский р-н, рп Поречье-Рыбное, ул Комсомольская, д 23 кв 2 |  | Приборы с поддержкой протокола СПОДЭС - МИР С-04 (СПОДЭС) | 48202422031642 | 11.01.2022 | 01.03.2022 | 11.01.2022 |  | 3 | 1 | 1 | [6 empty] | 1642 | Высокий уровень доступа (HLS) | 00000000 |  | 48447522021969 (МИР - МИР МК-01А)¦Класс=Маршрут через МИР МК-01¦Приоритет=0¦Категория=Комбинированный¦Читать данные из УСПД=True |  | Ростовский РЭС
19ae4a8a-8a6a-4a40-b719-4a72e10ff5f7 | Ярэнерго | Ростовский РЭС | Подстанция 35/10кВ Поречье | 35 кВ |  |  |  |  | 10 кВ | СШ-1 | Ф-3 | Ячейка присоединения | ВЛ 10кВ №03 ПС Поречье | [5 empty] | ТП 303 | СШ-1 | ПС Поречье Ф-3 |  | СШ-1 | яч. 1 | Ячейка присоединения | ЛЭП-1 | Ярославская обл, Ростовский р-н, рп Поречье-Рыбное, ул Центральная, д 62 |  | Приборы с поддержкой протокола СПОДЭС - МИР С-04 (СПОДЭС) | 48202422030639 | 11.01.2022 | 01.03.2022 | 11.01.2022 |  | 3 | 1 | 1 | [6 empty] | 639 | Высокий уровень доступа (HLS) | 00000000 |  | 48447521115264 (МИР - МИР МК-01А)¦Класс=Маршрут через МИР МК-01¦Приоритет=0¦Категория=Комбинированный¦Читать данные из УСПД=True |  | Ростовский РЭС
71aa4d2c-349c-49cf-8252-61a2d1890dbb | Ярэнерго | Тутаевский РЭС | Подстанция 110/35/6кВ Константиново | 110 кВ |  |  |  |  | 6,0 кВ | СШ-1 | ф. 617 Ковалево | Ячейка присоединения | ВЛ 6кВ № 617 ПС Константиново | [5 empty] | ТП 160 (Эстиков) | СШ-1 | Ф-617 |  | СШ-1 | яч. 1 | Ячейка присоединения | ЛЭП-1 | Ярославская обл, Тутаевский р-н, деревня Брянцево, ул Центральная, д оп 5 |  | Приборы с поддержкой протокола СПОДЭС - МИР С-04 (СПОДЭС) | 48202422025381 | 11.01.2022 | 04.03.2022 | 11.01.2022 |  | 3 | 1 | 1 | [6 empty] | 5381 | Высокий уровень доступа (HLS) | 00000000 |  | 48447522021967 (МИР - МИР МК-01А)¦Класс=Маршрут через МИР МК-01¦Приоритет=0¦Категория=Комбинированный¦Читать данные из УСПД=True |  | Тутаевский РЭС
f3c6c8e2-98de-4c3a-bebd-87fba73ae812 | Ярэнерго | Ростовский РЭС | Подстанция 35/10кВ Поречье | 35 кВ |  |  |  |  | 10 кВ | СШ-1 | Ф-3 | Ячейка присоединения | ВЛ 10кВ №03 ПС Поречье | [5 empty] | ТП 306 | СШ-1 | ПС Поречье Ф-3 |  | СШ-1 | яч. 1 | Ячейка присоединения | ЛЭП-1 | Ярославская обл, Ростовский р-н, рп Поречье-Рыбное, ул Комсомольская, д 24 |  | Приборы с поддержкой протокола СПОДЭС - МИР С-05 (СПОДЭС) | 48184922010874 | 11.01.2022 | 01.03.2022 | 11.01.2022 |  | 3 | 1 | 1 | [6 empty] | 874 | Высокий уровень доступа (HLS) | 00000000 |  | 48447522021969 (МИР - МИР МК-01А)¦Класс=Маршрут через МИР МК-01¦Приоритет=0¦Категория=Комбинированный¦Читать данные из УСПД=True |  | Ростовский РЭС
932cd5b7-19ee-4994-9f71-99c765e86c20 | Ярэнерго | Ростовский РЭС | Подстанция 35/10кВ Поречье | 35 кВ |  |  |  |  | 10 кВ | СШ-1 | Ф-3 | Ячейка присоединения | ВЛ 10кВ №03 ПС Поречье | [5 empty] | ТП 303 | СШ-1 | ПС Поречье Ф-3 |  | СШ-1 | яч. 1 | Ячейка присоединения | ЛЭП-1 | Ярославская обл, Ростовский р-н, рп Поречье-Рыбное, ул Центральная, д 7 |  | Приборы с поддержкой протокола СПОДЭС - МИР С-05 (СПОДЭС) | 48184922026626 | 11.01.2022 | 01.03.2022 | 11.01.2022 |  | 3 | 1 | 1 | [6 empty] | 6626 | Высокий уровень доступа (HLS) | 00000000 |  | 48447521115264 (МИР - МИР МК-01А)¦Класс=Маршрут через МИР МК-01¦Приоритет=0¦Категория=Комбинированный¦Читать данные из УСПД=True |  | Ростовский РЭС
48c9965a-7125-45a5-9a35-4a993725e861 | Ярэнерго | Тутаевский РЭС | Подстанция 110/35/6кВ Константиново | 110 кВ |  |  |  |  | 6,0 кВ | СШ-1 | ф. 617 Ковалево | Ячейка присоединения | ВЛ 6кВ № 617 ПС Константиново | [5 empty] | ТП 160 (Эстиков) | СШ-1 | Ф-617 |  | СШ-1 | яч. 1 | Ячейка присоединения | ЛЭП-1 | Ярославская обл, Тутаевский р-н, деревня Брянцево, ул Центральная, д оп 5-5 |  | Приборы с поддержкой протокола СПОДЭС - МИР С-04 (СПОДЭС) | 48202422049130 | 11.01.2022 | 04.03.2022 | 11.01.2022 |  | 3 | 1 | 1 | [6 empty] | 9130 | Высокий уровень доступа (HLS) | 00000000 |  | 48447522021967 (МИР - МИР МК-01А)¦Класс=Маршрут через МИР МК-01¦Приоритет=0¦Категория=Комбинированный¦Читать данные из УСПД=True |  | Тутаевский РЭС
6dc20fdb-7bba-48eb-861b-19f2efc6c78e | Ярэнерго | Ростовский РЭС | Подстанция 35/10кВ Поречье | 35 кВ |  |  |  |  | 10 кВ | СШ-1 | Ф-3 | Ячейка присоединения | ВЛ 10кВ №03 ПС Поречье | [5 empty] | ТП 306 | СШ-1 | ПС Поречье Ф-3 |  | СШ-1 | яч. 1 | Ячейка присоединения | ЛЭП-1 | Ярославская обл, Ростовский р-н, рп Поречье-Рыбное, ул Комсомольская, д 3 кв 1 |  | Приборы с поддержкой протокола СПОДЭС - МИР С-05 (СПОДЭС) | 48184922011297 | 11.01.2022 | 01.03.2022 | 11.01.2022 |  | 3 | 1 | 1 | [6 empty] | 1297 | Высокий уровень доступа (HLS) | 00000000 |  | 48447522021969 (МИР - МИР МК-01А)¦Класс=Маршрут через МИР МК-01¦Приоритет=0¦Категория=Комбинированный¦Читать данные из УСПД=True |  | Ростовский РЭС
3fd7ee95-8d2f-48ae-87f2-bc1b12a5720e | Ярэнерго | Ростовский РЭС | Подстанция 35/10кВ Поречье | 35 кВ |  |  |  |  | 10 кВ | СШ-1 | Ф-3 | Ячейка присоединения | ВЛ 10кВ №03 ПС Поречье | [5 empty] | ТП 303 | СШ-1 | ПС Поречье Ф-3 |  | СШ-1 | яч. 1 | Ячейка присоединения | ЛЭП-1 | Ярославская обл, Ростовский р-н, рп Поречье-Рыбное, ул Центральная, д 9 |  | Приборы с поддержкой протокола СПОДЭС - МИР С-04 (СПОДЭС) | 48202422015137 | 11.01.2022 | 01.03.2022 | 11.01.2022 |  | 3 | 1 | 1 | [6 empty] | 5137 | Высокий уровень доступа (HLS) | 00000000 |  | 48447521115264 (МИР - МИР МК-01А)¦Класс=Маршрут через МИР МК-01¦Приоритет=0¦Категория=Комбинированный¦Читать данные из УСПД=True |  | Ростовский РЭС
2ac06b13-7d92-475d-a750-677ac7be51bd | Ярэнерго | Тутаевский РЭС | Подстанция 110/35/6кВ Константиново | 110 кВ |  |  |  |  | 6,0 кВ | СШ-1 | ф. 617 Ковалево | Ячейка присоединения | ВЛ 6кВ № 617 ПС Константиново | [5 empty] | ТП 160 (Эстиков) | СШ-1 | Ф-617 |  | СШ-1 | яч. 1 | Ячейка присоединения | ЛЭП-1 | Ярославская обл, Тутаевский р-н, деревня Брянцево, ул Центральная, д оп 6 кв 1 |  | Приборы с поддержкой протокола СПОДЭС - МИР С-04 (СПОДЭС) | 48202421521131 | 11.01.2022 | 04.03.2022 | 11.01.2022 |  | 3 | 1 | 1 | [6 empty] | 1131 | Высокий уровень доступа (HLS) | 00000000 |  | 48447522021967 (МИР - МИР МК-01А)¦Класс=Маршрут через МИР МК-01¦Приоритет=0¦Категория=Комбинированный¦Читать данные из УСПД=True |  | Тутаевский РЭС
357019c7-3cb6-4bdf-8aee-19b8882abf90 | Ярэнерго | Ростовский РЭС | Подстанция 35/10кВ Поречье | 35 кВ |  |  |  |  | 10 кВ | СШ-1 | Ф-3 | Ячейка присоединения | ВЛ 10кВ №03 ПС Поречье | [5 empty] | ТП 306 | СШ-1 | ПС Поречье Ф-3 |  | СШ-1 | яч. 1 | Ячейка присоединения | ЛЭП-1 | Ярославская обл, Ростовский р-н, рп Поречье-Рыбное, ул Комсомольская, д 3 кв 2 |  | Приборы с поддержкой протокола СПОДЭС - МИР С-05 (СПОДЭС) | 48184922011440 | 11.01.2022 | 01.03.2022 | 11.01.2022 |  | 3 | 1 | 1 | [6 empty] | 1440 | Высокий уровень доступа (HLS) | 00000000 |  | 48447522021969 (МИР - МИР МК-01А)¦Класс=Маршрут через МИР МК-01¦Приоритет=0¦Категория=Комбинированный¦Читать данные из УСПД=True |  | Ростовский РЭС
6e536135-b65c-4f1b-9ad1-ede4e46eaf43 | Ярэнерго | Ростовский РЭС | Подстанция 35/10кВ Поречье | 35 кВ |  |  |  |  | 10 кВ | СШ-1 | Ф-3 | Ячейка присоединения | ВЛ 10кВ №03 ПС Поречье | [5 empty] | ТП 303 | СШ-1 | ПС Поречье Ф-3 |  | СШ-1 | яч. 1 | Ячейка присоединения | ЛЭП-1 | Ярославская обл, Ростовский р-н, рп Поречье-Рыбное, ул Центральная, д Магазин "Абакан" |  | Приборы с поддержкой протокола СПОДЭС - МИР С-04 (СПОДЭС) | 48202422014018 | 11.01.2022 | 01.03.2022 | 11.01.2022 |  | 3 | 1 | 1 | [6 empty] | 4018 | Высокий уровень доступа (HLS) | 00000000 |  | 48447521115264 (МИР - МИР МК-01А)¦Класс=Маршрут через МИР МК-01¦Приоритет=0¦Категория=Комбинированный¦Читать данные из УСПД=True |  | Ростовский РЭС
09b568d6-2fc1-4272-bc3c-9e0b930abd79 | Ярэнерго | Тутаевский РЭС | Подстанция 110/35/6кВ Константиново | 110 кВ |  |  |  |  | 6,0 кВ | СШ-1 | ф. 617 Ковалево | Ячейка присоединения | ВЛ 6кВ № 617 ПС Константиново | [5 empty] | ТП 160 (Эстиков) | СШ-1 | Ф-617 |  | СШ-1 | яч. 1 | Ячейка присоединения | ЛЭП-1 | Ярославская обл, Тутаевский р-н, деревня Брянцево, ул Центральная, д оп 6 кв 2 |  | Приборы с поддержкой протокола СПОДЭС - МИР С-04 (СПОДЭС) | 48202421521194 | 11.01.2022 | 04.03.2022 | 11.01.2022 |  | 3 | 1 | 1 | [6 empty] | 1194 | Высокий уровень доступа (HLS) | 00000000 |  | 48447522021967 (МИР - МИР МК-01А)¦Класс=Маршрут через МИР МК-01¦Приоритет=0¦Категория=Комбинированный¦Читать данные из УСПД=True |  | Тутаевский РЭС
2db582fe-3a3b-4ca7-9887-0f53cf2c10bd | Ярэнерго | Ростовский РЭС | Подстанция 35/10кВ Поречье | 35 кВ |  |  |  |  | 10 кВ | СШ-1 | Ф-3 | Ячейка присоединения | ВЛ 10кВ №03 ПС Поречье | [5 empty] | ТП 306 | СШ-1 | ПС Поречье Ф-3 |  | СШ-1 | яч. 1 | Ячейка присоединения | ЛЭП-1 | Ярославская обл, Ростовский р-н, рп Поречье-Рыбное, ул Комсомольская, д 4 |  | Приборы с поддержкой протокола СПОДЭС - МИР С-05 (СПОДЭС) | 48184922011389 | 11.01.2022 | 01.03.2022 | 11.01.2022 |  | 3 | 1 | 1 | [6 empty] | 1389 | Высокий уровень доступа (HLS) | 00000000 |  | 48447522021969 (МИР - МИР МК-01А)¦Класс=Маршрут через МИР МК-01¦Приоритет=0¦Категория=Комбинированный¦Читать данные из УСПД=True |  | Ростовский РЭС
5a6dc713-7c0f-4959-abff-2732ad47f5e6 | Ярэнерго | Ростовский РЭС | Подстанция 35/10кВ Поречье | 35 кВ |  |  |  |  | 10 кВ | СШ-1 | Ф-3 | Ячейка присоединения | ВЛ 10кВ №03 ПС Поречье | [5 empty] | ТП 303 | СШ-1 | ПС Поречье Ф-3 |  | СШ-1 | яч. 1 | Ячейка присоединения | ЛЭП-1 | Ярославская обл, Ростовский р-н, рп Поречье-Рыбное, ул Центральная, д Магазин "Диана" |  | Приборы с поддержкой протокола СПОДЭС - МИР С-04 (СПОДЭС) | 48202422015240 | 11.01.2022 | 01.03.2022 | 11.01.2022 |  | 3 | 1 | 1 | [6 empty] | 5240 | Высокий уровень доступа (HLS) | 00000000 |  | 48447521115264 (МИР - МИР МК-01А)¦Класс=Маршрут через МИР МК-01¦Приоритет=0¦Категория=Комбинированный¦Читать данные из УСПД=True |  | Ростовский РЭС
628605c5-2e77-4b12-99dd-8cbc6acad122 | Ярэнерго | Тутаевский РЭС | Подстанция 110/35/6кВ Константиново | 110 кВ |  |  |  |  | 6,0 кВ | СШ-1 | ф. 617 Ковалево | Ячейка присоединения | ВЛ 6кВ № 617 ПС Константиново | [5 empty] | ТП 160 (Эстиков) | СШ-1 | Ф-617 |  | СШ-1 | яч. 1 | Ячейка присоединения | ЛЭП-1 | Ярославская обл, Тутаевский р-н, деревня Брянцево, ул Центральная, д оп 8 кв 1 |  | Приборы с поддержкой протокола СПОДЭС - МИР С-04 (СПОДЭС) | 48202421521108 | 11.01.2022 | 04.03.2022 | 11.01.2022 |  | 3 | 1 | 1 | [6 empty] | 1108 | Высокий уровень доступа (HLS) | 00000000 |  | 48447522021967 (МИР - МИР МК-01А)¦Класс=Маршрут через МИР МК-01¦Приоритет=0¦Категория=Комбинированный¦Читать данные из УСПД=True |  | Тутаевский РЭС
e8f05392-d5d4-4021-8987-27df8f8b206f | Ярэнерго | Ростовский РЭС | Подстанция 35/10кВ Поречье | 35 кВ |  |  |  |  | 10 кВ | СШ-1 | Ф-3 | Ячейка присоединения | ВЛ 10кВ №03 ПС Поречье | [5 empty] | ТП 306 | СШ-1 | ПС Поречье Ф-3 |  | СШ-1 | яч. 1 | Ячейка присоединения | ЛЭП-1 | Ярославская обл, Ростовский р-н, рп Поречье-Рыбное, ул Комсомольская, д 5 |  | Приборы с поддержкой протокола СПОДЭС - МИР С-05 (СПОДЭС) | 48184922011370 | 11.01.2022 | 01.03.2022 | 11.01.2022 |  | 3 | 1 | 1 | [6 empty] | 1370 | Высокий уровень доступа (HLS) | 00000000 |  | 48447522021969 (МИР - МИР МК-01А)¦Класс=Маршрут через МИР МК-01¦Приоритет=0¦Категория=Комбинированный¦Читать данные из УСПД=True |  | Ростовский РЭС
beafe016-a70d-4f16-91e1-c2944dff2073 | Ярэнерго | Ростовский РЭС | Подстанция 35/10кВ Поречье | 35 кВ |  |  |  |  | 10 кВ | СШ-1 | Ф-3 | Ячейка присоединения | ВЛ 10кВ №03 ПС Поречье | [5 empty] | ТП 303 | СШ-1 | ПС Поречье Ф-3 |  | СШ-1 | яч. 1 | Ячейка присоединения | ЛЭП-1 | Ярославская обл, Ростовский р-н, рп Поречье-Рыбное, ул Центральная, д Магазин "Мираж" |  | Приборы с поддержкой протокола СПОДЭС - МИР С-05 (СПОДЭС) | 48184922028837 | 11.01.2022 | 01.03.2022 | 11.01.2022 |  | 3 | 1 | 1 | [6 empty] | 8837 | Высокий уровень доступа (HLS) | 00000000 |  | 48447521115264 (МИР - МИР МК-01А)¦Класс=Маршрут через МИР МК-01¦Приоритет=0¦Категория=Комбинированный¦Читать данные из УСПД=True |  | Ростовский РЭС
97343a2a-edb4-4b0a-9fbd-d424807643e3 | Ярэнерго | Тутаевский РЭС | Подстанция 110/35/6кВ Константиново | 110 кВ |  |  |  |  | 6,0 кВ | СШ-1 | ф. 617 Ковалево | Ячейка присоединения | ВЛ 6кВ № 617 ПС Константиново | [5 empty] | ТП 160 (Эстиков) | СШ-1 | Ф-617 |  | СШ-1 | яч. 1 | Ячейка присоединения | ЛЭП-1 | Ярославская обл, Тутаевский р-н, деревня Брянцево, ул Центральная, д оп 8 кв 2 |  | Приборы с поддержкой протокола СПОДЭС - МИР С-04 (СПОДЭС) | 48202421521170 | 11.01.2022 | 04.03.2022 | 11.01.2022 |  | 3 | 1 | 1 | [6 empty] | 1170 | Высокий уровень доступа (HLS) | 00000000 |  | 48447522021967 (МИР - МИР МК-01А)¦Класс=Маршрут через МИР МК-01¦Приоритет=0¦Категория=Комбинированный¦Читать данные из УСПД=True |  | Тутаевский РЭС
8f010d9a-f522-4350-83c6-fbb247f109ef | Ярэнерго | Ростовский РЭС | Подстанция 35/10кВ Поречье | 35 кВ |  |  |  |  | 10 кВ | СШ-1 | Ф-3 | Ячейка присоединения | ВЛ 10кВ №03 ПС Поречье | [5 empty] | ТП 306 | СШ-1 | ПС Поречье Ф-3 |  | СШ-1 | яч. 1 | Ячейка присоединения | ЛЭП-1 | Ярославская обл, Ростовский р-н, рп Поречье-Рыбное, ул Комсомольская, д 6 |  | Приборы с поддержкой протокола СПОДЭС - МИР С-05 (СПОДЭС) | 48184922011416 | 11.01.2022 | 01.03.2022 | 11.01.2022 |  | 3 | 1 | 1 | [6 empty] | 1416 | Высокий уровень доступа (HLS) | 00000000 |  | 48447522021969 (МИР - МИР МК-01А)¦Класс=Маршрут через МИР МК-01¦Приоритет=0¦Категория=Комбинированный¦Читать данные из УСПД=True |  | Ростовский РЭС
e24d94d1-3fc3-4960-a055-a0b2b90c2c71 | Ярэнерго | Ростовский РЭС | Подстанция 35/10кВ Поречье | 35 кВ |  |  |  |  | 10 кВ | СШ-1 | Ф-3 | Ячейка присоединения | ВЛ 10кВ №03 ПС Поречье | [5 empty] | ТП 303 | СШ-1 | ПС Поречье Ф-3 |  | СШ-1 | яч. 1 | Ячейка присоединения | ЛЭП-1 | Ярославская обл, Ростовский р-н, рп Поречье-Рыбное, ул Центральная, д Сбербанк |  | Приборы с поддержкой протокола СПОДЭС - МИР С-05 (СПОДЭС) | 48184922028857 | 11.01.2022 | 01.03.2022 | 11.01.2022 |  | 3 | 1 | 1 | [6 empty] | 8857 | Высокий уровень доступа (HLS) | 00000000 |  | 48447521115264 (МИР - МИР МК-01А)¦Класс=Маршрут через МИР МК-01¦Приоритет=0¦Категория=Комбинированный¦Читать данные из УСПД=True |  | Ростовский РЭС
ec35e023-1536-44dc-9f2f-e8e349d165b7 | Ярэнерго | Ростовский РЭС | Подстанция 35/10кВ Поречье | 35 кВ |  |  |  |  | 10 кВ | СШ-1 | Ф-3 | Ячейка присоединения | ВЛ 10кВ №03 ПС Поречье | [5 empty] | ТП 306 | СШ-1 | ПС Поречье Ф-3 |  | СШ-1 | яч. 1 | Ячейка присоединения | ЛЭП-1 | Ярославская обл, Ростовский р-н, рп Поречье-Рыбное, ул Комсомольская, д 7 |  | Приборы с поддержкой протокола СПОДЭС - МИР С-05 (СПОДЭС) | 48184922011402 | 11.01.2022 | 01.03.2022 | 11.01.2022 |  | 3 | 1 | 1 | [6 empty] | 1402 | Высокий уровень доступа (HLS) | 00000000 |  | 48447522021969 (МИР - МИР МК-01А)¦Класс=Маршрут через МИР МК-01¦Приоритет=0¦Категория=Комбинированный¦Читать данные из УСПД=True |  | Ростовский РЭС
6b29b381-146b-4796-bad2-3a1db4d3552a | Ярэнерго | Ростовский РЭС | Подстанция 35/10кВ Поречье | 35 кВ |  |  |  |  | 10 кВ | СШ-1 | Ф-3 | Ячейка присоединения | ВЛ 10кВ №03 ПС Поречье | [5 empty] | ТП 303 | СШ-1 | ПС Поречье Ф-3 |  | СШ-1 | яч. 1 | Ячейка присоединения | ЛЭП-1 | Ярославская обл, Ростовский р-н, рп Поречье-Рыбное, ул Чкалова, д 22 кв 2 |  | Приборы с поддержкой протокола СПОДЭС - МИР С-05 (СПОДЭС) | 48184922026592 | 11.01.2022 | 01.03.2022 | 11.01.2022 |  | 3 | 1 | 1 | [6 empty] | 6592 | Высокий уровень доступа (HLS) | 00000000 |  | 48447521115264 (МИР - МИР МК-01А)¦Класс=Маршрут через МИР МК-01¦Приоритет=0¦Категория=Комбинированный¦Читать данные из УСПД=True |  | Ростовский РЭС
6f80c50d-e3ee-44b6-bb11-189706b85fc3 | Ярэнерго | Тутаевский РЭС | Подстанция 110/35/10 кВ Лом | 110 кВ |  |  |  |  | 10 кВ | СШ-1 | Ф-1 | Ячейка присоединения | ВЛ 10кВ № 1 ПС Лом | [5 empty] | ТП 162 (Рыково) | СШ-1 | ПС Лом Ф-1 |  | СШ-1 | яч. 1 | Ячейка присоединения | ВЛ 0,4кВ №1 ТП 162 (Рыково) | Ярославская обл, Тутаевский р-н, деревня Рыково, ул Магистральная, д 14 |  | Приборы с поддержкой протокола СПОДЭС - МИР С-04 (СПОДЭС) | 48202422025905 | 11.01.2022 | 03.03.2022 | 11.01.2022 |  | 3 | 1 | 1 | [6 empty] | 5905 | Нет защиты | 12072022 |  | 48376021103831 (МИР - МИР МК-01А)¦Класс=Маршрут через МИР МК-01¦Приоритет=0¦Категория=Комбинированный¦Читать данные из УСПД=True |  | Тутаевский РЭС
9740222b-9b62-4133-9387-4b3081ec7a9f | Ярэнерго | Ростовский РЭС | Подстанция 35/10кВ Поречье | 35 кВ |  |  |  |  | 10 кВ | СШ-1 | Ф-3 | Ячейка присоединения | ВЛ 10кВ №03 ПС Поречье | [5 empty] | ТП 306 | СШ-1 | ПС Поречье Ф-3 |  | СШ-1 | яч. 1 | Ячейка присоединения | ЛЭП-1 | Ярославская обл, Ростовский р-н, рп Поречье-Рыбное, ул Комсомольская, д 8 |  | Приборы с поддержкой протокола СПОДЭС - МИР С-05 (СПОДЭС) | 48184922011358 | 11.01.2022 | 01.03.2022 | 11.01.2022 |  | 3 | 1 | 1 | [6 empty] | 1358 | Высокий уровень доступа (HLS) | 00000000 |  | 48447522021969 (МИР - МИР МК-01А)¦Класс=Маршрут через МИР МК-01¦Приоритет=0¦Категория=Комбинированный¦Читать данные из УСПД=True |  | Ростовский РЭС
6107b9cd-106a-4afe-85f0-4ab9544b372d | Ярэнерго | Ростовский РЭС | Подстанция 35/10кВ Поречье | 35 кВ |  |  |  |  | 10 кВ | СШ-1 | Ф-3 | Ячейка присоединения | ВЛ 10кВ №03 ПС Поречье | [5 empty] | ТП 304 | СШ-1 | ПС Поречье Ф-3 |  | СШ-1 | яч. 1 | Ячейка присоединения | ЛЭП-1 | Ярославская обл, Ростовский р-н, рп Поречье-Рыбное, ул Кирова, д 1 кв 2 |  | Приборы с поддержкой протокола СПОДЭС - МИР С-05 (СПОДЭС) | 48184922029487 | 11.01.2022 | 01.03.2022 | 11.01.2022 |  | 3 | 1 | 1 | [6 empty] | 9487 | Высокий уровень доступа (HLS) | 00000000 |  | 48447521115196 (МИР - МИР МК-01А)¦Класс=Маршрут через МИР МК-01¦Приоритет=0¦Категория=Комбинированный¦Читать данные из УСПД=True |  | Ростовский РЭС
1eb261bf-322a-4b1a-880f-13d225fc7bdf | Ярэнерго | Ростовский РЭС | Подстанция 35/10кВ Поречье | 35 кВ |  |  |  |  | 10 кВ | СШ-1 | Ф-3 | Ячейка присоединения | ВЛ 10кВ №03 ПС Поречье | [5 empty] | ТП 306 | СШ-1 | ПС Поречье Ф-3 |  | СШ-1 | яч. 1 | Ячейка присоединения | ЛЭП-1 | Ярославская обл, Ростовский р-н, рп Поречье-Рыбное, ул Комсомольская, д 9 |  | Приборы с поддержкой протокола СПОДЭС - МИР С-05 (СПОДЭС) | 48184922011364 | 11.01.2022 | 01.03.2022 | 11.01.2022 |  | 3 | 1 | 1 | [6 empty] | 1364 | Высокий уровень доступа (HLS) | 00000000 |  | 48447522021969 (МИР - МИР МК-01А)¦Класс=Маршрут через МИР МК-01¦Приоритет=0¦Категория=Комбинированный¦Читать данные из УСПД=True |  | Ростовский РЭС
bcda1748-9f06-4d46-b21c-ed071a4237da | Ярэнерго | Тутаевский РЭС | Подстанция 110/35/10 кВ Лом | 110 кВ |  |  |  |  | 10 кВ | СШ-1 | Ф-1 | Ячейка присоединения | ВЛ 10кВ № 1 ПС Лом | [5 empty] | ТП 162 (Рыково) | СШ-1 | ПС Лом Ф-1 |  | СШ-1 | яч. 1 | Ячейка присоединения | ВЛ 0,4кВ №1 ТП 162 (Рыково) | Ярославская обл, Тутаевский р-н, деревня Рыково, ул Центральная, д 25 |  | Приборы с поддержкой протокола СПОДЭС - МИР С-04 (СПОДЭС) | 48202421521104 | 11.01.2022 | 03.03.2022 | 11.01.2022 |  | 3 | 1 | 1 | [6 empty] | 1104 | Нет защиты | 12072022 |  | 48376021103831 (МИР - МИР МК-01А)¦Класс=Маршрут через МИР МК-01¦Приоритет=0¦Категория=Комбинированный¦Читать данные из УСПД=True |  | Тутаевский РЭС
debbf46e-0fc2-4d20-b71a-7ab8f728a055 | Ярэнерго | Ростовский РЭС | Подстанция 35/10кВ Поречье | 35 кВ |  |  |  |  | 10 кВ | СШ-1 | Ф-3 | Ячейка присоединения | ВЛ 10кВ №03 ПС Поречье | [5 empty] | ТП 304 | СШ-1 | ПС Поречье Ф-3 |  | СШ-1 | яч. 1 | Ячейка присоединения | ЛЭП-1 | Ярославская обл, Ростовский р-н, рп Поречье-Рыбное, ул Кирова, д 1 кв 3 |  | Приборы с поддержкой протокола СПОДЭС - МИР С-05 (СПОДЭС) | 48184922026548 | 11.01.2022 | 01.03.2022 | 11.01.2022 |  | 3 | 1 | 1 | [6 empty] | 6548 | Высокий уровень доступа (HLS) | 00000000 |  | 48447521115196 (МИР - МИР МК-01А)¦Класс=Маршрут через МИР МК-01¦Приоритет=0¦Категория=Комбинированный¦Читать данные из УСПД=True |  | Ростовский РЭС
3b59aef6-ee72-4c11-9539-b3622b03d356 | Ярэнерго | Ростовский РЭС | Подстанция 35/10кВ Поречье | 35 кВ |  |  |  |  | 10 кВ | СШ-1 | Ф-3 | Ячейка присоединения | ВЛ 10кВ №03 ПС Поречье | [5 empty] | ТП 306 | СШ-1 | ПС Поречье Ф-3 |  | СШ-1 | яч. 1 | Ячейка присоединения | ЛЭП-1 | Ярославская обл, Ростовский р-н, рп Поречье-Рыбное, ул Ленинская, д 40 |  | Приборы с поддержкой протокола СПОДЭС - МИР С-05 (СПОДЭС) | 48184922010158 | 11.01.2022 | 01.03.2022 | 11.01.2022 |  | 3 | 1 | 1 | [6 empty] | 158 | Высокий уровень доступа (HLS) | 00000000 |  | 48447522021969 (МИР - МИР МК-01А)¦Класс=Маршрут через МИР МК-01¦Приоритет=0¦Категория=Комбинированный¦Читать данные из УСПД=True |  | Ростовский РЭС
4cd656cc-bb1c-45e5-bcbb-c0492949ae6f | Ярэнерго | Тутаевский РЭС | Подстанция 110/35/10 кВ Лом | 110 кВ |  |  |  |  | 10 кВ | СШ-1 | Ф-1 | Ячейка присоединения | ВЛ 10кВ № 1 ПС Лом | [5 empty] | ТП 162 (Рыково) | СШ-1 | ПС Лом Ф-1 |  | СШ-1 | ввод Т1 | Ячейка нижней обмотки силового трансформатора |  |  |  | Приборы с поддержкой протокола СПОДЭС - МИР С-07 (СПОДЭС) | 47971121454648 | 11.01.2022 | 03.03.2022 | 11.01.2022 |  | 3 | 120 | 1 | [6 empty] | 4648 | Высокий уровень доступа (HLS) | 19042022 |  | 48376021103831 (МИР - МИР МК-01А)¦Класс=Маршрут через МИР МК-01¦Приоритет=0¦Категория=Комбинированный¦Читать данные из УСПД=True |  | Тутаевский РЭС
ed848b19-33fe-46cf-b684-9fdd3c3bcfd2 | Ярэнерго | Ростовский РЭС | Подстанция 35/10кВ Поречье | 35 кВ |  |  |  |  | 10 кВ | СШ-1 | Ф-3 | Ячейка присоединения | ВЛ 10кВ №03 ПС Поречье | [5 empty] | ТП 304 | СШ-1 | ПС Поречье Ф-3 |  | СШ-1 | яч. 1 | Ячейка присоединения | ЛЭП-1 | Ярославская обл, Ростовский р-н, рп Поречье-Рыбное, ул Кирова, д 32 кв 1 |  | Приборы с поддержкой протокола СПОДЭС - МИР С-05 (СПОДЭС) | 48184922026614 | 11.01.2022 | 01.03.2022 | 11.01.2022 |  | 3 | 1 | 1 | [6 empty] | 6614 | Высокий уровень доступа (HLS) | 00000000 |  | 48447521115196 (МИР - МИР МК-01А)¦Класс=Маршрут через МИР МК-01¦Приоритет=0¦Категория=Комбинированный¦Читать данные из УСПД=True |  | Ростовский РЭС
c1435035-4fe8-42bb-b834-dfcf63bcf08d | Ярэнерго | Тутаевский РЭС | Подстанция 110/35/10 кВ Лом | 110 кВ |  |  |  |  | 10 кВ | СШ-1 | Ф-1 | Ячейка присоединения | ВЛ 10кВ № 1 ПС Лом | [5 empty] | ТП 162 (Рыково) | СШ-1 | ПС Лом Ф-1 |  | СШ-1 | яч. 1 | Ячейка присоединения | ВЛ 0,4кВ №1 ТП 162 (Рыково) | Ярославская обл, Тутаевский р-н, деревня Рыково, д 1 |  | Приборы с поддержкой протокола СПОДЭС - МИР С-04 (СПОДЭС) | 48202422025898 | 11.01.2022 | 03.03.2022 | 11.01.2022 |  | 3 | 1 | 1 | [6 empty] | 5898 | Нет защиты | 12072022 |  | 48376021103831 (МИР - МИР МК-01А)¦Класс=Маршрут через МИР МК-01¦Приоритет=0¦Категория=Комбинированный¦Читать данные из УСПД=True |  | Тутаевский РЭС
7c7a8e18-d6bf-485b-bb8b-e4722875674b | Ярэнерго | Ростовский РЭС | Подстанция 35/10кВ Поречье | 35 кВ |  |  |  |  | 10 кВ | СШ-1 | Ф-3 | Ячейка присоединения | ВЛ 10кВ №03 ПС Поречье | [5 empty] | ТП 306 | СШ-1 | ПС Поречье Ф-3 |  | СШ-1 | яч. 1 | Ячейка присоединения | ЛЭП-1 | Ярославская обл, Ростовский р-н, рп Поречье-Рыбное, ул Ленинская, д 36 |  | Приборы с поддержкой протокола СПОДЭС - МИР С-05 (СПОДЭС) | 48184922010489 | 11.01.2022 | 01.03.2022 | 11.01.2022 |  | 3 | 1 | 1 | [6 empty] | 489 | Высокий уровень доступа (HLS) | 00000000 |  | 48447522021969 (МИР - МИР МК-01А)¦Класс=Маршрут через МИР МК-01¦Приоритет=0¦Категория=Комбинированный¦Читать данные из УСПД=True |  | Ростовский РЭС
1a164fde-23dd-4a14-847f-1d57d3a787c1 | Ярэнерго | Ростовский РЭС | Подстанция 35/10кВ Поречье | 35 кВ |  |  |  |  | 10 кВ | СШ-1 | Ф-3 | Ячейка присоединения | ВЛ 10кВ №03 ПС Поречье | [5 empty] | ТП 304 | СШ-1 | ПС Поречье Ф-3 |  | СШ-1 | яч. 1 | Ячейка присоединения | ЛЭП-1 | Ярославская обл, Ростовский р-н, рп Поречье-Рыбное, ул Кирова, д 32 кв 2 |  | Приборы с поддержкой протокола СПОДЭС - МИР С-05 (СПОДЭС) | 48184922026702 | 11.01.2022 | 01.03.2022 | 11.01.2022 |  | 3 | 1 | 1 | [6 empty] | 6702 | Высокий уровень доступа (HLS) | 00000000 |  | 48447521115196 (МИР - МИР МК-01А)¦Класс=Маршрут через МИР МК-01¦Приоритет=0¦Категория=Комбинированный¦Читать данные из УСПД=True |  | Ростовский РЭС
f24e9b88-4796-4cd8-8ae9-9fc2d1a92a0c | Ярэнерго | Ростовский РЭС | Подстанция 35/10кВ Поречье | 35 кВ |  |  |  |  | 10 кВ | СШ-1 | Ф-3 | Ячейка присоединения | ВЛ 10кВ №03 ПС Поречье | [5 empty] | ТП 306 | СШ-1 | ПС Поречье Ф-3 |  | СШ-1 | яч. 1 | Ячейка присоединения | ЛЭП-1 | Ярославская обл, Ростовский р-н, рп Поречье-Рыбное, ул Ленинская, д 38 |  | Приборы с поддержкой протокола СПОДЭС - МИР С-05 (СПОДЭС) | 48184922019326 | 11.01.2022 | 01.03.2022 | 11.01.2022 |  | 3 | 1 | 1 | [6 empty] | 9326 | Высокий уровень доступа (HLS) | 00000000 |  | 48447522021969 (МИР - МИР МК-01А)¦Класс=Маршрут через МИР МК-01¦Приоритет=0¦Категория=Комбинированный¦Читать данные из УСПД=True |  | Ростовский РЭС
41fc46b2-96c6-4fde-8f3c-a7f90dd31cb8 | Ярэнерго | Тутаевский РЭС | Подстанция 110/35/10 кВ Лом | 110 кВ |  |  |  |  | 10 кВ | СШ-1 | Ф-1 | Ячейка присоединения | ВЛ 10кВ № 1 ПС Лом | [5 empty] | ТП 162 (Рыково) | СШ-1 | ПС Лом Ф-1 |  | СШ-1 | яч. 1 | Ячейка присоединения | ВЛ 0,4кВ №1 ТП 162 (Рыково) | Ярославская обл, Тутаевский р-н, деревня Рыково, д 10 |  | Приборы с поддержкой протокола СПОДЭС - МИР С-04 (СПОДЭС) | 48202421521169 | 11.01.2022 | 03.03.2022 | 11.01.2022 |  | 3 | 1 | 1 | [6 empty] | 1169 | Нет защиты | 12072022 |  | 48376021103831 (МИР - МИР МК-01А)¦Класс=Маршрут через МИР МК-01¦Приоритет=0¦Категория=Комбинированный¦Читать данные из УСПД=True |  | Тутаевский РЭС
f3c9d88e-ae0f-43e8-a5b8-97cdde324d49 | Ярэнерго | Тутаевский РЭС | Подстанция 110/35/10 кВ Лом | 110 кВ |  |  |  |  | 10 кВ | СШ-1 | Ф-1 | Ячейка присоединения | ВЛ 10кВ № 1 ПС Лом | [5 empty] | ТП 162 (Рыково) | СШ-1 | ПС Лом Ф-1 |  | СШ-1 | яч. 1 | Ячейка присоединения | ВЛ 0,4кВ №1 ТП 162 (Рыково) | Ярославская обл, Тутаевский р-н, деревня Рыково, д 2 |  | Приборы с поддержкой протокола СПОДЭС - МИР С-04 (СПОДЭС) | 48202422026224 | 01.04.2022 | 18.04.2022 | 01.04.2022 |  | 3 | 1 | 1 | [6 empty] | 6224 | Нет защиты | 12072022 |  | 48376021103831 (МИР - МИР МК-01А)¦Класс=Маршрут через МИР МК-01¦Приоритет=0¦Категория=Комбинированный¦Читать данные из УСПД=True |  | Тутаевский РЭС
40448ca5-ac32-4e33-9236-a49f127f1086 | Ярэнерго | Ростовский РЭС | Подстанция 35/10кВ Поречье | 35 кВ |  |  |  |  | 10 кВ | СШ-1 | Ф-3 | Ячейка присоединения | ВЛ 10кВ №03 ПС Поречье | [5 empty] | ТП 306 | СШ-1 | ПС Поречье Ф-3 |  | СШ-1 | яч. 1 | Ячейка присоединения | ЛЭП-1 | Ярославская обл, Ростовский р-н, рп Поречье-Рыбное, ул Ленинская, д 34 |  | Приборы с поддержкой протокола СПОДЭС - МИР С-05 (СПОДЭС) | 48184922019358 | 11.01.2022 | 01.03.2022 | 11.01.2022 |  | 3 | 1 | 1 | [6 empty] | 9358 | Высокий уровень доступа (HLS) | 00000000 |  | 48447522021969 (МИР - МИР МК-01А)¦Класс=Маршрут через МИР МК-01¦Приоритет=0¦Категория=Комбинированный¦Читать данные из УСПД=True |  | Ростовский РЭС
7fac7d54-11b3-41b4-9b71-bf9aef0891b2 | Ярэнерго | Ростовский РЭС | Подстанция 35/10кВ Поречье | 35 кВ |  |  |  |  | 10 кВ | СШ-1 | Ф-3 | Ячейка присоединения | ВЛ 10кВ №03 ПС Поречье | [5 empty] | ТП 304 | СШ-1 | ПС Поречье Ф-3 |  | СШ-1 | яч. 1 | Ячейка присоединения | ЛЭП-1 | Ярославская обл, Ростовский р-н, рп Поречье-Рыбное, ул Кирова, д 32 кв 3 |  | Приборы с поддержкой протокола СПОДЭС - МИР С-05 (СПОДЭС) | 48184922029454 | 11.01.2022 | 01.03.2022 | 11.01.2022 |  | 3 | 1 | 1 | [6 empty] | 9454 | Высокий уровень доступа (HLS) | 00000000 |  | 48447521115196 (МИР - МИР МК-01А)¦Класс=Маршрут через МИР МК-01¦Приоритет=0¦Категория=Комбинированный¦Читать данные из УСПД=True |  | Ростовский РЭС
d2d399c5-bd09-49a1-b8dc-9b081cbce156 | Ярэнерго | Тутаевский РЭС | Подстанция 110/35/10 кВ Лом | 110 кВ |  |  |  |  | 10 кВ | СШ-1 | Ф-1 | Ячейка присоединения | ВЛ 10кВ № 1 ПС Лом | [5 empty] | ТП 162 (Рыково) | СШ-1 | ПС Лом Ф-1 |  | СШ-1 | яч. 1 | Ячейка присоединения | ВЛ 0,4кВ №1 ТП 162 (Рыково) | Ярославская обл, Тутаевский р-н, деревня Рыково, д 3 |  | Приборы с поддержкой протокола СПОДЭС - МИР С-04 (СПОДЭС) | 48202421521132 | 11.01.2022 | 03.03.2022 | 11.01.2022 |  | 3 | 1 | 1 | [6 empty] | 1132 | Нет защиты | 12072022 |  | 48376021103831 (МИР - МИР МК-01А)¦Класс=Маршрут через МИР МК-01¦Приоритет=0¦Категория=Комбинированный¦Читать данные из УСПД=True |  | Тутаевский РЭС
cfba0ea4-6a8d-4f79-ba60-831d7b0de637 | Ярэнерго | Ростовский РЭС | Подстанция 35/10кВ Поречье | 35 кВ |  |  |  |  | 10 кВ | СШ-1 | Ф-3 | Ячейка присоединения | ВЛ 10кВ №03 ПС Поречье | [5 empty] | ТП 304 | СШ-1 | ПС Поречье Ф-3 |  | СШ-1 | яч. 1 | Ячейка присоединения | ЛЭП-1 | Ярославская обл, Ростовский р-н, рп Поречье-Рыбное, ул Кирова, д 32 кв 4 |  | Приборы с поддержкой протокола СПОДЭС - МИР С-05 (СПОДЭС) | 48184922026647 | 11.01.2022 | 01.03.2022 | 11.01.2022 |  | 3 | 1 | 1 | [6 empty] | 6647 | Высокий уровень доступа (HLS) | 00000000 |  | 48447521115196 (МИР - МИР МК-01А)¦Класс=Маршрут через МИР МК-01¦Приоритет=0¦Категория=Комбинированный¦Читать данные из УСПД=True |  | Ростовский РЭС
c582868c-881a-408d-98d8-691bee43df19 | Ярэнерго | Ростовский РЭС | Подстанция 35/10кВ Поречье | 35 кВ |  |  |  |  | 10 кВ | СШ-1 | Ф-3 | Ячейка присоединения | ВЛ 10кВ №03 ПС Поречье | [5 empty] | ТП 306 | СШ-1 | ПС Поречье Ф-3 |  | СШ-1 | яч. 1 | Ячейка присоединения | ЛЭП-1 | Ярославская обл, Ростовский р-н, рп Поречье-Рыбное, ул Ленинская, д 81 |  | Приборы с поддержкой протокола СПОДЭС - МИР С-05 (СПОДЭС) | 48184922026688 | 11.01.2022 | 01.03.2022 | 11.01.2022 |  | 3 | 1 | 1 | [6 empty] | 6688 | Высокий уровень доступа (HLS) | 00000000 |  | 48447522021969 (МИР - МИР МК-01А)¦Класс=Маршрут через МИР МК-01¦Приоритет=0¦Категория=Комбинированный¦Читать данные из УСПД=True |  | Ростовский РЭС
25a85296-af64-4738-b583-94275cc694c3 | Ярэнерго | Ростовский РЭС | Подстанция 35/10кВ Поречье | 35 кВ |  |  |  |  | 10 кВ | СШ-1 | Ф-3 | Ячейка присоединения | ВЛ 10кВ №03 ПС Поречье | [5 empty] | ТП 306 | СШ-1 | ПС Поречье Ф-3 |  | СШ-1 | яч. 1 | Ячейка присоединения | ЛЭП-1 | Ярославская обл, Ростовский р-н, рп Поречье-Рыбное, ул Ленинская, д 82 |  | Приборы с поддержкой протокола СПОДЭС - МИР С-05 (СПОДЭС) | 48184922029803 | 11.01.2022 | 01.03.2022 | 11.01.2022 |  | 3 | 1 | 1 | [6 empty] | 9803 | Высокий уровень доступа (HLS) | 00000000 |  | 48447522021969 (МИР - МИР МК-01А)¦Класс=Маршрут через МИР МК-01¦Приоритет=0¦Категория=Комбинированный¦Читать данные из УСПД=True |  | Ростовский РЭС
dbb67eca-3745-4667-a2cd-a0cb5f0042c9 | Ярэнерго | Тутаевский РЭС | Подстанция 110/35/10 кВ Лом | 110 кВ |  |  |  |  | 10 кВ | СШ-1 | Ф-1 | Ячейка присоединения | ВЛ 10кВ № 1 ПС Лом | [5 empty] | ТП 162 (Рыково) | СШ-1 | ПС Лом Ф-1 |  | СШ-1 | яч. 1 | Ячейка присоединения | ВЛ 0,4кВ №1 ТП 162 (Рыково) | Ярославская обл, Тутаевский р-н, деревня Рыково, д 4 |  | Приборы с поддержкой протокола СПОДЭС - МИР С-04 (СПОДЭС) | 48202421521167 | 11.01.2022 | 03.03.2022 | 11.01.2022 |  | 3 | 1 | 1 | [6 empty] | 1167 | Нет защиты | 12072022 |  | 48376021103831 (МИР - МИР МК-01А)¦Класс=Маршрут через МИР МК-01¦Приоритет=0¦Категория=Комбинированный¦Читать данные из УСПД=True |  | Тутаевский РЭС
996de9e9-a38e-42c0-bdc8-3625edb974c9 | Ярэнерго | Ростовский РЭС | Подстанция 35/10кВ Поречье | 35 кВ |  |  |  |  | 10 кВ | СШ-1 | Ф-3 | Ячейка присоединения | ВЛ 10кВ №03 ПС Поречье | [5 empty] | ТП 304 | СШ-1 | ПС Поречье Ф-3 |  | СШ-1 | яч. 1 | Ячейка присоединения | ЛЭП-1 | Ярославская обл, Ростовский р-н, рп Поречье-Рыбное, ул Садовая, д 2 |  | Приборы с поддержкой протокола СПОДЭС - МИР С-05 (СПОДЭС) | 48184922028913 | 11.01.2022 | 01.03.2022 | 11.01.2022 |  | 3 | 1 | 1 | [6 empty] | 8913 | Высокий уровень доступа (HLS) | 00000000 |  | 48447521115196 (МИР - МИР МК-01А)¦Класс=Маршрут через МИР МК-01¦Приоритет=0¦Категория=Комбинированный¦Читать данные из УСПД=True |  | Ростовский РЭС
a813e68a-a693-4f63-be02-51655f64af60 | Ярэнерго | Ростовский РЭС | Подстанция 35/10кВ Поречье | 35 кВ |  |  |  |  | 10 кВ | СШ-1 | Ф-3 | Ячейка присоединения | ВЛ 10кВ №03 ПС Поречье | [5 empty] | ТП 304 | СШ-1 | ПС Поречье Ф-3 |  | СШ-1 | яч. 1 | Ячейка присоединения | ЛЭП-1 | Ярославская обл, Ростовский р-н, рп Поречье-Рыбное, ул Садовая, д 4 |  | Приборы с поддержкой протокола СПОДЭС - МИР С-05 (СПОДЭС) | 48184922029042 | 11.01.2022 | 01.03.2022 | 11.01.2022 |  | 3 | 1 | 1 | [6 empty] | 9042 | Высокий уровень доступа (HLS) | 00000000 |  | 48447521115196 (МИР - МИР МК-01А)¦Класс=Маршрут через МИР МК-01¦Приоритет=0¦Категория=Комбинированный¦Читать данные из УСПД=True |  | Ростовский РЭС
14bccc10-4019-4d40-b963-bb61ddd68ed2 | Ярэнерго | Ростовский РЭС | Подстанция 35/10кВ Поречье | 35 кВ |  |  |  |  | 10 кВ | СШ-1 | Ф-3 | Ячейка присоединения | ВЛ 10кВ №03 ПС Поречье | [5 empty] | ТП 306 | СШ-1 | ПС Поречье Ф-3 |  | СШ-1 | яч. 1 | Ячейка присоединения | ЛЭП-1 | Ярославская обл, Ростовский р-н, рп Поречье-Рыбное, ул Первомайская, д 1 кв 1 |  | Приборы с поддержкой протокола СПОДЭС - МИР С-04 (СПОДЭС) | 48202422012467 | 11.01.2022 | 01.03.2022 | 11.01.2022 |  | 3 | 1 | 1 | [6 empty] | 2467 | Высокий уровень доступа (HLS) | 00000000 |  | 48447522021969 (МИР - МИР МК-01А)¦Класс=Маршрут через МИР МК-01¦Приоритет=0¦Категория=Комбинированный¦Читать данные из УСПД=True |  | Ростовский РЭС
6f933381-4961-4f54-96f8-203943b8abfd | Ярэнерго | Тутаевский РЭС | Подстанция 110/35/10 кВ Лом | 110 кВ |  |  |  |  | 10 кВ | СШ-1 | Ф-1 | Ячейка присоединения | ВЛ 10кВ № 1 ПС Лом | [5 empty] | ТП 162 (Рыково) | СШ-1 | ПС Лом Ф-1 |  | СШ-1 | яч. 1 | Ячейка присоединения | ВЛ 0,4кВ №1 ТП 162 (Рыково) | Ярославская обл, Тутаевский р-н, деревня Рыково, д 5 |  | Приборы с поддержкой протокола СПОДЭС - МИР С-04 (СПОДЭС) | 48202422025871 | 11.01.2022 | 03.03.2022 | 11.01.2022 |  | 3 | 1 | 1 | [6 empty] | 5871 | Нет защиты | 12072022 |  | 48376021103831 (МИР - МИР МК-01А)¦Класс=Маршрут через МИР МК-01¦Приоритет=0¦Категория=Комбинированный¦Читать данные из УСПД=True |  | Тутаевский РЭС
a726f2d7-d2af-4ac5-b89b-9d9b4053df96 | Ярэнерго | Ростовский РЭС | Подстанция 35/10кВ Поречье | 35 кВ |  |  |  |  | 10 кВ | СШ-1 | Ф-3 | Ячейка присоединения | ВЛ 10кВ №03 ПС Поречье | [5 empty] | ТП 304 | СШ-1 | ПС Поречье Ф-3 |  | СШ-1 | яч. 1 | Ячейка присоединения | ЛЭП-1 | Ярославская обл, Ростовский р-н, рп Поречье-Рыбное, ул Садовая, д 5 |  | Приборы с поддержкой протокола СПОДЭС - МИР С-05 (СПОДЭС) | 48184922029063 | 11.01.2022 | 01.03.2022 | 11.01.2022 |  | 3 | 1 | 1 | [6 empty] | 9063 | Высокий уровень доступа (HLS) | 00000000 |  | 48447521115196 (МИР - МИР МК-01А)¦Класс=Маршрут через МИР МК-01¦Приоритет=0¦Категория=Комбинированный¦Читать данные из УСПД=True |  | Ростовский РЭС
da018419-4b8f-4266-81e7-ab7b5363ef69 | Ярэнерго | Ростовский РЭС | Подстанция 35/10кВ Поречье | 35 кВ |  |  |  |  | 10 кВ | СШ-1 | Ф-3 | Ячейка присоединения | ВЛ 10кВ №03 ПС Поречье | [5 empty] | ТП 306 | СШ-1 | ПС Поречье Ф-3 |  | СШ-1 | яч. 1 | Ячейка присоединения | ЛЭП-1 | Ярославская обл, Ростовский р-н, рп Поречье-Рыбное, ул Первомайская, д 1 кв 2 |  | Приборы с поддержкой протокола СПОДЭС - МИР С-05 (СПОДЭС) | 48184922026795 | 11.01.2022 | 01.03.2022 | 11.01.2022 |  | 3 | 1 | 1 | [6 empty] | 6795 | Высокий уровень доступа (HLS) | 00000000 |  | 48447522021969 (МИР - МИР МК-01А)¦Класс=Маршрут через МИР МК-01¦Приоритет=0¦Категория=Комбинированный¦Читать данные из УСПД=True |  | Ростовский РЭС
13a271bc-1171-4831-81ec-9fcf6d4134b4 | Ярэнерго | Тутаевский РЭС | Подстанция 110/35/10 кВ Лом | 110 кВ |  |  |  |  | 10 кВ | СШ-1 | Ф-1 | Ячейка присоединения | ВЛ 10кВ № 1 ПС Лом | [5 empty] | ТП 162 (Рыково) | СШ-1 | ПС Лом Ф-1 |  | СШ-1 | яч. 1 | Ячейка присоединения | ВЛ 0,4кВ №1 ТП 162 (Рыково) | Ярославская обл, Тутаевский р-н, деревня Рыково, д 6 |  | Приборы с поддержкой протокола СПОДЭС - МИР С-04 (СПОДЭС) | 48202422026220 | 11.01.2022 | 03.03.2022 | 11.01.2022 |  | 3 | 1 | 1 | [6 empty] | 6220 | Нет защиты | 12072022 |  | 48376021103831 (МИР - МИР МК-01А)¦Класс=Маршрут через МИР МК-01¦Приоритет=0¦Категория=Комбинированный¦Читать данные из УСПД=True |  | Тутаевский РЭС
dbbb9ef1-1a1a-44f3-a77a-97ec783f0e2f | Ярэнерго | Ростовский РЭС | Подстанция 35/10кВ Поречье | 35 кВ |  |  |  |  | 10 кВ | СШ-1 | Ф-3 | Ячейка присоединения | ВЛ 10кВ №03 ПС Поречье | [5 empty] | ТП 304 | СШ-1 | ПС Поречье Ф-3 |  | СШ-1 | яч. 1 | Ячейка присоединения | ЛЭП-1 | Ярославская обл, Ростовский р-н, рп Поречье-Рыбное, ул Садовая, д 8 |  | Приборы с поддержкой протокола СПОДЭС - МИР С-05 (СПОДЭС) | 48184922028846 | 11.01.2022 | 01.03.2022 | 11.01.2022 |  | 3 | 1 | 1 | [6 empty] | 8846 | Высокий уровень доступа (HLS) | 00000000 |  | 48447521115196 (МИР - МИР МК-01А)¦Класс=Маршрут через МИР МК-01¦Приоритет=0¦Категория=Комбинированный¦Читать данные из УСПД=True |  | Ростовский РЭС
7ab9cd81-bb5f-4e1f-b3fa-22fc76eedd3b | Ярэнерго | Ростовский РЭС | Подстанция 35/10кВ Поречье | 35 кВ |  |  |  |  | 10 кВ | СШ-1 | Ф-3 | Ячейка присоединения | ВЛ 10кВ №03 ПС Поречье | [5 empty] | ТП 306 | СШ-1 | ПС Поречье Ф-3 |  | СШ-1 | яч. 1 | Ячейка присоединения | ЛЭП-1 | Ярославская обл, Ростовский р-н, рп Поречье-Рыбное, ул Первомайская, д 10 |  | Приборы с поддержкой протокола СПОДЭС - МИР С-04 (СПОДЭС) | 48202422031664 | 11.01.2022 | 01.03.2022 | 11.01.2022 |  | 3 | 1 | 1 | [6 empty] | 1664 | Высокий уровень доступа (HLS) | 00000000 |  | 48447522021969 (МИР - МИР МК-01А)¦Класс=Маршрут через МИР МК-01¦Приоритет=0¦Категория=Комбинированный¦Читать данные из УСПД=True |  | Ростовский РЭС
652b24fa-4bc4-4cb7-9ee6-9d07bc6703e6 | Ярэнерго | Тутаевский РЭС | Подстанция 110/35/10 кВ Лом | 110 кВ |  |  |  |  | 10 кВ | СШ-1 | Ф-1 | Ячейка присоединения | ВЛ 10кВ № 1 ПС Лом | [5 empty] | ТП 162 (Рыково) | СШ-1 | ПС Лом Ф-1 |  | СШ-1 | яч. 1 | Ячейка присоединения | ВЛ 0,4кВ №1 ТП 162 (Рыково) | Ярославская обл, Тутаевский р-н, деревня Рыково, д 7 |  | Приборы с поддержкой протокола СПОДЭС - МИР С-04 (СПОДЭС) | 48202422026223 | 11.01.2022 | 03.03.2022 | 11.01.2022 |  | 3 | 1 | 1 | [6 empty] | 6223 | Нет защиты | 12072022 |  | 48376021103831 (МИР - МИР МК-01А)¦Класс=Маршрут через МИР МК-01¦Приоритет=0¦Категория=Комбинированный¦Читать данные из УСПД=True |  | Тутаевский РЭС
308a6cad-01e7-40e0-a891-a9b5fc0741a1 | Ярэнерго | Ростовский РЭС | Подстанция 35/10кВ Поречье | 35 кВ |  |  |  |  | 10 кВ | СШ-1 | Ф-3 | Ячейка присоединения | ВЛ 10кВ №03 ПС Поречье | [5 empty] | ТП 303 | СШ-1 | ПС Поречье Ф-3 |  | СШ-1 | яч. 1 | Ячейка присоединения | ЛЭП-1 | Ярославская обл, Ростовский р-н, рп Поречье-Рыбное, ул Фрунзе, д 27 |  | Приборы с поддержкой протокола СПОДЭС - МИР С-05 (СПОДЭС) | 48184922028919 | 11.01.2022 | 01.03.2022 | 11.01.2022 |  | 3 | 1 | 1 | [6 empty] | 8919 | Высокий уровень доступа (HLS) | 00000000 |  | 48447521115264 (МИР - МИР МК-01А)¦Класс=Маршрут через МИР МК-01¦Приоритет=0¦Категория=Комбинированный¦Читать данные из УСПД=True |  | Ростовский РЭС
6904ac8e-5143-480e-a35e-63e446f7bebf | Ярэнерго | Ростовский РЭС | Подстанция 35/10кВ Поречье | 35 кВ |  |  |  |  | 10 кВ | СШ-1 | Ф-3 | Ячейка присоединения | ВЛ 10кВ №03 ПС Поречье | [5 empty] | ТП 306 | СШ-1 | ПС Поречье Ф-3 |  | СШ-1 | яч. 1 | Ячейка присоединения | ЛЭП-1 | Ярославская обл, Ростовский р-н, рп Поречье-Рыбное, ул Первомайская, д 11 |  | Приборы с поддержкой протокола СПОДЭС - МИР С-05 (СПОДЭС) | 48184922026724 | 11.01.2022 | 01.03.2022 | 11.01.2022 |  | 3 | 1 | 1 | [6 empty] | 6724 | Высокий уровень доступа (HLS) | 00000000 |  | 48447522021969 (МИР - МИР МК-01А)¦Класс=Маршрут через МИР МК-01¦Приоритет=0¦Категория=Комбинированный¦Читать данные из УСПД=True |  | Ростовский РЭС
2157b9f2-5bd6-4486-996e-6d540a27534f | Ярэнерго | Тутаевский РЭС | Подстанция 110/35/10 кВ Лом | 110 кВ |  |  |  |  | 10 кВ | СШ-1 | Ф-1 | Ячейка присоединения | ВЛ 10кВ № 1 ПС Лом | [5 empty] | ТП 162 (Рыково) | СШ-1 | ПС Лом Ф-1 |  | СШ-1 | яч. 1 | Ячейка присоединения | ВЛ 0,4кВ №1 ТП 162 (Рыково) | Ярославская обл, Тутаевский р-н, деревня Рыково, д 8 |  | Приборы с поддержкой протокола СПОДЭС - МИР С-04 (СПОДЭС) | 48202421521190 | 11.01.2022 | 03.03.2022 | 11.01.2022 |  | 3 | 1 | 1 | [6 empty] | 1190 | Нет защиты | 12072022 |  | 48376021103831 (МИР - МИР МК-01А)¦Класс=Маршрут через МИР МК-01¦Приоритет=0¦Категория=Комбинированный¦Читать данные из УСПД=True |  | Тутаевский РЭС
1e2f6daf-3b46-46a6-97c9-349a3b05eb12 | Ярэнерго | Ростовский РЭС | Подстанция 35/10кВ Поречье | 35 кВ |  |  |  |  | 10 кВ | СШ-1 | Ф-3 | Ячейка присоединения | ВЛ 10кВ №03 ПС Поречье | [5 empty] | ТП 304 | СШ-1 | ПС Поречье Ф-3 |  | СШ-1 | яч. 1 | Ячейка присоединения | ЛЭП-1 | Ярославская обл, Ростовский р-н, рп Поречье-Рыбное, ул Фрунзе, д 32 |  | Приборы с поддержкой протокола СПОДЭС - МИР С-05 (СПОДЭС) | 48184922029595 | 11.01.2022 | 01.03.2022 | 11.01.2022 |  | 3 | 1 | 1 | [6 empty] | 9595 | Высокий уровень доступа (HLS) | 00000000 |  | 48447521115196 (МИР - МИР МК-01А)¦Класс=Маршрут через МИР МК-01¦Приоритет=0¦Категория=Комбинированный¦Читать данные из УСПД=True |  | Ростовский РЭС
f5339fb4-10f6-49bc-9389-df8e00bf86e8 | Ярэнерго | Ростовский РЭС | Подстанция 35/10кВ Поречье | 35 кВ |  |  |  |  | 10 кВ | СШ-1 | Ф-3 | Ячейка присоединения | ВЛ 10кВ №03 ПС Поречье | [5 empty] | ТП 306 | СШ-1 | ПС Поречье Ф-3 |  | СШ-1 | яч. 1 | Ячейка присоединения | ЛЭП-1 | Ярославская обл, Ростовский р-н, рп Поречье-Рыбное, ул Первомайская, д 12 |  | Приборы с поддержкой протокола СПОДЭС - МИР С-05 (СПОДЭС) | 48184922026790 | 11.01.2022 | 01.03.2022 | 11.01.2022 |  | 3 | 1 | 1 | [6 empty] | 6790 | Высокий уровень доступа (HLS) | 00000000 |  | 48447522021969 (МИР - МИР МК-01А)¦Класс=Маршрут через МИР МК-01¦Приоритет=0¦Категория=Комбинированный¦Читать данные из УСПД=True |  | Ростовский РЭС
e098b2ba-e43e-43d3-87ca-06710fc48fa4 | Ярэнерго | Тутаевский РЭС | Подстанция 110/35/10 кВ Лом | 110 кВ |  |  |  |  | 10 кВ | СШ-1 | Ф-1 | Ячейка присоединения | ВЛ 10кВ № 1 ПС Лом | [5 empty] | ТП 162 (Рыково) | СШ-1 | ПС Лом Ф-1 |  | СШ-1 | яч. 1 | Ячейка присоединения | ВЛ 0,4кВ №1 ТП 162 (Рыково) | Ярославская обл, Тутаевский р-н, деревня Рыково, д 9 |  | Приборы с поддержкой протокола СПОДЭС - МИР С-04 (СПОДЭС) | 48202421521188 | 11.01.2022 | 03.03.2022 | 11.01.2022 |  | 3 | 1 | 1 | [6 empty] | 1188 | Нет защиты | 12072022 |  | 48376021103831 (МИР - МИР МК-01А)¦Класс=Маршрут через МИР МК-01¦Приоритет=0¦Категория=Комбинированный¦Читать данные из УСПД=True |  | Тутаевский РЭС
1e78285c-5a0b-406b-a1d4-fecb4b4bc65e | Ярэнерго | Ростовский РЭС | Подстанция 35/10кВ Поречье | 35 кВ |  |  |  |  | 10 кВ | СШ-1 | Ф-3 | Ячейка присоединения | ВЛ 10кВ №03 ПС Поречье | [5 empty] | ТП 306 | СШ-1 | ПС Поречье Ф-3 |  | СШ-1 | яч. 1 | Ячейка присоединения | ЛЭП-1 | Ярославская обл, Ростовский р-н, рп Поречье-Рыбное, ул Первомайская, д 13 |  | Приборы с поддержкой протокола СПОДЭС - МИР С-05 (СПОДЭС) | 48184922010343 | 11.01.2022 | 01.03.2022 | 11.01.2022 |  | 3 | 1 | 1 | [6 empty] | 343 | Высокий уровень доступа (HLS) | 00000000 |  | 48447522021969 (МИР - МИР МК-01А)¦Класс=Маршрут через МИР МК-01¦Приоритет=0¦Категория=Комбинированный¦Читать данные из УСПД=True |  | Ростовский РЭС
e64a5ee6-3cae-483b-a831-8cabbdae3e23 | Ярэнерго | Ростовский РЭС | Подстанция 35/10кВ Поречье | 35 кВ |  |  |  |  | 10 кВ | СШ-1 | Ф-3 | Ячейка присоединения | ВЛ 10кВ №03 ПС Поречье | [5 empty] | ТП 304 | СШ-1 | ПС Поречье Ф-3 |  | СШ-1 | яч. 1 | Ячейка присоединения | ЛЭП-1 | Ярославская обл, Ростовский р-н, рп Поречье-Рыбное, ул Фрунзе, д 35 |  | Приборы с поддержкой протокола СПОДЭС - МИР С-05 (СПОДЭС) | 48184922028823 | 11.01.2022 | 01.03.2022 | 11.01.2022 |  | 3 | 1 | 1 | [6 empty] | 8823 | Высокий уровень доступа (HLS) | 00000000 |  | 48447521115196 (МИР - МИР МК-01А)¦Класс=Маршрут через МИР МК-01¦Приоритет=0¦Категория=Комбинированный¦Читать данные из УСПД=True |  | Ростовский РЭС
b06d5a00-a96e-4fc0-94af-4a783ce68382 | Ярэнерго | Тутаевский РЭС | Подстанция 110/35/10 кВ Лом | 110 кВ |  |  |  |  | 10 кВ | СШ-1 | Ф-1 | Ячейка присоединения | ВЛ 10кВ № 1 ПС Лом | [5 empty] | ТП 162 (Рыково) | СШ-1 | ПС Лом Ф-1 |  | СШ-1 | яч. 1 | Ячейка присоединения | ВЛ 0,4кВ №1 ТП 162 (Рыково) | Ярославская обл, Тутаевский р-н, деревня Рыково, д АЗС |  | Приборы с поддержкой протокола СПОДЭС - МИР С-04 (СПОДЭС) | 48202422026211 | 11.01.2022 | 03.03.2022 | 11.01.2022 |  | 3 | 1 | 1 | [6 empty] | 6211 | Нет защиты | 12072022 |  | 48376021103831 (МИР - МИР МК-01А)¦Класс=Маршрут через МИР МК-01¦Приоритет=0¦Категория=Комбинированный¦Читать данные из УСПД=True |  | Тутаевский РЭС
755c36e5-7912-4ce4-a6b0-fad6fa7d696e | Ярэнерго | Ростовский РЭС | Подстанция 35/10кВ Поречье | 35 кВ |  |  |  |  | 10 кВ | СШ-1 | Ф-3 | Ячейка присоединения | ВЛ 10кВ №03 ПС Поречье | [5 empty] | ТП 306 | СШ-1 | ПС Поречье Ф-3 |  | СШ-1 | яч. 1 | Ячейка присоединения | ЛЭП-1 | Ярославская обл, Ростовский р-н, рп Поречье-Рыбное, ул Первомайская, д 14 |  | Приборы с поддержкой протокола СПОДЭС - МИР С-05 (СПОДЭС) | 48184922026817 | 11.01.2022 | 01.03.2022 | 11.01.2022 |  | 3 | 1 | 1 | [6 empty] | 6817 | Высокий уровень доступа (HLS) | 00000000 |  | 48447522021969 (МИР - МИР МК-01А)¦Класс=Маршрут через МИР МК-01¦Приоритет=0¦Категория=Комбинированный¦Читать данные из УСПД=True |  | Ростовский РЭС
d88557d9-3e5b-4e2e-9347-539984d2a099 | Ярэнерго | Ростовский РЭС | Подстанция 35/10кВ Поречье | 35 кВ |  |  |  |  | 10 кВ | СШ-1 | Ф-3 | Ячейка присоединения | ВЛ 10кВ №03 ПС Поречье | [5 empty] | ТП 304 | СШ-1 | ПС Поречье Ф-3 |  | СШ-1 | яч. 1 | Ячейка присоединения | ЛЭП-1 | Ярославская обл, Ростовский р-н, рп Поречье-Рыбное, ул Центральная, д 27 |  | Приборы с поддержкой протокола СПОДЭС - МИР С-05 (СПОДЭС) | 48184922029254 | 11.01.2022 | 01.03.2022 | 11.01.2022 |  | 3 | 1 | 1 | [6 empty] | 9254 | Высокий уровень доступа (HLS) | 00000000 |  | 48447521115196 (МИР - МИР МК-01А)¦Класс=Маршрут через МИР МК-01¦Приоритет=0¦Категория=Комбинированный¦Читать данные из УСПД=True |  | Ростовский РЭС
52811f29-c5e2-4722-8c42-4b9f2283fcef | Ярэнерго | Тутаевский РЭС | Подстанция 110/35/10 кВ Лом | 110 кВ |  |  |  |  | 10 кВ | СШ-1 | Ф-1 | Ячейка присоединения | ВЛ 10кВ № 1 ПС Лом | [5 empty] | ТП 162 (Рыково) | СШ-1 | ПС Лом Ф-1 |  | СШ-1 | яч. 1 | Ячейка присоединения | ВЛ 0,4кВ №1 ТП 162 (Рыково) | Ярославская обл, Тутаевский р-н, деревня Рыково, д Виноградова Н.Н. (отключен) |  | Приборы с поддержкой протокола СПОДЭС - МИР С-04 (СПОДЭС) | 48202422031645 | 01.04.2022 | 18.04.2022 | 01.04.2022 |  |  | 1 | 1 | [6 empty] | 1645 | Нет защиты | 00000000 |  | 48376021103831 (МИР - МИР МК-01А)¦Класс=Маршрут через МИР МК-01¦Приоритет=0¦Категория=Комбинированный¦Читать данные из УСПД=False |  | Тутаевский РЭС
320b6d6d-714a-4c4f-94fb-609039c155e4 | Ярэнерго | Ростовский РЭС | Подстанция 35/10кВ Поречье | 35 кВ |  |  |  |  | 10 кВ | СШ-1 | Ф-3 | Ячейка присоединения | ВЛ 10кВ №03 ПС Поречье | [5 empty] | ТП 306 | СШ-1 | ПС Поречье Ф-3 |  | СШ-1 | яч. 1 | Ячейка присоединения | ЛЭП-1 | Ярославская обл, Ростовский р-н, рп Поречье-Рыбное, ул Первомайская, д 15 |  | Приборы с поддержкой протокола СПОДЭС - МИР С-05 (СПОДЭС) | 48184920414620 | 01.01.2022 | 17.01.2024 | 01.01.2022 |  | 3 | 1 | 1 | [6 empty] | 4620 | Высокий уровень доступа (HLS) | 00000000 |  | 48447522021969 (МИР - МИР МК-01А)¦Класс=Маршрут через МИР МК-01¦Приоритет=0¦Категория=Комбинированный¦Читать данные из УСПД=True |  | Ростовский РЭС
626ffbb2-52e8-45f4-96f7-ecc8317f5551 | Ярэнерго | Тутаевский РЭС | Подстанция 110/35/10 кВ Лом | 110 кВ |  |  |  |  | 10 кВ | СШ-1 | Ф-1 | Ячейка присоединения | ВЛ 10кВ № 1 ПС Лом | [5 empty] | ТП 162 (Рыково) | СШ-1 | ПС Лом Ф-1 |  | СШ-1 | яч. 1 | Ячейка присоединения | ВЛ 0,4кВ №1 ТП 162 (Рыково) | Ярославская обл, Тутаевский р-н, деревня Рыково, д кафе |  | Приборы с поддержкой протокола СПОДЭС - МИР С-04 (СПОДЭС) | 48202422026248 | 11.01.2022 | 03.03.2022 | 11.01.2022 |  | 3 | 1 | 1 | [6 empty] | 6248 | Нет защиты | 12072022 |  | 48376021103831 (МИР - МИР МК-01А)¦Класс=Маршрут через МИР МК-01¦Приоритет=0¦Категория=Комбинированный¦Читать данные из УСПД=True |  | Тутаевский РЭС
75c83105-cd49-40ab-8bd7-8708816f7a5a | Ярэнерго | Ростовский РЭС | Подстанция 35/10кВ Поречье | 35 кВ |  |  |  |  | 10 кВ | СШ-1 | Ф-3 | Ячейка присоединения | ВЛ 10кВ №03 ПС Поречье | [5 empty] | ТП 306 | СШ-1 | ПС Поречье Ф-3 |  | СШ-1 | яч. 1 | Ячейка присоединения | ЛЭП-1 | Ярославская обл, Ростовский р-н, рп Поречье-Рыбное, ул Первомайская, д 16 |  | Приборы с поддержкой протокола СПОДЭС - МИР С-05 (СПОДЭС) | 48184922029633 | 11.01.2022 | 01.03.2022 | 11.01.2022 |  | 3 | 1 | 1 | [6 empty] | 9633 | Высокий уровень доступа (HLS) | 00000000 |  | 48447522021969 (МИР - МИР МК-01А)¦Класс=Маршрут через МИР МК-01¦Приоритет=0¦Категория=Комбинированный¦Читать данные из УСПД=True |  | Ростовский РЭС
a61d0690-ac4a-4d9c-bbc9-6e635ffb0797 | Ярэнерго | Ростовский РЭС | Подстанция 35/10кВ Поречье | 35 кВ |  |  |  |  | 10 кВ | СШ-1 | Ф-3 | Ячейка присоединения | ВЛ 10кВ №03 ПС Поречье | [5 empty] | ТП 304 | СШ-1 | ПС Поречье Ф-3 |  | СШ-1 | яч. 1 | Ячейка присоединения | ЛЭП-1 | Ярославская обл, Ростовский р-н, рп Поречье-Рыбное, ул Центральная, д 28 |  | Приборы с поддержкой протокола СПОДЭС - МИР С-05 (СПОДЭС) | 48184922028996 | 11.01.2022 | 01.03.2022 | 11.01.2022 |  | 3 | 1 | 1 | [6 empty] | 8996 | Высокий уровень доступа (HLS) | 00000000 |  | 48447521115196 (МИР - МИР МК-01А)¦Класс=Маршрут через МИР МК-01¦Приоритет=0¦Категория=Комбинированный¦Читать данные из УСПД=True |  | Ростовский РЭС
68cd5b56-a8b7-48ad-bca4-0a2b145880d0 | Ярэнерго | Ростовский РЭС | Подстанция 35/10кВ Поречье | 35 кВ |  |  |  |  | 10 кВ | СШ-1 | Ф-3 | Ячейка присоединения | ВЛ 10кВ №03 ПС Поречье | [5 empty] | ТП 304 | СШ-1 | ПС Поречье Ф-3 |  | СШ-1 | яч. 1 | Ячейка присоединения | ЛЭП-1 | Ярославская обл, Ростовский р-н, рп Поречье-Рыбное, ул Центральная, д 29/1 |  | Приборы с поддержкой протокола СПОДЭС - МИР С-05 (СПОДЭС) | 48184922028875 | 11.01.2022 | 01.03.2022 | 11.01.2022 |  | 3 | 1 | 1 | [6 empty] | 8875 | Высокий уровень доступа (HLS) | 00000000 |  | 48447521115196 (МИР - МИР МК-01А)¦Класс=Маршрут через МИР МК-01¦Приоритет=0¦Категория=Комбинированный¦Читать данные из УСПД=True |  | Ростовский РЭС
5909133b-6e61-4f05-ae06-2d7ae87a03c3 | Ярэнерго | Тутаевский РЭС | Подстанция 110/35/10 кВ Лом | 110 кВ |  |  |  |  | 10 кВ | СШ-1 | Ф-1 | Ячейка присоединения | ВЛ 10кВ № 1 ПС Лом | [5 empty] | ТП 162 (Рыково) | СШ-1 | ПС Лом Ф-1 |  | СШ-1 | яч. 1 | Ячейка присоединения | ВЛ 0,4кВ №1 ТП 162 (Рыково) | Ярославская обл, Тутаевский р-н, деревня Рыково, д киоск |  | Приборы с поддержкой протокола СПОДЭС - МИР С-04 (СПОДЭС) | 48202422026241 | 11.01.2022 | 03.03.2022 | 11.01.2022 |  | 3 | 1 | 1 | [6 empty] | 6241 | Нет защиты | 12072022 |  | 48376021103831 (МИР - МИР МК-01А)¦Класс=Маршрут через МИР МК-01¦Приоритет=0¦Категория=Комбинированный¦Читать данные из УСПД=True |  | Тутаевский РЭС
8893ed65-ed2d-44ee-a671-be9c8febffc3 | Ярэнерго | Ростовский РЭС | Подстанция 35/10кВ Поречье | 35 кВ |  |  |  |  | 10 кВ | СШ-1 | Ф-3 | Ячейка присоединения | ВЛ 10кВ №03 ПС Поречье | [5 empty] | ТП 304 | СШ-1 | ПС Поречье Ф-3 |  | СШ-1 | яч. 1 | Ячейка присоединения | ЛЭП-1 | Ярославская обл, Ростовский р-н, рп Поречье-Рыбное, ул Центральная, д 29/2 |  | Приборы с поддержкой протокола СПОДЭС - МИР С-05 (СПОДЭС) | 48184922029119 | 11.01.2022 | 01.03.2022 | 11.01.2022 |  | 3 | 1 | 1 | [6 empty] | 9119 | Высокий уровень доступа (HLS) | 00000000 |  | 48447521115196 (МИР - МИР МК-01А)¦Класс=Маршрут через МИР МК-01¦Приоритет=0¦Категория=Комбинированный¦Читать данные из УСПД=True |  | Ростовский РЭС
5d36b920-b8a2-449a-955a-f407d88464bf | Ярэнерго | Ростовский РЭС | Подстанция 35/10кВ Поречье | 35 кВ |  |  |  |  | 10 кВ | СШ-1 | Ф-3 | Ячейка присоединения | ВЛ 10кВ №03 ПС Поречье | [5 empty] | ТП 304 | СШ-1 | ПС Поречье Ф-3 |  | СШ-1 | яч. 1 | Ячейка присоединения | ЛЭП-1 | Ярославская обл, Ростовский р-н, рп Поречье-Рыбное, ул Центральная, д 30 |  | Приборы с поддержкой протокола СПОДЭС - МИР С-05 (СПОДЭС) | 48184922028418 | 11.01.2022 | 01.03.2022 | 11.01.2022 |  | 3 | 1 | 1 | [6 empty] | 8418 | Высокий уровень доступа (HLS) | 00000000 |  | 48447521115196 (МИР - МИР МК-01А)¦Класс=Маршрут через МИР МК-01¦Приоритет=0¦Категория=Комбинированный¦Читать данные из УСПД=True |  | Ростовский РЭС
691216ac-cd8c-4116-937b-d02911580ca8 | Ярэнерго | Тутаевский РЭС | Подстанция 110/35/10 кВ Лом | 110 кВ |  |  |  |  | 10 кВ | СШ-1 | Ф-1 | Ячейка присоединения | ВЛ 10кВ № 1 ПС Лом | [5 empty] | ТП 162 (Рыково) | СШ-1 | ПС Лом Ф-1 |  | СШ-1 | яч. 1 | Ячейка присоединения | ВЛ 0,4кВ №1 ТП 162 (Рыково) | Ярославская обл, Тутаевский р-н, деревня Рыково, д красинское 11 |  | Приборы с поддержкой протокола СПОДЭС - МИР С-04 (СПОДЭС) | 48202422025864 | 11.01.2022 | 03.03.2022 | 11.01.2022 |  | 3 | 1 | 1 | [6 empty] | 5864 | Нет защиты | 12072022 |  | 48376021103831 (МИР - МИР МК-01А)¦Класс=Маршрут через МИР МК-01¦Приоритет=0¦Категория=Комбинированный¦Читать данные из УСПД=True |  | Тутаевский РЭС
8e3992de-73ff-4eb6-a101-5b137f36bae1 | Ярэнерго | Ростовский РЭС | Подстанция 35/10кВ Поречье | 35 кВ |  |  |  |  | 10 кВ | СШ-1 | Ф-3 | Ячейка присоединения | ВЛ 10кВ №03 ПС Поречье | [5 empty] | ТП 305 | СШ-1 | ПС Поречье Ф-3 |  | СШ-1 | яч. 1 | Ячейка присоединения | ЛЭП-1 | Ярославская обл, Ростовский р-н, рп Поречье-Рыбное, д Уличное освещение ТП 305 |  | Приборы с поддержкой протокола СПОДЭС - МИР С-07 (СПОДЭС) | 47955122048765 | 11.01.2022 | 01.03.2022 | 11.01.2022 |  | 3 | 20 | 1 | [6 empty] | 8765 | Высокий уровень доступа (HLS) | 00000000 |  | 48447521115254 (МИР - МИР МК-01А)¦Класс=Маршрут через МИР МК-01¦Приоритет=0¦Категория=Комбинированный¦Читать данные из УСПД=True |  | Ростовский РЭС
d0d35f67-194d-4f25-a44e-b147cdacbce9 | Ярэнерго | Ростовский РЭС | Подстанция 35/10кВ Поречье | 35 кВ |  |  |  |  | 10 кВ | СШ-1 | Ф-3 | Ячейка присоединения | ВЛ 10кВ №03 ПС Поречье | [5 empty] | ТП 305 | СШ-1 | ПС Поречье Ф-3 |  | СШ-1 | яч. 1 | Ячейка присоединения | ЛЭП-1 | Ярославская обл, Ростовский р-н, рп Поречье-Рыбное, ул Ленинская, д 3 |  | Приборы с поддержкой протокола СПОДЭС - МИР С-05 (СПОДЭС) | 48184922010908 | 11.01.2022 | 01.03.2022 | 11.01.2022 |  | 3 | 1 | 1 | [6 empty] | 908 | Высокий уровень доступа (HLS) | 00000000 |  | 48447521115254 (МИР - МИР МК-01А)¦Класс=Маршрут через МИР МК-01¦Приоритет=0¦Категория=Комбинированный¦Читать данные из УСПД=True |  | Ростовский РЭС
66103bda-de58-4eb0-8875-a0786187d22d | Ярэнерго | Тутаевский РЭС | Подстанция 110/35/10 кВ Лом | 110 кВ |  |  |  |  | 10 кВ | СШ-1 | Ф-1 | Ячейка присоединения | ВЛ 10кВ № 1 ПС Лом | [5 empty] | ТП 162 (Рыково) | СШ-1 | ПС Лом Ф-1 |  | СШ-1 | яч. 1 | Ячейка присоединения | ВЛ 0,4кВ №1 ТП 162 (Рыково) | Ярославская обл, Тутаевский р-н, деревня Рыково, д красинское 12 |  | Приборы с поддержкой протокола СПОДЭС - МИР С-04 (СПОДЭС) | 48202422026214 | 11.01.2022 | 03.03.2022 | 11.01.2022 |  | 3 | 1 | 1 | [6 empty] | 6214 | Нет защиты | 12072022 |  | 48376021103831 (МИР - МИР МК-01А)¦Класс=Маршрут через МИР МК-01¦Приоритет=0¦Категория=Комбинированный¦Читать данные из УСПД=True |  | Тутаевский РЭС
48bb58ad-eff0-4d56-91ec-14672b41cfae | Ярэнерго | Ростовский РЭС | Подстанция 35/10кВ Поречье | 35 кВ |  |  |  |  | 10 кВ | СШ-1 | Ф-3 | Ячейка присоединения | ВЛ 10кВ №03 ПС Поречье | [5 empty] | ТП 305 | СШ-1 | ПС Поречье Ф-3 |  | СШ-1 | яч. 1 | Ячейка присоединения | ЛЭП-1 | Ярославская обл, Ростовский р-н, рп Поречье-Рыбное, ул Ленинская, д 30 |  | Приборы с поддержкой протокола СПОДЭС - МИР С-05 (СПОДЭС) | 48184922010114 | 11.01.2022 | 01.03.2022 | 11.01.2022 |  | 3 | 1 | 1 | [6 empty] | 114 | Высокий уровень доступа (HLS) | 00000000 |  | 48447521115254 (МИР - МИР МК-01А)¦Класс=Маршрут через МИР МК-01¦Приоритет=0¦Категория=Комбинированный¦Читать данные из УСПД=True |  | Ростовский РЭС
a955af30-dd5e-4136-9303-f767e5805cd9 | Ярэнерго | Тутаевский РЭС | Подстанция 110/35/10 кВ Лом | 110 кВ |  |  |  |  | 10 кВ | СШ-1 | Ф-1 | Ячейка присоединения | ВЛ 10кВ № 1 ПС Лом | [5 empty] | ТП 162 (Рыково) | СШ-1 | ПС Лом Ф-1 |  | СШ-1 | яч. 1 | Ячейка присоединения | ВЛ 0,4кВ №1 ТП 162 (Рыково) | Ярославская обл, Тутаевский р-н, деревня Рыково, д Любичева А.А. |  | Приборы с поддержкой протокола СПОДЭС - МИР С-04 (СПОДЭС) | 48202421521130 | 11.01.2022 | 03.03.2022 | 11.01.2022 |  | 3 | 1 | 1 | [6 empty] | 1130 | Нет защиты | 12072022 |  | 48376021103831 (МИР - МИР МК-01А)¦Класс=Маршрут через МИР МК-01¦Приоритет=0¦Категория=Комбинированный¦Читать данные из УСПД=True |  | Тутаевский РЭС
e5ff9013-ca71-40c2-bec3-1d6fc04a07d3 | Ярэнерго | Ростовский РЭС | Подстанция 35/10кВ Поречье | 35 кВ |  |  |  |  | 10 кВ | СШ-1 | Ф-3 | Ячейка присоединения | ВЛ 10кВ №03 ПС Поречье | [5 empty] | ТП 305 | СШ-1 | ПС Поречье Ф-3 |  | СШ-1 | яч. 1 | Ячейка присоединения | ЛЭП-1 | Ярославская обл, Ростовский р-н, рп Поречье-Рыбное, ул Пушкина, д 3 |  | Приборы с поддержкой протокола СПОДЭС - МИР С-04 (СПОДЭС) | 48202422030647 | 11.01.2022 | 01.03.2022 | 11.01.2022 |  | 3 | 1 | 1 | [6 empty] | 647 | Высокий уровень доступа (HLS) | 00000000 |  | 48447521115254 (МИР - МИР МК-01А)¦Класс=Маршрут через МИР МК-01¦Приоритет=0¦Категория=Комбинированный¦Читать данные из УСПД=True |  | Ростовский РЭС
33fe260e-09da-44c2-aab7-7f3e3e9ee98a | Ярэнерго | Тутаевский РЭС | Подстанция 110/35/10 кВ Лом | 110 кВ |  |  |  |  | 10 кВ | СШ-1 | Ф-1 | Ячейка присоединения | ВЛ 10кВ № 1 ПС Лом | [5 empty] | ТП 162 (Рыково) | СШ-1 | ПС Лом Ф-1 |  | СШ-1 | яч. 1 | Ячейка присоединения | ВЛ 0,4кВ №1 ТП 162 (Рыково) | Ярославская обл, Тутаевский р-н, деревня Рыково, ул Дорожная, д 14 |  | Приборы с поддержкой протокола СПОДЭС - Нартис-И300 (СПОДЭС) | 23230154266 |  | 13.11.2023 |  |  |  | 1 | 1 | [6 empty] | 17 | Высокий уровень доступа (HLS) | 0000000100000001 | Исходящее TCP-соединение¦IP-адрес или DNS-имя=10.228.135.217¦Порт=4059¦Приоритет=0¦Категория=Комбинированный |  |  | Некрасовский РЭС/Ярославский РЭС/Большесельский РЭС/Ярославский городской РЭС/Тутаевский РЭС/Рыбинский РЭС/Мышкинский РЭС/Пошехонский РЭС/Некоузский РЭС/Брейтовский РЭС/Ростовский РЭС/Угличский РЭС/Переславский РЭС/Борисоглебский РЭС/Гаврилов-Ямский РЭС/Северо-Восточный РЭС
5273451f-1c3a-47ec-9ae7-0247b696f7b6 | Ярэнерго | Тутаевский РЭС | Подстанция 110/35/10 кВ Лом | 110 кВ |  |  |  |  | 10 кВ | СШ-1 | Ф-1 | Ячейка присоединения | ВЛ 10кВ № 1 ПС Лом | [5 empty] | ТП 162 (Рыково) | СШ-1 | ПС Лом Ф-1 |  | СШ-1 | яч. 1 | Ячейка присоединения | ВЛ 0,4кВ №1 ТП 162 (Рыково) | Ярославская обл, Тутаевский р-н, деревня Рыково, ул Дорожная, д 16 |  | Приборы с поддержкой протокола СПОДЭС - Нартис-И300 (СПОДЭС) | 23230154269 |  | 13.11.2023 |  |  | 3 | 1 | 1 | [6 empty] | 17 | Высокий уровень доступа (HLS) | 0000000100000001 | Исходящее TCP-соединение¦IP-адрес или DNS-имя=10.228.134.105¦Порт=4059¦Приоритет=0¦Категория=Комбинированный |  |  | Некрасовский РЭС/Ярославский РЭС/Большесельский РЭС/Ярославский городской РЭС/Тутаевский РЭС/Рыбинский РЭС/Мышкинский РЭС/Пошехонский РЭС/Некоузский РЭС/Брейтовский РЭС/Ростовский РЭС/Угличский РЭС/Переславский РЭС/Борисоглебский РЭС/Гаврилов-Ямский РЭС/Северо-Восточный РЭС
dc635a50-8013-4ed7-b211-01579350f683 | Ярэнерго | Ростовский РЭС | Подстанция 35/10кВ Поречье | 35 кВ |  |  |  |  | 10 кВ | СШ-1 | Ф-3 | Ячейка присоединения | ВЛ 10кВ №03 ПС Поречье | [5 empty] | ТП 306 | СШ-1 | ПС Поречье Ф-3 |  | СШ-1 | яч. 1 | Ячейка присоединения | ЛЭП-1 | Ярославская обл, Ростовский р-н, рп Поречье-Рыбное, ул Первомайская, д 17 |  | Приборы с поддержкой протокола СПОДЭС - МИР С-04 (СПОДЭС) | 48202422014255 | 11.01.2022 | 01.03.2022 | 11.01.2022 |  | 3 | 1 | 1 | [6 empty] | 4255 | Высокий уровень доступа (HLS) | 00000000 |  | 48447522021969 (МИР - МИР МК-01А)¦Класс=Маршрут через МИР МК-01¦Приоритет=0¦Категория=Комбинированный¦Читать данные из УСПД=True |  | Ростовский РЭС
63f5f87b-6575-44b5-bfcf-edf7d0d39ab5 | Ярэнерго | Ростовский РЭС | Подстанция 35/10кВ Поречье | 35 кВ |  |  |  |  | 10 кВ | СШ-1 | Ф-3 | Ячейка присоединения | ВЛ 10кВ №03 ПС Поречье | [5 empty] | ТП 306 | СШ-1 | ПС Поречье Ф-3 |  | СШ-1 | ввод Т1 | Ячейка нижней обмотки силового трансформатора |  |  |  | Приборы с поддержкой протокола СПОДЭС - МИР С-07 (СПОДЭС) | 47971122025894 | 11.01.2022 | 01.03.2022 | 11.01.2022 |  | 3 | 80 | 1 | [6 empty] | 5894 | Высокий уровень доступа (HLS) | 00000000 |  | 48447522021969 (МИР - МИР МК-01А)¦Класс=Маршрут через МИР МК-01¦Приоритет=0¦Категория=Комбинированный¦Читать данные из УСПД=False |  | Ростовский РЭС
1f8e9819-399b-4aa2-8bd3-5e9b837582bf | Ярэнерго | Тутаевский РЭС | Подстанция 110/35/10 кВ Лом | 110 кВ |  |  |  |  | 10 кВ | СШ-1 | Ф-1 | Ячейка присоединения | ВЛ 10кВ № 1 ПС Лом | [5 empty] | ТП 162 (Рыково) | СШ-1 | ПС Лом Ф-1 |  | СШ-1 | яч. 1 | Ячейка присоединения | ВЛ 0,4кВ №1 ТП 162 (Рыково) | Ярославская обл, Тутаевский р-н, деревня Рыково, ул Дорожная, д 18 |  | Приборы с поддержкой протокола СПОДЭС - МИР С-04 (СПОДЭС) | 48202421521116 | 11.01.2022 | 03.03.2022 | 11.01.2022 |  | 3 | 1 | 1 | [6 empty] | 1116 | Нет защиты | 12072022 |  | 48376021103831 (МИР - МИР МК-01А)¦Класс=Маршрут через МИР МК-01¦Приоритет=0¦Категория=Комбинированный¦Читать данные из УСПД=True |  | Тутаевский РЭС
882e5f68-31cd-4325-9d52-30a5d39529bd | Ярэнерго | Ростовский РЭС | Подстанция 35/10кВ Поречье | 35 кВ |  |  |  |  | 10 кВ | СШ-1 | Ф-3 | Ячейка присоединения | ВЛ 10кВ №03 ПС Поречье | [5 empty] | ТП 306 | СШ-1 | ПС Поречье Ф-3 |  | СШ-1 | яч. 1 | Ячейка присоединения | ЛЭП-1 | Ярославская обл, Ростовский р-н, рп Поречье-Рыбное, ул Первомайская, д 18 |  | Приборы с поддержкой протокола СПОДЭС - МИР С-05 (СПОДЭС) | 48184922029650 | 11.01.2022 | 01.03.2022 | 11.01.2022 |  | 3 | 1 | 1 | [6 empty] | 9650 | Высокий уровень доступа (HLS) | 00000000 |  | 48447522021969 (МИР - МИР МК-01А)¦Класс=Маршрут через МИР МК-01¦Приоритет=0¦Категория=Комбинированный¦Читать данные из УСПД=True |  | Ростовский РЭС
b97257d0-8848-4276-a093-bc6a1d134726 | Ярэнерго | Ростовский РЭС | Подстанция 35/10кВ Поречье | 35 кВ |  |  |  |  | 10 кВ | СШ-1 | Ф-3 | Ячейка присоединения | ВЛ 10кВ №03 ПС Поречье | [5 empty] | ТП 306 | СШ-1 | ПС Поречье Ф-3 |  | СШ-1 | яч. 1 | Ячейка присоединения | ЛЭП-1 | Ярославская обл, Ростовский р-н, рп Поречье-Рыбное, ул Первомайская, д 19 |  | Приборы с поддержкой протокола СПОДЭС - МИР С-05 (СПОДЭС) | 48184922010875 | 11.01.2022 | 01.03.2022 | 11.01.2022 |  | 3 | 1 | 1 | [6 empty] | 875 | Высокий уровень доступа (HLS) | 00000000 |  | 48447522021969 (МИР - МИР МК-01А)¦Класс=Маршрут через МИР МК-01¦Приоритет=0¦Категория=Комбинированный¦Читать данные из УСПД=True |  | Ростовский РЭС
114d99d3-7176-4e62-a8ef-86edfd1e1b8a | Ярэнерго | Ростовский РЭС | Подстанция 35/10кВ Поречье | 35 кВ |  |  |  |  | 10 кВ | СШ-1 | Ф-3 | Ячейка присоединения | ВЛ 10кВ №03 ПС Поречье | [5 empty] | ТП 307 | СШ-1 | ПС Поречье Ф-3 |  | СШ-1 | ввод Т1 | Ячейка нижней обмотки силового трансформатора |  |  |  | Приборы с поддержкой протокола СПОДЭС - МИР С-07 (СПОДЭС) | 47971122025892 | 11.01.2022 | 01.03.2022 | 11.01.2022 |  | 3 | 40 | 1 | [6 empty] | 5892 | Высокий уровень доступа (HLS) | 00000000 |  | 48447522021970 (МИР - МИР МК-01А)¦Класс=Маршрут через МИР МК-01¦Приоритет=0¦Категория=Комбинированный¦Читать данные из УСПД=True |  | Ростовский РЭС
184df363-2396-4526-97cb-af799d05ce75 | Ярэнерго | Ростовский РЭС | Подстанция 35/10кВ Поречье | 35 кВ |  |  |  |  | 10 кВ | СШ-1 | Ф-3 | Ячейка присоединения | ВЛ 10кВ №03 ПС Поречье | [5 empty] | ТП 306 | СШ-1 | ПС Поречье Ф-3 |  | СШ-1 | яч. 1 | Ячейка присоединения | ЛЭП-1 | Ярославская обл, Ростовский р-н, рп Поречье-Рыбное, ул Первомайская, д 1а |  | Приборы с поддержкой протокола СПОДЭС - МИР С-04 (СПОДЭС) | 48202422033265 | 11.01.2022 | 01.03.2022 | 11.01.2022 |  | 3 | 1 | 1 | [6 empty] | 3265 | Высокий уровень доступа (HLS) | 00000000 |  | 48447522021969 (МИР - МИР МК-01А)¦Класс=Маршрут через МИР МК-01¦Приоритет=0¦Категория=Комбинированный¦Читать данные из УСПД=True |  | Ростовский РЭС
ce36e6e9-65fb-488f-9efd-ba541132736a | Ярэнерго | Тутаевский РЭС | Подстанция 110/35/10 кВ Лом | 110 кВ |  |  |  |  | 10 кВ | СШ-1 | Ф-1 | Ячейка присоединения | ВЛ 10кВ № 1 ПС Лом | [5 empty] | ТП 162 (Рыково) | СШ-1 | ПС Лом Ф-1 |  | СШ-1 | яч. 1 | Ячейка присоединения | ВЛ 0,4кВ №1 ТП 162 (Рыково) | Ярославская обл, Тутаевский р-н, деревня Рыково, ул Дорожная, д 20 |  | Приборы с поддержкой протокола СПОДЭС - МИР С-04 (СПОДЭС) | 48202421521128 | 11.01.2022 | 03.03.2022 | 11.01.2022 |  | 3 | 1 | 1 | [6 empty] | 1128 | Нет защиты | 12072022 |  | 48376021103831 (МИР - МИР МК-01А)¦Класс=Маршрут через МИР МК-01¦Приоритет=0¦Категория=Комбинированный¦Читать данные из УСПД=True |  | Тутаевский РЭС
b0cedf75-d8f9-4d0b-bf97-9fd4e1017468 | Ярэнерго | Ростовский РЭС | Подстанция 35/10кВ Поречье | 35 кВ |  |  |  |  | 10 кВ | СШ-1 | Ф-3 | Ячейка присоединения | ВЛ 10кВ №03 ПС Поречье | [5 empty] | ТП 307 | СШ-1 | ПС Поречье Ф-3 |  | СШ-1 | яч. 1 | Ячейка присоединения | ЛЭП-1 | Ярославская обл, Ростовский р-н, рп Поречье-Рыбное, д Зеленый забор |  | Приборы с поддержкой протокола СПОДЭС - МИР С-04 (СПОДЭС) | 48202422033261 | 11.01.2022 | 01.03.2022 | 11.01.2022 |  | 3 | 1 | 1 | [6 empty] | 3261 | Высокий уровень доступа (HLS) | 00000000 |  | 48447522021970 (МИР - МИР МК-01А)¦Класс=Маршрут через МИР МК-01¦Приоритет=0¦Категория=Комбинированный¦Читать данные из УСПД=True |  | Ростовский РЭС
4b60c51c-1ef3-4597-a924-bdcfb1c156b8 | Ярэнерго | Ростовский РЭС | Подстанция 35/10кВ Поречье | 35 кВ |  |  |  |  | 10 кВ | СШ-1 | Ф-3 | Ячейка присоединения | ВЛ 10кВ №03 ПС Поречье | [5 empty] | ТП 306 | СШ-1 | ПС Поречье Ф-3 |  | СШ-1 | яч. 1 | Ячейка присоединения | ЛЭП-1 | Ярославская обл, Ростовский р-н, рп Поречье-Рыбное, ул Первомайская, д 2 |  | Приборы с поддержкой протокола СПОДЭС - МИР С-04 (СПОДЭС) | 48202422031656 | 11.01.2022 | 01.03.2022 | 11.01.2022 |  | 3 | 1 | 1 | [6 empty] | 1656 | Высокий уровень доступа (HLS) | 00000000 |  | 48447522021969 (МИР - МИР МК-01А)¦Класс=Маршрут через МИР МК-01¦Приоритет=0¦Категория=Комбинированный¦Читать данные из УСПД=True |  | Ростовский РЭС
259cd22b-54e4-4eac-9b05-632134d5645a | Ярэнерго | Ростовский РЭС | Подстанция 35/10кВ Поречье | 35 кВ |  |  |  |  | 10 кВ | СШ-1 | Ф-3 | Ячейка присоединения | ВЛ 10кВ №03 ПС Поречье | [5 empty] | ТП 306 | СШ-1 | ПС Поречье Ф-3 |  | СШ-1 | яч. 1 | Ячейка присоединения | ЛЭП-1 | Ярославская обл, Ростовский р-н, рп Поречье-Рыбное, ул Первомайская, д 20 |  | Приборы с поддержкой протокола СПОДЭС - МИР С-05 (СПОДЭС) | 48184921526141 | 11.01.2022 | 01.03.2022 | 11.01.2022 |  | 3 | 1 | 1 | [6 empty] | 6141 | Высокий уровень доступа (HLS) | 00000000 |  | 48447522021969 (МИР - МИР МК-01А)¦Класс=Маршрут через МИР МК-01¦Приоритет=0¦Категория=Комбинированный¦Читать данные из УСПД=True |  | Ростовский РЭС
88499f37-9e11-4587-8600-6fd86f7a7be2 | Ярэнерго | Ростовский РЭС | Подстанция 35/10кВ Поречье | 35 кВ |  |  |  |  | 10 кВ | СШ-1 | Ф-3 | Ячейка присоединения | ВЛ 10кВ №03 ПС Поречье | [5 empty] | ТП 307 | СШ-1 | ПС Поречье Ф-3 |  | СШ-1 | яч. 1 | Ячейка присоединения | ЛЭП-1 | Ярославская обл, Ростовский р-н, рп Поречье-Рыбное, д Ст. счет. №011074164295440 |  | Приборы с поддержкой протокола СПОДЭС - МИР С-04 (СПОДЭС) | 48202422030690 | 11.01.2022 | 01.03.2022 | 11.01.2022 |  | 3 | 1 | 1 | [6 empty] | 690 | Высокий уровень доступа (HLS) | 00000000 |  | 48447522021970 (МИР - МИР МК-01А)¦Класс=Маршрут через МИР МК-01¦Приоритет=0¦Категория=Комбинированный¦Читать данные из УСПД=True |  | Ростовский РЭС
ffc0a003-e715-46bd-a658-b69a29566507 | Ярэнерго | Ростовский РЭС | Подстанция 35/10кВ Поречье | 35 кВ |  |  |  |  | 10 кВ | СШ-1 | Ф-3 | Ячейка присоединения | ВЛ 10кВ №03 ПС Поречье | [5 empty] | ТП 307 | СШ-1 | ПС Поречье Ф-3 |  | СШ-1 | яч. 1 | Ячейка присоединения | ЛЭП-1 | Ярославская обл, Ростовский р-н, рп Поречье-Рыбное, д Ст. счет. №43747757 |  | Приборы с поддержкой протокола СПОДЭС - МИР С-04 (СПОДЭС) | 48202422030652 | 11.01.2022 | 01.03.2022 | 11.01.2022 |  | 3 | 1 | 1 | [6 empty] | 652 | Высокий уровень доступа (HLS) | 00000000 |  | 48447522021970 (МИР - МИР МК-01А)¦Класс=Маршрут через МИР МК-01¦Приоритет=0¦Категория=Комбинированный¦Читать данные из УСПД=True |  | Ростовский РЭС
1fe6d0ca-4a5e-4d4d-80d0-d1c04ac00914 | Ярэнерго | Ростовский РЭС | Подстанция 35/10кВ Поречье | 35 кВ |  |  |  |  | 10 кВ | СШ-1 | Ф-3 | Ячейка присоединения | ВЛ 10кВ №03 ПС Поречье | [5 empty] | ТП 306 | СШ-1 | ПС Поречье Ф-3 |  | СШ-1 | яч. 1 | Ячейка присоединения | ЛЭП-1 | Ярославская обл, Ростовский р-н, рп Поречье-Рыбное, ул Первомайская, д 21 |  | Приборы с поддержкой протокола СПОДЭС - МИР С-05 (СПОДЭС) | 48184922010880 | 11.01.2022 | 01.03.2022 | 11.01.2022 |  | 3 | 1 | 1 | [6 empty] | 880 | Высокий уровень доступа (HLS) | 00000000 |  | 48447522021969 (МИР - МИР МК-01А)¦Класс=Маршрут через МИР МК-01¦Приоритет=0¦Категория=Комбинированный¦Читать данные из УСПД=True |  | Ростовский РЭС
394fc3ec-1382-4a45-810e-8b2712e4c50d | Ярэнерго | Тутаевский РЭС | Подстанция 110/35/10 кВ Лом | 110 кВ |  |  |  |  | 10 кВ | СШ-1 | Ф-1 | Ячейка присоединения | ВЛ 10кВ № 1 ПС Лом | [5 empty] | ТП 162 (Рыково) | СШ-1 | ПС Лом Ф-1 |  | СШ-1 | яч. 1 | Ячейка присоединения | ВЛ 0,4кВ №1 ТП 162 (Рыково) | Ярославская обл, Тутаевский р-н, деревня Рыково, ул Дорожная, д 22 |  | Приборы с поддержкой протокола СПОДЭС - МИР С-04 (СПОДЭС) | 48202421521178 | 11.01.2022 | 03.03.2022 | 11.01.2022 |  | 3 | 1 | 1 | [6 empty] | 1178 | Нет защиты | 12072022 |  | 48376021103831 (МИР - МИР МК-01А)¦Класс=Маршрут через МИР МК-01¦Приоритет=0¦Категория=Комбинированный¦Читать данные из УСПД=True |  | Тутаевский РЭС
95316a2e-0089-4b08-b9e1-71c33f1fb725 | Ярэнерго | Ростовский РЭС | Подстанция 35/10кВ Поречье | 35 кВ |  |  |  |  | 10 кВ | СШ-1 | Ф-3 | Ячейка присоединения | ВЛ 10кВ №03 ПС Поречье | [5 empty] | ТП 307 | СШ-1 | ПС Поречье Ф-3 |  | СШ-1 | яч. 1 | Ячейка присоединения | ЛЭП-1 | Ярославская обл, Ростовский р-н, рп Поречье-Рыбное, д Ст. счет. №44440663 |  | Приборы с поддержкой протокола СПОДЭС - МИР С-04 (СПОДЭС) | 48202422030660 | 11.01.2022 | 01.03.2022 | 11.01.2022 |  | 3 | 1 | 1 | [6 empty] | 660 | Высокий уровень доступа (HLS) | 00000000 |  | 48447522021970 (МИР - МИР МК-01А)¦Класс=Маршрут через МИР МК-01¦Приоритет=0¦Категория=Комбинированный¦Читать данные из УСПД=True |  | Ростовский РЭС
bc79b0c6-d68c-42e2-93c3-20d2cbc4010d | Ярэнерго | Ростовский РЭС | Подстанция 35/10кВ Поречье | 35 кВ |  |  |  |  | 10 кВ | СШ-1 | Ф-3 | Ячейка присоединения | ВЛ 10кВ №03 ПС Поречье | [5 empty] | ТП 306 | СШ-1 | ПС Поречье Ф-3 |  | СШ-1 | яч. 1 | Ячейка присоединения | ЛЭП-1 | Ярославская обл, Ростовский р-н, рп Поречье-Рыбное, ул Первомайская, д 22 |  | Приборы с поддержкой протокола СПОДЭС - МИР С-05 (СПОДЭС) | 48184922010819 | 11.01.2022 | 01.03.2022 | 11.01.2022 |  | 3 | 1 | 1 | [6 empty] | 819 | Высокий уровень доступа (HLS) | 00000000 |  | 48447522021969 (МИР - МИР МК-01А)¦Класс=Маршрут через МИР МК-01¦Приоритет=0¦Категория=Комбинированный¦Читать данные из УСПД=True |  | Ростовский РЭС
e0d675fa-3331-4873-a3a3-3741d9f0fbf8 | Ярэнерго | Ростовский РЭС | Подстанция 35/10кВ Поречье | 35 кВ |  |  |  |  | 10 кВ | СШ-1 | Ф-3 | Ячейка присоединения | ВЛ 10кВ №03 ПС Поречье | [5 empty] | ТП 306 | СШ-1 | ПС Поречье Ф-3 |  | СШ-1 | яч. 1 | Ячейка присоединения | ЛЭП-1 | Ярославская обл, Ростовский р-н, рп Поречье-Рыбное, ул Первомайская, д 23 |  | Приборы с поддержкой протокола СПОДЭС - МИР С-05 (СПОДЭС) | 48184922010238 | 11.01.2022 | 01.03.2022 | 11.01.2022 |  | 3 | 1 | 1 | [6 empty] | 238 | Высокий уровень доступа (HLS) | 00000000 |  | 48447522021969 (МИР - МИР МК-01А)¦Класс=Маршрут через МИР МК-01¦Приоритет=0¦Категория=Комбинированный¦Читать данные из УСПД=True |  | Ростовский РЭС
31e1730f-4b0c-417a-af65-6064df67b324 | Ярэнерго | Ростовский РЭС | Подстанция 35/10кВ Поречье | 35 кВ |  |  |  |  | 10 кВ | СШ-1 | Ф-3 | Ячейка присоединения | ВЛ 10кВ №03 ПС Поречье | [5 empty] | ТП 307 | СШ-1 | ПС Поречье Ф-3 |  | СШ-1 | яч. 1 | Ячейка присоединения | ЛЭП-1 | Ярославская обл, Ростовский р-н, рп Поречье-Рыбное, ул Кирова, д 53 |  | Приборы с поддержкой протокола СПОДЭС - МИР С-07 (СПОДЭС) | 47955121512914 | 11.01.2022 | 01.03.2022 | 11.01.2022 |  | 3 | 30 | 1 | [6 empty] | 2914 | Высокий уровень доступа (HLS) | 00000000 |  | 48447522021970 (МИР - МИР МК-01А)¦Класс=Маршрут через МИР МК-01¦Приоритет=0¦Категория=Комбинированный¦Читать данные из УСПД=True |  | Ростовский РЭС
c1a1510b-4272-44bb-b139-32e4673a23cf | Ярэнерго | Тутаевский РЭС | Подстанция 110/35/10 кВ Лом | 110 кВ |  |  |  |  | 10 кВ | СШ-1 | Ф-1 | Ячейка присоединения | ВЛ 10кВ № 1 ПС Лом | [5 empty] | ТП 162 (Рыково) | СШ-1 | ПС Лом Ф-1 |  | СШ-1 | яч. 1 | Ячейка присоединения | ВЛ 0,4кВ №1 ТП 162 (Рыково) | Ярославская обл, Тутаевский р-н, деревня Рыково, ул Магистральная, д 13 |  | Приборы с поддержкой протокола СПОДЭС - МИР С-04 (СПОДЭС) | 48202422026217 | 11.01.2022 | 03.03.2022 | 11.01.2022 |  | 3 | 1 | 1 | [6 empty] | 6217 | Нет защиты | 12072022 |  | 48376021103831 (МИР - МИР МК-01А)¦Класс=Маршрут через МИР МК-01¦Приоритет=0¦Категория=Комбинированный¦Читать данные из УСПД=True |  | Тутаевский РЭС
7b784d62-970f-4558-b7ee-12657ed28977 | Ярэнерго | Ростовский РЭС | Подстанция 35/10кВ Поречье | 35 кВ |  |  |  |  | 10 кВ | СШ-1 | Ф-3 | Ячейка присоединения | ВЛ 10кВ №03 ПС Поречье | [5 empty] | ТП 306 | СШ-1 | ПС Поречье Ф-3 |  | СШ-1 | яч. 1 | Ячейка присоединения | ЛЭП-1 | Ярославская обл, Ростовский р-н, рп Поречье-Рыбное, ул Первомайская, д 24 |  | Приборы с поддержкой протокола СПОДЭС - МИР С-05 (СПОДЭС) | 48184922018976 | 11.01.2022 | 01.03.2022 | 11.01.2022 |  | 3 | 1 | 1 | [6 empty] | 8976 | Высокий уровень доступа (HLS) | 00000000 |  | 48447522021969 (МИР - МИР МК-01А)¦Класс=Маршрут через МИР МК-01¦Приоритет=0¦Категория=Комбинированный¦Читать данные из УСПД=True |  | Ростовский РЭС
97c9237d-aed4-429d-a15e-1781aa1ee3e2 | Ярэнерго | Ростовский РЭС | Подстанция 35/10кВ Поречье | 35 кВ |  |  |  |  | 10 кВ | СШ-1 | Ф-3 | Ячейка присоединения | ВЛ 10кВ №03 ПС Поречье | [5 empty] | ТП 307 | СШ-1 | ПС Поречье Ф-3 |  | СШ-1 | яч. 1 | Ячейка присоединения | ЛЭП-1 | Ярославская обл, Ростовский р-н, рп Поречье-Рыбное, ул Кирова, д 56 |  | Приборы с поддержкой протокола СПОДЭС - МИР С-05 (СПОДЭС) | 48184920346591 |  | 25.01.2024 |  |  | 3 | 1 | 1 | [6 empty] | 6591 | Высокий уровень доступа (HLS) | 00000000 |  | 48447522021970 (МИР - МИР МК-01А)¦Класс=Маршрут через МИР МК-01¦Приоритет=0¦Категория=Комбинированный¦Читать данные из УСПД=True |  | Ростовский РЭС
145c204f-bdb6-40b8-86a3-ef52cb34779d | Ярэнерго | Ростовский РЭС | Подстанция 35/10кВ Поречье | 35 кВ |  |  |  |  | 10 кВ | СШ-1 | Ф-3 | Ячейка присоединения | ВЛ 10кВ №03 ПС Поречье | [5 empty] | ТП 307 | СШ-1 | ПС Поречье Ф-3 |  | СШ-1 | яч. 1 | Ячейка присоединения | ЛЭП-1 | Ярославская обл, Ростовский р-н, рп Поречье-Рыбное, ул Кирова, д 59 |  | Приборы с поддержкой протокола СПОДЭС - МИР С-05 (СПОДЭС) | 48184922028920 | 11.01.2022 | 01.03.2022 | 11.01.2022 |  | 3 | 1 | 1 | [6 empty] | 8920 | Высокий уровень доступа (HLS) | 00000000 |  | 48447522021970 (МИР - МИР МК-01А)¦Класс=Маршрут через МИР МК-01¦Приоритет=0¦Категория=Комбинированный¦Читать данные из УСПД=True |  | Ростовский РЭС
238c7956-cddb-4fdb-92ce-f3d50c2b2814 | Ярэнерго | Тутаевский РЭС | Подстанция 110/35/10 кВ Лом | 110 кВ |  |  |  |  | 10 кВ | СШ-1 | Ф-1 | Ячейка присоединения | ВЛ 10кВ № 1 ПС Лом | [5 empty] | ТП 162 (Рыково) | СШ-1 | ПС Лом Ф-1 |  | СШ-1 | яч. 1 | Ячейка присоединения | ВЛ 0,4кВ №1 ТП 162 (Рыково) | Ярославская обл, Тутаевский р-н, деревня Рыково, ул Магистральная, д 15 |  | Приборы с поддержкой протокола СПОДЭС - Нартис-И300 (СПОДЭС) | 23230153647 |  | 06.10.2023 |  |  |  | 1 | 1 | [6 empty] | 17 | Высокий уровень доступа (HLS) | 0000000100000001 | Исходящее TCP-соединение¦IP-адрес или DNS-имя=10.228.134.107¦Порт=4059¦Приоритет=0¦Категория=Комбинированный |  |  | Корневая область видимости
388018a2-c0f7-430f-af04-c1da6f4e8189 | Ярэнерго | Ростовский РЭС | Подстанция 35/10кВ Поречье | 35 кВ |  |  |  |  | 10 кВ | СШ-1 | Ф-3 | Ячейка присоединения | ВЛ 10кВ №03 ПС Поречье | [5 empty] | ТП 306 | СШ-1 | ПС Поречье Ф-3 |  | СШ-1 | яч. 1 | Ячейка присоединения | ЛЭП-1 | Ярославская обл, Ростовский р-н, рп Поречье-Рыбное, ул Первомайская, д 25 |  | Приборы с поддержкой протокола СПОДЭС - МИР С-05 (СПОДЭС) | 48184922018845 | 11.01.2022 | 01.03.2022 | 11.01.2022 |  | 3 | 1 | 1 | [6 empty] | 8845 | Высокий уровень доступа (HLS) | 00000000 |  | 48447522021969 (МИР - МИР МК-01А)¦Класс=Маршрут через МИР МК-01¦Приоритет=0¦Категория=Комбинированный¦Читать данные из УСПД=True |  | Ростовский РЭС
01ae1012-87b4-47ec-95fa-1e6d148119c4 | Ярэнерго | Ростовский РЭС | Подстанция 35/10кВ Поречье | 35 кВ |  |  |  |  | 10 кВ | СШ-1 | Ф-3 | Ячейка присоединения | ВЛ 10кВ №03 ПС Поречье | [5 empty] | ТП 307 | СШ-1 | ПС Поречье Ф-3 |  | СШ-1 | яч. 1 | Ячейка присоединения | ЛЭП-1 | Ярославская обл, Ростовский р-н, рп Поречье-Рыбное, ул Кирова, д 62 |  | Приборы с поддержкой протокола СПОДЭС - МИР С-05 (СПОДЭС) | 48184922036567 | 01.01.2022 | 05.04.2023 | 01.01.2022 |  | 3 | 1 | 1 | [6 empty] | 6567 | Высокий уровень доступа (HLS) | 00000000 |  | 48447522021970 (МИР - МИР МК-01А)¦Класс=Маршрут через МИР МК-01¦Приоритет=0¦Категория=Комбинированный¦Читать данные из УСПД=True |  | Некрасовский РЭС/Ярославский РЭС/Ярославский городской РЭС/Тутаевский РЭС/Ростовский РЭС/Переславский РЭС/Гаврилов-Ямский РЭС/Корневая область видимости/Большесельский РЭС/Рыбинский РЭС/Мышкинский РЭС/Некоузский РЭС/Пошехонский РЭС/Брейтовский РЭС/Угличский РЭС/Борисоглебский РЭС/Северо-Восточный РЭС
f6ad2d7d-104b-4e5b-bf81-637494a88605 | Ярэнерго | Ростовский РЭС | Подстанция 35/10кВ Поречье | 35 кВ |  |  |  |  | 10 кВ | СШ-1 | Ф-3 | Ячейка присоединения | ВЛ 10кВ №03 ПС Поречье | [5 empty] | ТП 306 | СШ-1 | ПС Поречье Ф-3 |  | СШ-1 | яч. 1 | Ячейка присоединения | ЛЭП-1 | Ярославская обл, Ростовский р-н, рп Поречье-Рыбное, ул Первомайская, д 26 |  | Приборы с поддержкой протокола СПОДЭС - МИР С-05 (СПОДЭС) | 48184922018955 | 11.01.2022 | 01.03.2022 | 11.01.2022 |  | 3 | 1 | 1 | [6 empty] | 8955 | Высокий уровень доступа (HLS) | 00000000 |  | 48447522021969 (МИР - МИР МК-01А)¦Класс=Маршрут через МИР МК-01¦Приоритет=0¦Категория=Комбинированный¦Читать данные из УСПД=True |  | Ростовский РЭС
b0c32429-7abf-4132-8d78-6cef82303a2d | Ярэнерго | Тутаевский РЭС | Подстанция 110/35/10 кВ Лом | 110 кВ |  |  |  |  | 10 кВ | СШ-1 | Ф-1 | Ячейка присоединения | ВЛ 10кВ № 1 ПС Лом | [5 empty] | ТП 162 (Рыково) | СШ-1 | ПС Лом Ф-1 |  | СШ-1 | яч. 1 | Ячейка присоединения | ВЛ 0,4кВ №1 ТП 162 (Рыково) | Ярославская обл, Тутаевский р-н, деревня Рыково, ул Магистральная, д 16 |  | Приборы с поддержкой протокола СПОДЭС - Нартис-И300 (СПОДЭС) | 23230153792 |  | 06.10.2023 |  |  |  | 1 | 1 | [6 empty] | 17 | Высокий уровень доступа (HLS) | 0000000100000001 | Исходящее TCP-соединение¦IP-адрес или DNS-имя=10.228.134.106¦Порт=4059¦Приоритет=0¦Категория=Комбинированный |  |  | Корневая область видимости
07de787c-f09c-4151-9fa8-0a3a4766dd8b | Ярэнерго | Ростовский РЭС | Подстанция 35/10кВ Поречье | 35 кВ |  |  |  |  | 10 кВ | СШ-1 | Ф-3 | Ячейка присоединения | ВЛ 10кВ №03 ПС Поречье | [5 empty] | ТП 307 | СШ-1 | ПС Поречье Ф-3 |  | СШ-1 | яч. 1 | Ячейка присоединения | ЛЭП-1 | Ярославская обл, Ростовский р-н, рп Поречье-Рыбное, ул Кирова, д 63 |  | Приборы с поддержкой протокола СПОДЭС - МИР С-05 (СПОДЭС) | 48184922010309 | 11.01.2022 | 01.03.2022 | 11.01.2022 |  | 3 | 1 | 1 | [6 empty] | 309 | Высокий уровень доступа (HLS) | 00000000 |  | 48447522021970 (МИР - МИР МК-01А)¦Класс=Маршрут через МИР МК-01¦Приоритет=0¦Категория=Комбинированный¦Читать данные из УСПД=True |  | Ростовский РЭС
c3ec75e3-8b68-4eb6-acdf-41fc2e3c7a84 | Ярэнерго | Ростовский РЭС | Подстанция 35/10кВ Поречье | 35 кВ |  |  |  |  | 10 кВ | СШ-1 | Ф-3 | Ячейка присоединения | ВЛ 10кВ №03 ПС Поречье | [5 empty] | ТП 306 | СШ-1 | ПС Поречье Ф-3 |  | СШ-1 | яч. 1 | Ячейка присоединения | ЛЭП-1 | Ярославская обл, Ростовский р-н, рп Поречье-Рыбное, ул Первомайская, д 27 |  | Приборы с поддержкой протокола СПОДЭС - МИР С-05 (СПОДЭС) | 48184922018984 | 11.01.2022 | 01.03.2022 | 11.01.2022 |  | 3 | 1 | 1 | [6 empty] | 8984 | Высокий уровень доступа (HLS) | 00000000 |  | 48447522021969 (МИР - МИР МК-01А)¦Класс=Маршрут через МИР МК-01¦Приоритет=0¦Категория=Комбинированный¦Читать данные из УСПД=True |  | Ростовский РЭС
155287b0-0d3b-4a2e-b04d-2ddd2975129f | Ярэнерго | Ростовский РЭС | Подстанция 35/10кВ Поречье | 35 кВ |  |  |  |  | 10 кВ | СШ-1 | Ф-3 | Ячейка присоединения | ВЛ 10кВ №03 ПС Поречье | [5 empty] | ТП 306 | СШ-1 | ПС Поречье Ф-3 |  | СШ-1 | яч. 1 | Ячейка присоединения | ЛЭП-1 | Ярославская обл, Ростовский р-н, рп Поречье-Рыбное, ул Первомайская, д 28 |  | Приборы с поддержкой протокола СПОДЭС - МИР С-05 (СПОДЭС) | 48184922018820 | 11.01.2022 | 01.03.2022 | 11.01.2022 |  | 3 | 1 | 1 | [6 empty] | 8820 | Высокий уровень доступа (HLS) | 00000000 |  | 48447522021969 (МИР - МИР МК-01А)¦Класс=Маршрут через МИР МК-01¦Приоритет=0¦Категория=Комбинированный¦Читать данные из УСПД=True |  | Ростовский РЭС
5eb62adf-388f-4eb5-8357-0888eccabf55 | Ярэнерго | Ростовский РЭС | Подстанция 35/10кВ Поречье | 35 кВ |  |  |  |  | 10 кВ | СШ-1 | Ф-3 | Ячейка присоединения | ВЛ 10кВ №03 ПС Поречье | [5 empty] | ТП 307 | СШ-1 | ПС Поречье Ф-3 |  | СШ-1 | яч. 1 | Ячейка присоединения | ЛЭП-1 | Ярославская обл, Ростовский р-н, рп Поречье-Рыбное, ул Кирова, д 64 |  | Приборы с поддержкой протокола СПОДЭС - МИР С-05 (СПОДЭС) | 48184922010313 | 11.01.2022 | 01.03.2022 | 11.01.2022 |  | 3 | 1 | 1 | [6 empty] | 313 | Высокий уровень доступа (HLS) | 00000000 |  | 48447522021970 (МИР - МИР МК-01А)¦Класс=Маршрут через МИР МК-01¦Приоритет=0¦Категория=Комбинированный¦Читать данные из УСПД=True |  | Ростовский РЭС
69d4ae71-1e66-4cdf-ba02-a5abfa5e1152 | Ярэнерго | Ростовский РЭС | Подстанция 35/10кВ Поречье | 35 кВ |  |  |  |  | 10 кВ | СШ-1 | Ф-3 | Ячейка присоединения | ВЛ 10кВ №03 ПС Поречье | [5 empty] | ТП 307 | СШ-1 | ПС Поречье Ф-3 |  | СШ-1 | яч. 1 | Ячейка присоединения | ЛЭП-1 | Ярославская обл, Ростовский р-н, рп Поречье-Рыбное, ул Кирова, д 65 |  | Приборы с поддержкой протокола СПОДЭС - МИР С-04 (СПОДЭС) | 48202422030646 | 11.01.2022 | 01.03.2022 | 11.01.2022 |  | 3 | 1 | 1 | [6 empty] | 646 | Высокий уровень доступа (HLS) | 00000000 |  | 48447522021970 (МИР - МИР МК-01А)¦Класс=Маршрут через МИР МК-01¦Приоритет=0¦Категория=Комбинированный¦Читать данные из УСПД=True |  | Ростовский РЭС
8492866b-9385-4a7e-b87c-63810043af75 | Ярэнерго | Ростовский РЭС | Подстанция 35/10кВ Поречье | 35 кВ |  |  |  |  | 10 кВ | СШ-1 | Ф-3 | Ячейка присоединения | ВЛ 10кВ №03 ПС Поречье | [5 empty] | ТП 306 | СШ-1 | ПС Поречье Ф-3 |  | СШ-1 | яч. 1 | Ячейка присоединения | ЛЭП-1 | Ярославская обл, Ростовский р-н, рп Поречье-Рыбное, ул Первомайская, д 29 |  | Приборы с поддержкой протокола СПОДЭС - МИР С-05 (СПОДЭС) | 48184922018989 | 11.01.2022 | 01.03.2022 | 11.01.2022 |  | 3 | 1 | 1 | [6 empty] | 8989 | Высокий уровень доступа (HLS) | 00000000 |  | 48447522021969 (МИР - МИР МК-01А)¦Класс=Маршрут через МИР МК-01¦Приоритет=0¦Категория=Комбинированный¦Читать данные из УСПД=True |  | Ростовский РЭС
f2784213-830e-4cc4-a761-213fd2a6e6d5 | Ярэнерго | Тутаевский РЭС | Подстанция 110/35/10 кВ Лом | 110 кВ |  |  |  |  | 10 кВ | СШ-1 | Ф-1 | Ячейка присоединения | ВЛ 10кВ № 1 ПС Лом | [5 empty] | ТП 162 (Рыково) | СШ-1 | ПС Лом Ф-1 |  | СШ-1 | яч. 1 | Ячейка присоединения | ВЛ 0,4кВ №1 ТП 162 (Рыково) | Ярославская обл, Тутаевский р-н, деревня Рыково, ул Магистральная, д 17 |  | Приборы с поддержкой протокола СПОДЭС - МИР С-04 (СПОДЭС) | 48202422026197 | 11.01.2022 | 03.03.2022 | 11.01.2022 |  | 3 | 1 | 1 | [6 empty] | 6197 | Нет защиты | 12072022 |  | 48376021103831 (МИР - МИР МК-01А)¦Класс=Маршрут через МИР МК-01¦Приоритет=0¦Категория=Комбинированный¦Читать данные из УСПД=True |  | Тутаевский РЭС
091ed837-4113-40c7-817c-38c77c290546 | Ярэнерго | Ростовский РЭС | Подстанция 35/10кВ Поречье | 35 кВ |  |  |  |  | 10 кВ | СШ-1 | Ф-3 | Ячейка присоединения | ВЛ 10кВ №03 ПС Поречье | [5 empty] | ТП 306 | СШ-1 | ПС Поречье Ф-3 |  | СШ-1 | яч. 1 | Ячейка присоединения | ЛЭП-1 | Ярославская обл, Ростовский р-н, рп Поречье-Рыбное, ул Первомайская, д 3 |  | Приборы с поддержкой протокола СПОДЭС - МИР С-05 (СПОДЭС) | 48184922026766 | 11.01.2022 | 01.03.2022 | 11.01.2022 |  | 3 | 1 | 1 | [6 empty] | 6766 | Высокий уровень доступа (HLS) | 00000000 |  | 48447522021969 (МИР - МИР МК-01А)¦Класс=Маршрут через МИР МК-01¦Приоритет=0¦Категория=Комбинированный¦Читать данные из УСПД=True |  | Ростовский РЭС
65834186-eb6d-4405-b20f-3781d7339bae | Ярэнерго | Ростовский РЭС | Подстанция 35/10кВ Поречье | 35 кВ |  |  |  |  | 10 кВ | СШ-1 | Ф-3 | Ячейка присоединения | ВЛ 10кВ №03 ПС Поречье | [5 empty] | ТП 306 | СШ-1 | ПС Поречье Ф-3 |  | СШ-1 | яч. 1 | Ячейка присоединения | ЛЭП-1 | Ярославская обл, Ростовский р-н, рп Поречье-Рыбное, ул Первомайская, д 4 |  | Приборы с поддержкой протокола СПОДЭС - МИР С-05 (СПОДЭС) | 48184922026609 | 11.01.2022 | 01.03.2022 | 11.01.2022 |  | 3 | 1 | 1 | [6 empty] | 6609 | Высокий уровень доступа (HLS) | 00000000 |  | 48447522021969 (МИР - МИР МК-01А)¦Класс=Маршрут через МИР МК-01¦Приоритет=0¦Категория=Комбинированный¦Читать данные из УСПД=True |  | Ростовский РЭС
5810df91-4e41-46bc-ac79-a367053e88b9 | Ярэнерго | Ростовский РЭС | Подстанция 35/10кВ Поречье | 35 кВ |  |  |  |  | 10 кВ | СШ-1 | Ф-3 | Ячейка присоединения | ВЛ 10кВ №03 ПС Поречье | [5 empty] | ТП 309 | СШ-1 | ПС Поречье Ф-3 |  | СШ-1 | ввод Т1 | Ячейка нижней обмотки силового трансформатора |  |  |  | Приборы с поддержкой протокола СПОДЭС - МИР С-07 (СПОДЭС) | 47971122025893 | 11.01.2022 | 01.03.2022 | 11.01.2022 |  | 3 | 80 | 1 | [6 empty] | 5893 | Высокий уровень доступа (HLS) | 00000000 |  | 48447522021971 (МИР - МИР МК-01А)¦Класс=Маршрут через МИР МК-01¦Приоритет=0¦Категория=Комбинированный¦Читать данные из УСПД=True |  | Ростовский РЭС
60292a1b-74aa-4009-8678-530ddce13ec8 | Ярэнерго | Ростовский РЭС | Подстанция 35/10кВ Поречье | 35 кВ |  |  |  |  | 10 кВ | СШ-1 | Ф-3 | Ячейка присоединения | ВЛ 10кВ №03 ПС Поречье | [5 empty] | ТП 309 | СШ-1 | ПС Поречье Ф-3 |  | СШ-1 | яч. 1 | Ячейка присоединения | ЛЭП-1 | Ярославская обл, Ростовский р-н, рп Поречье-Рыбное, д Ст. счет. №22687006 |  | Приборы с поддержкой протокола СПОДЭС - МИР С-04 (СПОДЭС) | 48202422031622 | 11.01.2022 | 01.03.2022 | 11.01.2022 |  | 3 | 1 | 1 | [6 empty] | 1622 | Высокий уровень доступа (HLS) | 00000000 |  | 48447522021971 (МИР - МИР МК-01А)¦Класс=Маршрут через МИР МК-01¦Приоритет=0¦Категория=Комбинированный¦Читать данные из УСПД=True |  | Ростовский РЭС
d8d7c7c0-89a6-46ac-8d1c-e1ae6a40b741 | Ярэнерго | Тутаевский РЭС | Подстанция 110/35/10 кВ Лом | 110 кВ |  |  |  |  | 10 кВ | СШ-1 | Ф-1 | Ячейка присоединения | ВЛ 10кВ № 1 ПС Лом | [5 empty] | ТП 162 (Рыково) | СШ-1 | ПС Лом Ф-1 |  | СШ-1 | яч. 1 | Ячейка присоединения | ВЛ 0,4кВ №1 ТП 162 (Рыково) | Ярославская обл, Тутаевский р-н, деревня Рыково, ул Магистральная, д 18 |  | Приборы с поддержкой протокола СПОДЭС - МИР С-04 (СПОДЭС) | 48202422087072 | 01.03.2022 | 03.09.2022 | 01.03.2022 |  | 3 | 1 | 1 | [6 empty] | 7072 | Высокий уровень доступа (HLS) | 88889999 |  | 48376021103831 (МИР - МИР МК-01А)¦Класс=Маршрут через МИР МК-01¦Приоритет=0¦Категория=Комбинированный¦Читать данные из УСПД=False |  | Тутаевский РЭС
81531de2-6fa3-4843-841f-7d96b478ddd2 | Ярэнерго | Ростовский РЭС | Подстанция 35/10кВ Поречье | 35 кВ |  |  |  |  | 10 кВ | СШ-1 | Ф-3 | Ячейка присоединения | ВЛ 10кВ №03 ПС Поречье | [5 empty] | ТП 306 | СШ-1 | ПС Поречье Ф-3 |  | СШ-1 | яч. 1 | Ячейка присоединения | ЛЭП-1 | Ярославская обл, Ростовский р-н, рп Поречье-Рыбное, ул Первомайская, д 5 |  | Приборы с поддержкой протокола СПОДЭС - МИР С-05 (СПОДЭС) | 48184922026792 | 11.01.2022 | 01.03.2022 | 11.01.2022 |  | 3 | 1 | 1 | [6 empty] | 6792 | Высокий уровень доступа (HLS) | 00000000 |  | 48447522021969 (МИР - МИР МК-01А)¦Класс=Маршрут через МИР МК-01¦Приоритет=0¦Категория=Комбинированный¦Читать данные из УСПД=True |  | Ростовский РЭС
f52b1133-acdf-4e18-bca5-440454dae374 | Ярэнерго | Ростовский РЭС | Подстанция 35/10кВ Поречье | 35 кВ |  |  |  |  | 10 кВ | СШ-1 | Ф-3 | Ячейка присоединения | ВЛ 10кВ №03 ПС Поречье | [5 empty] | ТП 306 | СШ-1 | ПС Поречье Ф-3 |  | СШ-1 | яч. 1 | Ячейка присоединения | ЛЭП-1 | Ярославская обл, Ростовский р-н, рп Поречье-Рыбное, ул Первомайская, д 6 |  | Приборы с поддержкой протокола СПОДЭС - МИР С-05 (СПОДЭС) | 48184922026685 | 11.01.2022 | 01.03.2022 | 11.01.2022 |  | 3 | 1 | 1 | [6 empty] | 6685 | Высокий уровень доступа (HLS) | 00000000 |  | 48447522021969 (МИР - МИР МК-01А)¦Класс=Маршрут через МИР МК-01¦Приоритет=0¦Категория=Комбинированный¦Читать данные из УСПД=True |  | Ростовский РЭС
9faa2807-a1a5-4b31-9cdd-5aa41b57a098 | Ярэнерго | Ростовский РЭС | Подстанция 35/10кВ Поречье | 35 кВ |  |  |  |  | 10 кВ | СШ-1 | Ф-3 | Ячейка присоединения | ВЛ 10кВ №03 ПС Поречье | [5 empty] | ТП 309 | СШ-1 | ПС Поречье Ф-3 |  | СШ-1 | яч. 1 | Ячейка присоединения | ЛЭП-1 | Ярославская обл, Ростовский р-н, рп Поречье-Рыбное, ул Пионерская, д 10 |  | Приборы с поддержкой протокола СПОДЭС - МИР С-05 (СПОДЭС) | 48184922029034 | 11.01.2022 | 01.03.2022 | 11.01.2022 |  | 3 | 1 | 1 | [6 empty] | 9034 | Высокий уровень доступа (HLS) | 00000000 |  | 48447522021971 (МИР - МИР МК-01А)¦Класс=Маршрут через МИР МК-01¦Приоритет=0¦Категория=Комбинированный¦Читать данные из УСПД=True |  | Ростовский РЭС
8edfe277-0940-44e3-b802-1c051dbb5b93 | Ярэнерго | Ростовский РЭС | Подстанция 35/10кВ Поречье | 35 кВ |  |  |  |  | 10 кВ | СШ-1 | Ф-3 | Ячейка присоединения | ВЛ 10кВ №03 ПС Поречье | [5 empty] | ТП 306 | СШ-1 | ПС Поречье Ф-3 |  | СШ-1 | яч. 1 | Ячейка присоединения | ЛЭП-1 | Ярославская обл, Ростовский р-н, рп Поречье-Рыбное, ул Первомайская, д 7 |  | Приборы с поддержкой протокола СПОДЭС - МИР С-04 (СПОДЭС) | 48202422030631 | 11.01.2022 | 01.03.2022 | 11.01.2022 |  | 3 | 1 | 1 | [6 empty] | 631 | Высокий уровень доступа (HLS) | 00000000 |  | 48447522021969 (МИР - МИР МК-01А)¦Класс=Маршрут через МИР МК-01¦Приоритет=0¦Категория=Комбинированный¦Читать данные из УСПД=True |  | Ростовский РЭС
e4b7d8a7-a295-4926-8766-0c9c9f4e44d3 | Ярэнерго | Ростовский РЭС | Подстанция 35/10кВ Поречье | 35 кВ |  |  |  |  | 10 кВ | СШ-1 | Ф-3 | Ячейка присоединения | ВЛ 10кВ №03 ПС Поречье | [5 empty] | ТП 309 | СШ-1 | ПС Поречье Ф-3 |  | СШ-1 | яч. 1 | Ячейка присоединения | ЛЭП-1 | Ярославская обл, Ростовский р-н, рп Поречье-Рыбное, ул Пионерская, д 11 |  | Приборы с поддержкой протокола СПОДЭС - МИР С-05 (СПОДЭС) | 48184922029064 | 11.01.2022 | 01.03.2022 | 11.01.2022 |  | 3 | 1 | 1 | [6 empty] | 9064 | Высокий уровень доступа (HLS) | 00000000 |  | 48447522021971 (МИР - МИР МК-01А)¦Класс=Маршрут через МИР МК-01¦Приоритет=0¦Категория=Комбинированный¦Читать данные из УСПД=True |  | Ростовский РЭС
c1abba6f-204c-4f22-a4ee-c16cfef3eec3 | Ярэнерго | Ростовский РЭС | Подстанция 35/10кВ Поречье | 35 кВ |  |  |  |  | 10 кВ | СШ-1 | Ф-3 | Ячейка присоединения | ВЛ 10кВ №03 ПС Поречье | [5 empty] | ТП 306 | СШ-1 | ПС Поречье Ф-3 |  | СШ-1 | яч. 1 | Ячейка присоединения | ЛЭП-1 | Ярославская обл, Ростовский р-н, рп Поречье-Рыбное, ул Первомайская, д 8 |  | Приборы с поддержкой протокола СПОДЭС - МИР С-04 (СПОДЭС) | 48202422030616 | 11.01.2022 | 01.03.2022 | 11.01.2022 |  | 3 | 1 | 1 | [6 empty] | 616 | Высокий уровень доступа (HLS) | 00000000 |  | 48447522021969 (МИР - МИР МК-01А)¦Класс=Маршрут через МИР МК-01¦Приоритет=0¦Категория=Комбинированный¦Читать данные из УСПД=True |  | Ростовский РЭС
2e9a506f-89ed-4b07-8631-95342f06bdf8 | Ярэнерго | Тутаевский РЭС | Подстанция 110/35/10 кВ Лом | 110 кВ |  |  |  |  | 10 кВ | СШ-1 | Ф-1 | Ячейка присоединения | ВЛ 10кВ № 1 ПС Лом | [5 empty] | ТП 162 (Рыково) | СШ-1 | ПС Лом Ф-1 |  | СШ-1 | яч. 1 | Ячейка присоединения | ВЛ 0,4кВ №1 ТП 162 (Рыково) | Ярославская обл, Тутаевский р-н, деревня Рыково, ул Мирная, д 35 |  | Приборы с поддержкой протокола СПОДЭС - МИР С-05 (СПОДЭС) | 48184922026767 | 11.01.2022 | 03.03.2022 | 11.01.2022 |  | 3 | 1 | 1 | [6 empty] | 6767 | Нет защиты | 12072022 |  | 48376021103831 (МИР - МИР МК-01А)¦Класс=Маршрут через МИР МК-01¦Приоритет=0¦Категория=Комбинированный¦Читать данные из УСПД=True |  | Тутаевский РЭС
3ba06dbc-1731-4801-b7c5-1ea1ef78303c | Ярэнерго | Ростовский РЭС | Подстанция 35/10кВ Поречье | 35 кВ |  |  |  |  | 10 кВ | СШ-1 | Ф-3 | Ячейка присоединения | ВЛ 10кВ №03 ПС Поречье | [5 empty] | ТП 309 | СШ-1 | ПС Поречье Ф-3 |  | СШ-1 | яч. 1 | Ячейка присоединения | ЛЭП-1 | Ярославская обл, Ростовский р-н, рп Поречье-Рыбное, ул Пионерская, д 13 |  | Приборы с поддержкой протокола СПОДЭС - МИР С-05 (СПОДЭС) | 48184922029528 | 11.01.2022 | 01.03.2022 | 11.01.2022 |  | 3 | 1 | 1 | [6 empty] | 9528 | Высокий уровень доступа (HLS) | 00000000 |  | 48447522021971 (МИР - МИР МК-01А)¦Класс=Маршрут через МИР МК-01¦Приоритет=0¦Категория=Комбинированный¦Читать данные из УСПД=True |  | Ростовский РЭС
f5461a58-7e54-4b67-a3f2-ab144df5603f | Ярэнерго | Ростовский РЭС | Подстанция 35/10кВ Поречье | 35 кВ |  |  |  |  | 10 кВ | СШ-1 | Ф-3 | Ячейка присоединения | ВЛ 10кВ №03 ПС Поречье | [5 empty] | ТП 306 | СШ-1 | ПС Поречье Ф-3 |  | СШ-1 | яч. 1 | Ячейка присоединения | ЛЭП-1 | Ярославская обл, Ростовский р-н, рп Поречье-Рыбное, ул Первомайская, д 9 |  | Приборы с поддержкой протокола СПОДЭС - МИР С-05 (СПОДЭС) | 48184922026734 | 11.01.2022 | 01.03.2022 | 11.01.2022 |  | 3 | 1 | 1 | [6 empty] | 6734 | Высокий уровень доступа (HLS) | 00000000 |  | 48447522021969 (МИР - МИР МК-01А)¦Класс=Маршрут через МИР МК-01¦Приоритет=0¦Категория=Комбинированный¦Читать данные из УСПД=True |  | Ростовский РЭС
89316f23-71f1-4a0d-911f-5e894d06fa43 | Ярэнерго | Ростовский РЭС | Подстанция 35/10кВ Поречье | 35 кВ |  |  |  |  | 10 кВ | СШ-1 | Ф-3 | Ячейка присоединения | ВЛ 10кВ №03 ПС Поречье | [5 empty] | ТП 309 | СШ-1 | ПС Поречье Ф-3 |  | СШ-1 | яч. 1 | Ячейка присоединения | ЛЭП-1 | Ярославская обл, Ростовский р-н, рп Поречье-Рыбное, ул Пионерская, д 14 |  | Приборы с поддержкой протокола СПОДЭС - МИР С-05 (СПОДЭС) | 48184922029044 | 11.01.2022 | 01.03.2022 | 11.01.2022 |  | 3 | 1 | 1 | [6 empty] | 9044 | Высокий уровень доступа (HLS) | 00000000 |  | 48447522021971 (МИР - МИР МК-01А)¦Класс=Маршрут через МИР МК-01¦Приоритет=0¦Категория=Комбинированный¦Читать данные из УСПД=True |  | Ростовский РЭС
fc3bd73c-b77d-465e-bf83-a6aa0390e551 | Ярэнерго | Ростовский РЭС | Подстанция 35/10кВ Поречье | 35 кВ |  |  |  |  | 10 кВ | СШ-1 | Ф-3 | Ячейка присоединения | ВЛ 10кВ №03 ПС Поречье | [5 empty] | ТП 306 | СШ-1 | ПС Поречье Ф-3 |  | СШ-1 | яч. 1 | Ячейка присоединения | ЛЭП-1 | Ярославская обл, Ростовский р-н, рп Поречье-Рыбное, ул Пушкина, д 10 |  | Приборы с поддержкой протокола СПОДЭС - МИР С-05 (СПОДЭС) | 48184922019332 | 11.01.2022 | 01.03.2022 | 11.01.2022 |  | 3 | 1 | 1 | [6 empty] | 9332 | Высокий уровень доступа (HLS) | 00000000 |  | 48447522021969 (МИР - МИР МК-01А)¦Класс=Маршрут через МИР МК-01¦Приоритет=0¦Категория=Комбинированный¦Читать данные из УСПД=True |  | Ростовский РЭС
c277f83e-0687-4909-ad95-c9e47b82192a | Ярэнерго | Ростовский РЭС | Подстанция 35/10кВ Поречье | 35 кВ |  |  |  |  | 10 кВ | СШ-1 | Ф-3 | Ячейка присоединения | ВЛ 10кВ №03 ПС Поречье | [5 empty] | ТП 306 | СШ-1 | ПС Поречье Ф-3 |  | СШ-1 | яч. 1 | Ячейка присоединения | ЛЭП-1 | Ярославская обл, Ростовский р-н, рп Поречье-Рыбное, ул Пушкина, д 12 кв 1 |  | Приборы с поддержкой протокола СПОДЭС - МИР С-05 (СПОДЭС) | 48184922010025 | 11.01.2022 | 01.03.2022 | 11.01.2022 |  | 3 | 1 | 1 | [6 empty] | 25 | Высокий уровень доступа (HLS) | 00000000 |  | 48447522021969 (МИР - МИР МК-01А)¦Класс=Маршрут через МИР МК-01¦Приоритет=0¦Категория=Комбинированный¦Читать данные из УСПД=True |  | Ростовский РЭС
61c4a628-a736-4e3f-b083-0b217debcb89 | Ярэнерго | Ростовский РЭС | Подстанция 35/10кВ Поречье | 35 кВ |  |  |  |  | 10 кВ | СШ-1 | Ф-3 | Ячейка присоединения | ВЛ 10кВ №03 ПС Поречье | [5 empty] | ТП 309 | СШ-1 | ПС Поречье Ф-3 |  | СШ-1 | яч. 1 | Ячейка присоединения | ЛЭП-1 | Ярославская обл, Ростовский р-н, рп Поречье-Рыбное, ул Пионерская, д 15 |  | Приборы с поддержкой протокола СПОДЭС - МИР С-05 (СПОДЭС) | 48184922028886 | 11.01.2022 | 01.03.2022 | 11.01.2022 |  | 3 | 1 | 1 | [6 empty] | 8886 | Высокий уровень доступа (HLS) | 00000000 |  | 48447522021971 (МИР - МИР МК-01А)¦Класс=Маршрут через МИР МК-01¦Приоритет=0¦Категория=Комбинированный¦Читать данные из УСПД=True |  | Ростовский РЭС
8c8be993-b0d3-4af7-bde3-4799b131e669 | Ярэнерго | Ростовский РЭС | Подстанция 35/10кВ Поречье | 35 кВ |  |  |  |  | 10 кВ | СШ-1 | Ф-3 | Ячейка присоединения | ВЛ 10кВ №03 ПС Поречье | [5 empty] | ТП 306 | СШ-1 | ПС Поречье Ф-3 |  | СШ-1 | яч. 1 | Ячейка присоединения | ЛЭП-1 | Ярославская обл, Ростовский р-н, рп Поречье-Рыбное, ул Пушкина, д 12 кв 2 |  | Приборы с поддержкой протокола СПОДЭС - МИР С-05 (СПОДЭС) | 48184922029722 | 11.01.2022 | 01.03.2022 | 11.01.2022 |  | 3 | 1 | 1 | [6 empty] | 9722 | Высокий уровень доступа (HLS) | 00000000 |  | 48447522021969 (МИР - МИР МК-01А)¦Класс=Маршрут через МИР МК-01¦Приоритет=0¦Категория=Комбинированный¦Читать данные из УСПД=True |  | Ростовский РЭС
ed0ba3e4-da0d-446e-a3fb-f102cc20ca3b | Ярэнерго | Тутаевский РЭС | Подстанция 110/35/10 кВ Лом | 110 кВ |  |  |  |  | 10 кВ | СШ-1 | Ф-1 | Ячейка присоединения | ВЛ 10кВ № 1 ПС Лом | [5 empty] | ТП 162 (Рыково) | СШ-1 | ПС Лом Ф-1 |  | СШ-1 | яч. 1 | Ячейка присоединения | ВЛ 0,4кВ №1 ТП 162 (Рыково) | Ярославская обл, Тутаевский р-н, деревня Рыково, ул Мирная, д 36 |  | Приборы с поддержкой протокола СПОДЭС - МИР С-04 (СПОДЭС) | 48202421521155 | 11.01.2022 | 03.03.2022 | 11.01.2022 |  | 3 | 1 | 1 | [6 empty] | 1155 | Нет защиты | 12072022 |  | 48376021103831 (МИР - МИР МК-01А)¦Класс=Маршрут через МИР МК-01¦Приоритет=0¦Категория=Комбинированный¦Читать данные из УСПД=True |  | Тутаевский РЭС
f792c3a0-c33e-4c7d-b3d4-c0cc317792bd | Ярэнерго | Ростовский РЭС | Подстанция 35/10кВ Поречье | 35 кВ |  |  |  |  | 10 кВ | СШ-1 | Ф-3 | Ячейка присоединения | ВЛ 10кВ №03 ПС Поречье | [5 empty] | ТП 309 | СШ-1 | ПС Поречье Ф-3 |  | СШ-1 | яч. 1 | Ячейка присоединения | ЛЭП-1 | Ярославская обл, Ростовский р-н, рп Поречье-Рыбное, ул Пионерская, д 16 |  | Приборы с поддержкой протокола СПОДЭС - МИР С-05 (СПОДЭС) | 48184922027507 | 11.01.2022 | 01.03.2022 | 11.01.2022 |  | 3 | 1 | 1 | [6 empty] | 7507 | Высокий уровень доступа (HLS) | 00000000 |  | 48447522021971 (МИР - МИР МК-01А)¦Класс=Маршрут через МИР МК-01¦Приоритет=0¦Категория=Комбинированный¦Читать данные из УСПД=True |  | Ростовский РЭС
2e194b4c-5e0f-4e04-9e96-bf296c0fafa6 | Ярэнерго | Ростовский РЭС | Подстанция 35/10кВ Поречье | 35 кВ |  |  |  |  | 10 кВ | СШ-1 | Ф-3 | Ячейка присоединения | ВЛ 10кВ №03 ПС Поречье | [5 empty] | ТП 306 | СШ-1 | ПС Поречье Ф-3 |  | СШ-1 | яч. 1 | Ячейка присоединения | ЛЭП-1 | Ярославская обл, Ростовский р-н, рп Поречье-Рыбное, ул Пушкина, д 13 |  | Приборы с поддержкой протокола СПОДЭС - МИР С-05 (СПОДЭС) | 48184922010180 | 11.01.2022 | 01.03.2022 | 11.01.2022 |  | 3 | 1 | 1 | [6 empty] | 180 | Высокий уровень доступа (HLS) | 00000000 |  | 48447522021969 (МИР - МИР МК-01А)¦Класс=Маршрут через МИР МК-01¦Приоритет=0¦Категория=Комбинированный¦Читать данные из УСПД=True |  | Ростовский РЭС
29963581-38b9-4bde-9ac6-a5f37c445828 | Ярэнерго | Ростовский РЭС | Подстанция 35/10кВ Поречье | 35 кВ |  |  |  |  | 10 кВ | СШ-1 | Ф-3 | Ячейка присоединения | ВЛ 10кВ №03 ПС Поречье | [5 empty] | ТП 309 | СШ-1 | ПС Поречье Ф-3 |  | СШ-1 | яч. 1 | Ячейка присоединения | ЛЭП-1 | Ярославская обл, Ростовский р-н, рп Поречье-Рыбное, ул Пионерская, д 17 |  | Приборы с поддержкой протокола СПОДЭС - МИР С-05 (СПОДЭС) | 48184922029139 | 11.01.2022 | 01.03.2022 | 11.01.2022 |  | 3 | 1 | 1 | [6 empty] | 9139 | Высокий уровень доступа (HLS) | 00000000 |  | 48447522021971 (МИР - МИР МК-01А)¦Класс=Маршрут через МИР МК-01¦Приоритет=0¦Категория=Комбинированный¦Читать данные из УСПД=True |  | Ростовский РЭС
6a40bcc0-33c3-4a1e-b649-c99d2229a936 | Ярэнерго | Ростовский РЭС | Подстанция 35/10кВ Поречье | 35 кВ |  |  |  |  | 10 кВ | СШ-1 | Ф-3 | Ячейка присоединения | ВЛ 10кВ №03 ПС Поречье | [5 empty] | ТП 306 | СШ-1 | ПС Поречье Ф-3 |  | СШ-1 | яч. 1 | Ячейка присоединения | ЛЭП-1 | Ярославская обл, Ростовский р-н, рп Поречье-Рыбное, ул Пушкина, д 14 |  | Приборы с поддержкой протокола СПОДЭС - МИР С-05 (СПОДЭС) | 48184922010040 | 11.01.2022 | 01.03.2022 | 11.01.2022 |  | 3 | 1 | 1 | [6 empty] | 40 | Высокий уровень доступа (HLS) | 00000000 |  | 48447522021969 (МИР - МИР МК-01А)¦Класс=Маршрут через МИР МК-01¦Приоритет=0¦Категория=Комбинированный¦Читать данные из УСПД=True |  | Ростовский РЭС
ad803336-2fbd-4f16-800f-d87a5f4c374a | Ярэнерго | Ростовский РЭС | Подстанция 35/10кВ Поречье | 35 кВ |  |  |  |  | 10 кВ | СШ-1 | Ф-3 | Ячейка присоединения | ВЛ 10кВ №03 ПС Поречье | [5 empty] | ТП 306 | СШ-1 | ПС Поречье Ф-3 |  | СШ-1 | яч. 1 | Ячейка присоединения | ЛЭП-1 | Ярославская обл, Ростовский р-н, рп Поречье-Рыбное, ул Пушкина, д 15 |  | Приборы с поддержкой протокола СПОДЭС - МИР С-05 (СПОДЭС) | 48184922019299 | 11.01.2022 | 01.03.2022 | 11.01.2022 |  | 3 | 1 | 1 | [6 empty] | 9299 | Высокий уровень доступа (HLS) | 00000000 |  | 48447522021969 (МИР - МИР МК-01А)¦Класс=Маршрут через МИР МК-01¦Приоритет=0¦Категория=Комбинированный¦Читать данные из УСПД=True |  | Ростовский РЭС
9e303f83-e9be-411a-b3ea-2e9c4eef77f9 | Ярэнерго | Ростовский РЭС | Подстанция 35/10кВ Поречье | 35 кВ |  |  |  |  | 10 кВ | СШ-1 | Ф-3 | Ячейка присоединения | ВЛ 10кВ №03 ПС Поречье | [5 empty] | ТП 309 | СШ-1 | ПС Поречье Ф-3 |  | СШ-1 | яч. 1 | Ячейка присоединения | ЛЭП-1 | Ярославская обл, Ростовский р-н, рп Поречье-Рыбное, ул Пионерская, д 18 |  | Приборы с поддержкой протокола СПОДЭС - МИР С-05 (СПОДЭС) | 48184922028947 | 11.01.2022 | 01.03.2022 | 11.01.2022 |  | 3 | 1 | 1 | [6 empty] | 8947 | Высокий уровень доступа (HLS) | 00000000 |  | 48447522021971 (МИР - МИР МК-01А)¦Класс=Маршрут через МИР МК-01¦Приоритет=0¦Категория=Комбинированный¦Читать данные из УСПД=True |  | Ростовский РЭС
c4cdc9f6-7276-47e8-8a19-1cfed45967f5 | Ярэнерго | Тутаевский РЭС | Подстанция 110/35/10 кВ Лом | 110 кВ |  |  |  |  | 10 кВ | СШ-1 | Ф-1 | Ячейка присоединения | ВЛ 10кВ № 1 ПС Лом | [5 empty] | ТП 162 (Рыково) | СШ-1 | ПС Лом Ф-1 |  | СШ-1 | яч. 1 | Ячейка присоединения | ВЛ 0,4кВ №1 ТП 162 (Рыково) | Ярославская обл, Тутаевский р-н, деревня Рыково, ул Мирная, д оп 2/1 |  | Приборы с поддержкой протокола СПОДЭС - МИР С-04 (СПОДЭС) | 48202421521094 | 11.01.2022 | 03.03.2022 | 11.01.2022 |  | 3 | 1 | 1 | [6 empty] | 1094 | Нет защиты | 12072022 |  | 48376021103831 (МИР - МИР МК-01А)¦Класс=Маршрут через МИР МК-01¦Приоритет=0¦Категория=Комбинированный¦Читать данные из УСПД=True |  | Тутаевский РЭС
13a41d83-b1d4-4a08-a7fa-e3b3205a9f88 | Ярэнерго | Ростовский РЭС | Подстанция 35/10кВ Поречье | 35 кВ |  |  |  |  | 10 кВ | СШ-1 | Ф-3 | Ячейка присоединения | ВЛ 10кВ №03 ПС Поречье | [5 empty] | ТП 309 | СШ-1 | ПС Поречье Ф-3 |  | СШ-1 | яч. 1 | Ячейка присоединения | ЛЭП-1 | Ярославская обл, Ростовский р-н, рп Поречье-Рыбное, ул Пионерская, д 19 |  | Приборы с поддержкой протокола СПОДЭС - МИР С-05 (СПОДЭС) | 48184922028998 | 11.01.2022 | 01.03.2022 | 11.01.2022 |  | 3 | 1 | 1 | [6 empty] | 8998 | Высокий уровень доступа (HLS) | 00000000 |  | 48447522021971 (МИР - МИР МК-01А)¦Класс=Маршрут через МИР МК-01¦Приоритет=0¦Категория=Комбинированный¦Читать данные из УСПД=True |  | Ростовский РЭС
2eba8535-b490-4980-a11e-ba43ab03d7c3 | Ярэнерго | Ростовский РЭС | Подстанция 35/10кВ Поречье | 35 кВ |  |  |  |  | 10 кВ | СШ-1 | Ф-3 | Ячейка присоединения | ВЛ 10кВ №03 ПС Поречье | [5 empty] | ТП 306 | СШ-1 | ПС Поречье Ф-3 |  | СШ-1 | яч. 1 | Ячейка присоединения | ЛЭП-1 | Ярославская обл, Ростовский р-н, рп Поречье-Рыбное, ул Пушкина, д 16 |  | Приборы с поддержкой протокола СПОДЭС - МИР С-05 (СПОДЭС) | 48184922010164 | 11.01.2022 | 01.03.2022 | 11.01.2022 |  | 3 | 1 | 1 | [6 empty] | 164 | Высокий уровень доступа (HLS) | 00000000 |  | 48447522021969 (МИР - МИР МК-01А)¦Класс=Маршрут через МИР МК-01¦Приоритет=0¦Категория=Комбинированный¦Читать данные из УСПД=True |  | Ростовский РЭС
f2efe962-8c71-472f-82ba-f96b44024ac3 | Ярэнерго | Ростовский РЭС | Подстанция 35/10кВ Поречье | 35 кВ |  |  |  |  | 10 кВ | СШ-1 | Ф-3 | Ячейка присоединения | ВЛ 10кВ №03 ПС Поречье | [5 empty] | ТП 309 | СШ-1 | ПС Поречье Ф-3 |  | СШ-1 | яч. 1 | Ячейка присоединения | ЛЭП-1 | Ярославская обл, Ростовский р-н, рп Поречье-Рыбное, ул Пионерская, д 20 |  | Приборы с поддержкой протокола СПОДЭС - МИР С-05 (СПОДЭС) | 48184922028918 | 11.01.2022 | 01.03.2022 | 11.01.2022 |  | 3 | 1 | 1 | [6 empty] | 8918 | Высокий уровень доступа (HLS) | 00000000 |  | 48447522021971 (МИР - МИР МК-01А)¦Класс=Маршрут через МИР МК-01¦Приоритет=0¦Категория=Комбинированный¦Читать данные из УСПД=True |  | Ростовский РЭС
703c5d90-7f88-4e64-abf7-e942b93a7848 | Ярэнерго | Ростовский РЭС | Подстанция 35/10кВ Поречье | 35 кВ |  |  |  |  | 10 кВ | СШ-1 | Ф-3 | Ячейка присоединения | ВЛ 10кВ №03 ПС Поречье | [5 empty] | ТП 306 | СШ-1 | ПС Поречье Ф-3 |  | СШ-1 | яч. 1 | Ячейка присоединения | ЛЭП-1 | Ярославская обл, Ростовский р-н, рп Поречье-Рыбное, ул Пушкина, д 17 |  | Приборы с поддержкой протокола СПОДЭС - МИР С-05 (СПОДЭС) | 48184922019321 | 11.01.2022 | 01.03.2022 | 11.01.2022 |  | 3 | 1 | 1 | [6 empty] | 9321 | Высокий уровень доступа (HLS) | 00000000 |  | 48447522021969 (МИР - МИР МК-01А)¦Класс=Маршрут через МИР МК-01¦Приоритет=0¦Категория=Комбинированный¦Читать данные из УСПД=True |  | Ростовский РЭС
29256dc0-b0f5-4094-928e-cfcb694eb42c | Ярэнерго | Ростовский РЭС | Подстанция 35/10кВ Поречье | 35 кВ |  |  |  |  | 10 кВ | СШ-1 | Ф-3 | Ячейка присоединения | ВЛ 10кВ №03 ПС Поречье | [5 empty] | ТП 309 | СШ-1 | ПС Поречье Ф-3 |  | СШ-1 | яч. 1 | Ячейка присоединения | ЛЭП-1 | Ярославская обл, Ростовский р-н, рп Поречье-Рыбное, ул Пионерская, д 21 |  | Приборы с поддержкой протокола СПОДЭС - МИР С-05 (СПОДЭС) | 48184922028897 | 11.01.2022 | 01.03.2022 | 11.01.2022 |  | 3 | 1 | 1 | [6 empty] | 8897 | Высокий уровень доступа (HLS) | 00000000 |  | 48447522021971 (МИР - МИР МК-01А)¦Класс=Маршрут через МИР МК-01¦Приоритет=0¦Категория=Комбинированный¦Читать данные из УСПД=True |  | Ростовский РЭС
698fff05-01ec-4d98-b16d-bf96dbdbf75f | Ярэнерго | Тутаевский РЭС | Подстанция 110/35/10 кВ Лом | 110 кВ |  |  |  |  | 10 кВ | СШ-1 | Ф-1 | Ячейка присоединения | ВЛ 10кВ № 1 ПС Лом | [5 empty] | ТП 162 (Рыково) | СШ-1 | ПС Лом Ф-1 |  | СШ-1 | яч. 1 | Ячейка присоединения | ВЛ 0,4кВ №1 ТП 162 (Рыково) | Ярославская обл, Тутаевский р-н, деревня Рыково, ул Мирная, д оп 43-15 |  | Приборы с поддержкой протокола СПОДЭС - МИР С-04 (СПОДЭС) | 48202421521168 | 11.01.2022 | 03.03.2022 | 11.01.2022 |  | 3 | 1 | 1 | [6 empty] | 1168 | Нет защиты | 12072022 |  | 48376021103831 (МИР - МИР МК-01А)¦Класс=Маршрут через МИР МК-01¦Приоритет=0¦Категория=Комбинированный¦Читать данные из УСПД=True |  | Тутаевский РЭС
f2dfca62-bf6c-45df-9d4c-69fad01ae4a8 | Ярэнерго | Ростовский РЭС | Подстанция 35/10кВ Поречье | 35 кВ |  |  |  |  | 10 кВ | СШ-1 | Ф-3 | Ячейка присоединения | ВЛ 10кВ №03 ПС Поречье | [5 empty] | ТП 306 | СШ-1 | ПС Поречье Ф-3 |  | СШ-1 | яч. 1 | Ячейка присоединения | ЛЭП-1 | Ярославская обл, Ростовский р-н, рп Поречье-Рыбное, ул Пушкина, д 17а |  | Приборы с поддержкой протокола СПОДЭС - МИР С-07 (СПОДЭС) | 47955121512911 | 11.01.2022 | 01.03.2022 | 11.01.2022 |  | 3 | 30 | 1 | [6 empty] | 2911 | Высокий уровень доступа (HLS) | 00000000 |  | 48447522021969 (МИР - МИР МК-01А)¦Класс=Маршрут через МИР МК-01¦Приоритет=0¦Категория=Комбинированный¦Читать данные из УСПД=True |  | Ростовский РЭС
89a7b555-00c6-42a0-bae7-319e5d46e03b | Ярэнерго | Ростовский РЭС | Подстанция 35/10кВ Поречье | 35 кВ |  |  |  |  | 10 кВ | СШ-1 | Ф-3 | Ячейка присоединения | ВЛ 10кВ №03 ПС Поречье | [5 empty] | ТП 309 | СШ-1 | ПС Поречье Ф-3 |  | СШ-1 | яч. 1 | Ячейка присоединения | ЛЭП-1 | Ярославская обл, Ростовский р-н, рп Поречье-Рыбное, ул Пионерская, д 22 |  | Приборы с поддержкой протокола СПОДЭС - МИР С-05 (СПОДЭС) | 48184922029075 | 11.01.2022 | 01.03.2022 | 11.01.2022 |  | 3 | 1 | 1 | [6 empty] | 9075 | Высокий уровень доступа (HLS) | 00000000 |  | 48447522021971 (МИР - МИР МК-01А)¦Класс=Маршрут через МИР МК-01¦Приоритет=0¦Категория=Комбинированный¦Читать данные из УСПД=True |  | Ростовский РЭС
e68aa600-ce8e-4fb0-8e70-06f0373e5d7e | Ярэнерго | Ростовский РЭС | Подстанция 35/10кВ Поречье | 35 кВ |  |  |  |  | 10 кВ | СШ-1 | Ф-3 | Ячейка присоединения | ВЛ 10кВ №03 ПС Поречье | [5 empty] | ТП 306 | СШ-1 | ПС Поречье Ф-3 |  | СШ-1 | яч. 1 | Ячейка присоединения | ЛЭП-1 | Ярославская обл, Ростовский р-н, рп Поречье-Рыбное, ул Пушкина, д 18 |  | Приборы с поддержкой протокола СПОДЭС - МИР С-05 (СПОДЭС) | 48184922010069 | 11.01.2022 | 01.03.2022 | 11.01.2022 |  | 3 | 1 | 1 | [6 empty] | 69 | Высокий уровень доступа (HLS) | 00000000 |  | 48447522021969 (МИР - МИР МК-01А)¦Класс=Маршрут через МИР МК-01¦Приоритет=0¦Категория=Комбинированный¦Читать данные из УСПД=True |  | Ростовский РЭС
4f659db2-07fe-486c-a642-a637410b7b17 | Ярэнерго | Ростовский РЭС | Подстанция 35/10кВ Поречье | 35 кВ |  |  |  |  | 10 кВ | СШ-1 | Ф-3 | Ячейка присоединения | ВЛ 10кВ №03 ПС Поречье | [5 empty] | ТП 306 | СШ-1 | ПС Поречье Ф-3 |  | СШ-1 | яч. 1 | Ячейка присоединения | ЛЭП-1 | Ярославская обл, Ростовский р-н, рп Поречье-Рыбное, ул Пушкина, д 19 |  | Приборы с поддержкой протокола СПОДЭС - МИР С-05 (СПОДЭС) | 48184922029499 | 11.01.2022 | 01.03.2022 | 11.01.2022 |  | 3 | 1 | 1 | [6 empty] | 9499 | Высокий уровень доступа (HLS) | 00000000 |  | 48447522021969 (МИР - МИР МК-01А)¦Класс=Маршрут через МИР МК-01¦Приоритет=0¦Категория=Комбинированный¦Читать данные из УСПД=True |  | Ростовский РЭС
7b760797-c768-4d29-b611-29868a5608ad | Ярэнерго | Ростовский РЭС | Подстанция 35/10кВ Поречье | 35 кВ |  |  |  |  | 10 кВ | СШ-1 | Ф-3 | Ячейка присоединения | ВЛ 10кВ №03 ПС Поречье | [5 empty] | ТП 309 | СШ-1 | ПС Поречье Ф-3 |  | СШ-1 | яч. 1 | Ячейка присоединения | ЛЭП-1 | Ярославская обл, Ростовский р-н, рп Поречье-Рыбное, ул Пионерская, д 23 |  | Приборы с поддержкой протокола СПОДЭС - МИР С-05 (СПОДЭС) | 48184922029074 | 11.01.2022 | 01.03.2022 | 11.01.2022 |  | 3 | 1 | 1 | [6 empty] | 9074 | Высокий уровень доступа (HLS) | 00000000 |  | 48447522021971 (МИР - МИР МК-01А)¦Класс=Маршрут через МИР МК-01¦Приоритет=0¦Категория=Комбинированный¦Читать данные из УСПД=True |  | Ростовский РЭС
542727b4-e0f1-4d9f-b4c0-183acf0d6fcc | Ярэнерго | Тутаевский РЭС | Подстанция 110/35/10 кВ Лом | 110 кВ |  |  |  |  | 10 кВ | СШ-1 | Ф-1 | Ячейка присоединения | ВЛ 10кВ № 1 ПС Лом | [5 empty] | ТП 162 (Рыково) | СШ-1 | ПС Лом Ф-1 |  | СШ-1 | яч. 1 | Ячейка присоединения | ВЛ 0,4кВ №1 ТП 162 (Рыково) | Ярославская обл, Тутаевский р-н, деревня Рыково, ул Мирная, д оп 43-15 |  | Приборы с поддержкой протокола СПОДЭС - МИР С-04 (СПОДЭС) | 48202421521187 | 11.01.2022 | 03.03.2022 | 11.01.2022 |  | 3 | 1 | 1 | [6 empty] | 1187 | Нет защиты | 12072022 |  | 48376021103831 (МИР - МИР МК-01А)¦Класс=Маршрут через МИР МК-01¦Приоритет=0¦Категория=Комбинированный¦Читать данные из УСПД=True |  | Тутаевский РЭС
cf44aa3e-9ec6-48a7-9a65-99dc817ca67e | Ярэнерго | Ростовский РЭС | Подстанция 35/10кВ Поречье | 35 кВ |  |  |  |  | 10 кВ | СШ-1 | Ф-3 | Ячейка присоединения | ВЛ 10кВ №03 ПС Поречье | [5 empty] | ТП 309 | СШ-1 | ПС Поречье Ф-3 |  | СШ-1 | яч. 1 | Ячейка присоединения | ЛЭП-1 | Ярославская обл, Ростовский р-н, рп Поречье-Рыбное, ул Пионерская, д 24 |  | Приборы с поддержкой протокола СПОДЭС - МИР С-05 (СПОДЭС) | 48184922028474 | 11.01.2022 | 01.03.2022 | 11.01.2022 |  | 3 | 1 | 1 | [6 empty] | 8474 | Высокий уровень доступа (HLS) | 00000000 |  | 48447522021971 (МИР - МИР МК-01А)¦Класс=Маршрут через МИР МК-01¦Приоритет=0¦Категория=Комбинированный¦Читать данные из УСПД=True |  | Ростовский РЭС
56bb23c8-7488-4ca3-a445-a4454c3dd913 | Ярэнерго | Ростовский РЭС | Подстанция 35/10кВ Поречье | 35 кВ |  |  |  |  | 10 кВ | СШ-1 | Ф-3 | Ячейка присоединения | ВЛ 10кВ №03 ПС Поречье | [5 empty] | ТП 306 | СШ-1 | ПС Поречье Ф-3 |  | СШ-1 | яч. 1 | Ячейка присоединения | ЛЭП-1 | Ярославская обл, Ростовский р-н, рп Поречье-Рыбное, ул Пушкина, д 2 |  | Приборы с поддержкой протокола СПОДЭС - МИР С-05 (СПОДЭС) | 48184922019340 | 11.01.2022 | 01.03.2022 | 11.01.2022 |  | 3 | 1 | 1 | [6 empty] | 9340 | Высокий уровень доступа (HLS) | 00000000 |  | 48447522021969 (МИР - МИР МК-01А)¦Класс=Маршрут через МИР МК-01¦Приоритет=0¦Категория=Комбинированный¦Читать данные из УСПД=True |  | Ростовский РЭС
9b893906-6dec-4740-bac0-d4b11db6e733 | Ярэнерго | Ростовский РЭС | Подстанция 35/10кВ Поречье | 35 кВ |  |  |  |  | 10 кВ | СШ-1 | Ф-3 | Ячейка присоединения | ВЛ 10кВ №03 ПС Поречье | [5 empty] | ТП 309 | СШ-1 | ПС Поречье Ф-3 |  | СШ-1 | яч. 1 | Ячейка присоединения | ЛЭП-1 | Ярославская обл, Ростовский р-н, рп Поречье-Рыбное, ул Пионерская, д 25 |  | Приборы с поддержкой протокола СПОДЭС - МИР С-05 (СПОДЭС) | 48184922028821 | 11.01.2022 | 01.03.2022 | 11.01.2022 |  | 3 | 1 | 1 | [6 empty] | 8821 | Высокий уровень доступа (HLS) | 00000000 |  | 48447522021971 (МИР - МИР МК-01А)¦Класс=Маршрут через МИР МК-01¦Приоритет=0¦Категория=Комбинированный¦Читать данные из УСПД=True |  | Ростовский РЭС
ca4ec205-4065-463b-a252-b4447bb1425c | Ярэнерго | Ростовский РЭС | Подстанция 35/10кВ Поречье | 35 кВ |  |  |  |  | 10 кВ | СШ-1 | Ф-3 | Ячейка присоединения | ВЛ 10кВ №03 ПС Поречье | [5 empty] | ТП 306 | СШ-1 | ПС Поречье Ф-3 |  | СШ-1 | яч. 1 | Ячейка присоединения | ЛЭП-1 | Ярославская обл, Ростовский р-н, рп Поречье-Рыбное, ул Пушкина, д 20 |  | Приборы с поддержкой протокола СПОДЭС - МИР С-05 (СПОДЭС) | 48184922029522 | 11.01.2022 | 01.03.2022 | 11.01.2022 |  | 3 | 1 | 1 | [6 empty] | 9522 | Высокий уровень доступа (HLS) | 00000000 |  | 48447522021969 (МИР - МИР МК-01А)¦Класс=Маршрут через МИР МК-01¦Приоритет=0¦Категория=Комбинированный¦Читать данные из УСПД=True |  | Ростовский РЭС
ee7457be-f53e-4b48-bdfd-73bc8609db21 | Ярэнерго | Ростовский РЭС | Подстанция 35/10кВ Поречье | 35 кВ |  |  |  |  | 10 кВ | СШ-1 | Ф-3 | Ячейка присоединения | ВЛ 10кВ №03 ПС Поречье | [5 empty] | ТП 306 | СШ-1 | ПС Поречье Ф-3 |  | СШ-1 | яч. 1 | Ячейка присоединения | ЛЭП-1 | Ярославская обл, Ростовский р-н, рп Поречье-Рыбное, ул Пушкина, д 21 |  | Приборы с поддержкой протокола СПОДЭС - МИР С-05 (СПОДЭС) | 48184922029575 | 11.01.2022 | 01.03.2022 | 11.01.2022 |  | 3 | 1 | 1 | [6 empty] | 9575 | Высокий уровень доступа (HLS) | 00000000 |  | 48447522021969 (МИР - МИР МК-01А)¦Класс=Маршрут через МИР МК-01¦Приоритет=0¦Категория=Комбинированный¦Читать данные из УСПД=True |  | Ростовский РЭС
123e3ae0-4bd6-4fa8-8803-0e2c227436e4 | Ярэнерго | Ростовский РЭС | Подстанция 35/10кВ Поречье | 35 кВ |  |  |  |  | 10 кВ | СШ-1 | Ф-3 | Ячейка присоединения | ВЛ 10кВ №03 ПС Поречье | [5 empty] | ТП 309 | СШ-1 | ПС Поречье Ф-3 |  | СШ-1 | яч. 1 | Ячейка присоединения | ЛЭП-1 | Ярославская обл, Ростовский р-н, рп Поречье-Рыбное, ул Пионерская, д 26 |  | Приборы с поддержкой протокола СПОДЭС - МИР С-05 (СПОДЭС) | 48184922028851 | 11.01.2022 | 01.03.2022 | 11.01.2022 |  | 3 | 1 | 1 | [6 empty] | 8851 | Высокий уровень доступа (HLS) | 00000000 |  | 48447522021971 (МИР - МИР МК-01А)¦Класс=Маршрут через МИР МК-01¦Приоритет=0¦Категория=Комбинированный¦Читать данные из УСПД=True |  | Ростовский РЭС
ffc7a909-785b-4a5d-ab13-d5a6a62671cb | Ярэнерго | Тутаевский РЭС | Подстанция 110/35/10 кВ Лом | 110 кВ |  |  |  |  | 10 кВ | СШ-1 | Ф-1 | Ячейка присоединения | ВЛ 10кВ № 1 ПС Лом | [5 empty] | ТП 162 (Рыково) | СШ-1 | ПС Лом Ф-1 |  | СШ-1 | яч. 1 | Ячейка присоединения | ВЛ 0,4кВ №1 ТП 162 (Рыково) | Ярославская обл, Тутаевский р-н, деревня Рыково, ул Мирная, д опора 43/13 |  | Приборы с поддержкой протокола СПОДЭС - МИР С-04 (СПОДЭС) | 48202421521192 | 11.01.2022 | 03.03.2022 | 11.01.2022 |  | 3 | 1 | 1 | [6 empty] | 1192 | Нет защиты | 12072022 |  | 48376021103831 (МИР - МИР МК-01А)¦Класс=Маршрут через МИР МК-01¦Приоритет=0¦Категория=Комбинированный¦Читать данные из УСПД=True |  | Тутаевский РЭС
dc489b17-b480-44e4-9987-925ea7f05ea7 | Ярэнерго | Ростовский РЭС | Подстанция 35/10кВ Поречье | 35 кВ |  |  |  |  | 10 кВ | СШ-1 | Ф-3 | Ячейка присоединения | ВЛ 10кВ №03 ПС Поречье | [5 empty] | ТП 309 | СШ-1 | ПС Поречье Ф-3 |  | СШ-1 | яч. 1 | Ячейка присоединения | ЛЭП-1 | Ярославская обл, Ростовский р-н, рп Поречье-Рыбное, ул Пионерская, д 27 |  | Приборы с поддержкой протокола СПОДЭС - МИР С-05 (СПОДЭС) | 48184922029549 | 11.01.2022 | 01.03.2022 | 11.01.2022 |  | 3 | 1 | 1 | [6 empty] | 9549 | Высокий уровень доступа (HLS) | 00000000 |  | 48447522021971 (МИР - МИР МК-01А)¦Класс=Маршрут через МИР МК-01¦Приоритет=0¦Категория=Комбинированный¦Читать данные из УСПД=True |  | Ростовский РЭС
ef49bd18-ced6-4a29-acd3-8945aaa451c3 | Ярэнерго | Ростовский РЭС | Подстанция 35/10кВ Поречье | 35 кВ |  |  |  |  | 10 кВ | СШ-1 | Ф-3 | Ячейка присоединения | ВЛ 10кВ №03 ПС Поречье | [5 empty] | ТП 306 | СШ-1 | ПС Поречье Ф-3 |  | СШ-1 | яч. 1 | Ячейка присоединения | ЛЭП-1 | Ярославская обл, Ростовский р-н, рп Поречье-Рыбное, ул Пушкина, д 22 |  | Приборы с поддержкой протокола СПОДЭС - МИР С-05 (СПОДЭС) | 48184922029570 | 11.01.2022 | 01.03.2022 | 11.01.2022 |  | 3 | 1 | 1 | [6 empty] | 9570 | Высокий уровень доступа (HLS) | 00000000 |  | 48447522021969 (МИР - МИР МК-01А)¦Класс=Маршрут через МИР МК-01¦Приоритет=0¦Категория=Комбинированный¦Читать данные из УСПД=True |  | Ростовский РЭС
783bca90-431b-4fa7-b1bc-263b77fa89e3 | Ярэнерго | Ростовский РЭС | Подстанция 35/10кВ Поречье | 35 кВ |  |  |  |  | 10 кВ | СШ-1 | Ф-3 | Ячейка присоединения | ВЛ 10кВ №03 ПС Поречье | [5 empty] | ТП 309 | СШ-1 | ПС Поречье Ф-3 |  | СШ-1 | яч. 1 | Ячейка присоединения | ЛЭП-1 | Ярославская обл, Ростовский р-н, рп Поречье-Рыбное, ул Пионерская, д 28 |  | Приборы с поддержкой протокола СПОДЭС - МИР С-05 (СПОДЭС) | 48184922028502 | 11.01.2022 | 01.03.2022 | 11.01.2022 |  | 3 | 1 | 1 | [6 empty] | 8502 | Высокий уровень доступа (HLS) | 00000000 |  | 48447522021971 (МИР - МИР МК-01А)¦Класс=Маршрут через МИР МК-01¦Приоритет=0¦Категория=Комбинированный¦Читать данные из УСПД=True |  | Ростовский РЭС
272af0eb-a53e-4771-8096-50ba04501be4 | Ярэнерго | Ростовский РЭС | Подстанция 35/10кВ Поречье | 35 кВ |  |  |  |  | 10 кВ | СШ-1 | Ф-3 | Ячейка присоединения | ВЛ 10кВ №03 ПС Поречье | [5 empty] | ТП 306 | СШ-1 | ПС Поречье Ф-3 |  | СШ-1 | яч. 1 | Ячейка присоединения | ЛЭП-1 | Ярославская обл, Ростовский р-н, рп Поречье-Рыбное, ул Пушкина, д 24 |  | Приборы с поддержкой протокола СПОДЭС - МИР С-05 (СПОДЭС) | 48184922026808 | 11.01.2022 | 01.03.2022 | 11.01.2022 |  | 3 | 1 | 1 | [6 empty] | 6808 | Высокий уровень доступа (HLS) | 00000000 |  | 48447522021969 (МИР - МИР МК-01А)¦Класс=Маршрут через МИР МК-01¦Приоритет=0¦Категория=Комбинированный¦Читать данные из УСПД=True |  | Ростовский РЭС
af65dd8f-943c-4630-b682-f676be444a2a | Ярэнерго | Ростовский РЭС | Подстанция 35/10кВ Поречье | 35 кВ |  |  |  |  | 10 кВ | СШ-1 | Ф-3 | Ячейка присоединения | ВЛ 10кВ №03 ПС Поречье | [5 empty] | ТП 309 | СШ-1 | ПС Поречье Ф-3 |  | СШ-1 | яч. 1 | Ячейка присоединения | ЛЭП-1 | Ярославская обл, Ростовский р-н, рп Поречье-Рыбное, ул Пионерская, д 29 |  | Приборы с поддержкой протокола СПОДЭС - МИР С-05 (СПОДЭС) | 48184922027514 | 11.01.2022 | 01.03.2022 | 11.01.2022 |  | 3 | 1 | 1 | [6 empty] | 7514 | Высокий уровень доступа (HLS) | 00000000 |  | 48447522021971 (МИР - МИР МК-01А)¦Класс=Маршрут через МИР МК-01¦Приоритет=0¦Категория=Комбинированный¦Читать данные из УСПД=True |  | Ростовский РЭС
e8fe94a0-a25c-4fc7-8c7f-5cfc61574c34 | Ярэнерго | Ростовский РЭС | Подстанция 35/10кВ Поречье | 35 кВ |  |  |  |  | 10 кВ | СШ-1 | Ф-3 | Ячейка присоединения | ВЛ 10кВ №03 ПС Поречье | [5 empty] | ТП 306 | СШ-1 | ПС Поречье Ф-3 |  | СШ-1 | яч. 1 | Ячейка присоединения | ЛЭП-1 | Ярославская обл, Ростовский р-н, рп Поречье-Рыбное, ул Пушкина, д 25 |  | Приборы с поддержкой протокола СПОДЭС - МИР С-05 (СПОДЭС) | 48184922027509 | 11.01.2022 | 01.03.2022 | 11.01.2022 |  | 3 | 1 | 1 | [6 empty] | 7509 | Высокий уровень доступа (HLS) | 00000000 |  | 48447522021969 (МИР - МИР МК-01А)¦Класс=Маршрут через МИР МК-01¦Приоритет=0¦Категория=Комбинированный¦Читать данные из УСПД=True |  | Ростовский РЭС
bc295300-13c0-476e-9b38-f1eecc096abf | Ярэнерго | Тутаевский РЭС | Подстанция 110/35/10 кВ Лом | 110 кВ |  |  |  |  | 10 кВ | СШ-1 | Ф-1 | Ячейка присоединения | ВЛ 10кВ № 1 ПС Лом | [5 empty] | ТП 162 (Рыково) | СШ-1 | ПС Лом Ф-1 |  | СШ-1 | яч. 1 | Ячейка присоединения | ВЛ 0,4кВ №1 ТП 162 (Рыково) | Ярославская обл, Тутаевский р-н, деревня Рыково, ул Молодежная, д оп 5-4 |  | Приборы с поддержкой протокола СПОДЭС - МИР С-04 (СПОДЭС) | 48202421521156 | 11.01.2022 | 03.03.2022 | 11.01.2022 |  | 3 | 1 | 1 | [6 empty] | 1156 | Нет защиты | 12072022 |  | 48376021103831 (МИР - МИР МК-01А)¦Класс=Маршрут через МИР МК-01¦Приоритет=0¦Категория=Комбинированный¦Читать данные из УСПД=True |  | Тутаевский РЭС
4a732e8e-8bb9-4d24-a4e7-931356ec8801 | Ярэнерго | Ростовский РЭС | Подстанция 35/10кВ Поречье | 35 кВ |  |  |  |  | 10 кВ | СШ-1 | Ф-3 | Ячейка присоединения | ВЛ 10кВ №03 ПС Поречье | [5 empty] | ТП 306 | СШ-1 | ПС Поречье Ф-3 |  | СШ-1 | яч. 1 | Ячейка присоединения | ЛЭП-1 | Ярославская обл, Ростовский р-н, рп Поречье-Рыбное, ул Пушкина, д 26 |  | Приборы с поддержкой протокола СПОДЭС - МИР С-05 (СПОДЭС) | 48184922027483 | 11.01.2022 | 01.03.2022 | 11.01.2022 |  | 3 | 1 | 1 | [6 empty] | 7483 | Высокий уровень доступа (HLS) | 00000000 |  | 48447522021969 (МИР - МИР МК-01А)¦Класс=Маршрут через МИР МК-01¦Приоритет=0¦Категория=Комбинированный¦Читать данные из УСПД=True |  | Ростовский РЭС
a01b822d-aee2-4213-b4ab-0f58fd472b96 | Ярэнерго | Ростовский РЭС | Подстанция 35/10кВ Поречье | 35 кВ |  |  |  |  | 10 кВ | СШ-1 | Ф-3 | Ячейка присоединения | ВЛ 10кВ №03 ПС Поречье | [5 empty] | ТП 309 | СШ-1 | ПС Поречье Ф-3 |  | СШ-1 | яч. 1 | Ячейка присоединения | ЛЭП-1 | Ярославская обл, Ростовский р-н, рп Поречье-Рыбное, ул Пионерская, д 30 |  | Приборы с поддержкой протокола СПОДЭС - МИР С-05 (СПОДЭС) | 48184922028976 | 11.01.2022 | 01.03.2022 | 11.01.2022 |  | 3 | 1 | 1 | [6 empty] | 8976 | Высокий уровень доступа (HLS) | 00000000 |  | 48447522021971 (МИР - МИР МК-01А)¦Класс=Маршрут через МИР МК-01¦Приоритет=0¦Категория=Комбинированный¦Читать данные из УСПД=True |  | Ростовский РЭС
efb45775-4edc-40c6-830b-9605544fa5da | Ярэнерго | Тутаевский РЭС | Подстанция 110/35/10 кВ Лом | 110 кВ |  |  |  |  | 10 кВ | СШ-1 | Ф-1 | Ячейка присоединения | ВЛ 10кВ № 1 ПС Лом | [5 empty] | ТП 162 (Рыково) | СШ-1 | ПС Лом Ф-1 |  | СШ-1 | яч. 1 | Ячейка присоединения | ВЛ 0,4кВ №1 ТП 162 (Рыково) | Ярославская обл, Тутаевский р-н, деревня Рыково, ул Молодежная, д опора 3/1 |  | Приборы с поддержкой протокола СПОДЭС - МИР С-04 (СПОДЭС) | 48202421521097 | 11.01.2022 | 03.03.2022 | 11.01.2022 |  | 3 | 1 | 1 | [6 empty] | 1097 | Нет защиты | 12072022 |  | 48376021103831 (МИР - МИР МК-01А)¦Класс=Маршрут через МИР МК-01¦Приоритет=0¦Категория=Комбинированный¦Читать данные из УСПД=True |  | Тутаевский РЭС
5c8674c8-13a5-4eb4-9900-b1fe00131dc2 | Ярэнерго | Ростовский РЭС | Подстанция 35/10кВ Поречье | 35 кВ |  |  |  |  | 10 кВ | СШ-1 | Ф-3 | Ячейка присоединения | ВЛ 10кВ №03 ПС Поречье | [5 empty] | ТП 306 | СШ-1 | ПС Поречье Ф-3 |  | СШ-1 | яч. 1 | Ячейка присоединения | ЛЭП-1 | Ярославская обл, Ростовский р-н, рп Поречье-Рыбное, ул Пушкина, д 27 |  | Приборы с поддержкой протокола СПОДЭС - МИР С-05 (СПОДЭС) | 48184922027504 | 11.01.2022 | 01.03.2022 | 11.01.2022 |  | 3 | 1 | 1 | [6 empty] | 7504 | Высокий уровень доступа (HLS) | 00000000 |  | 48447522021969 (МИР - МИР МК-01А)¦Класс=Маршрут через МИР МК-01¦Приоритет=0¦Категория=Комбинированный¦Читать данные из УСПД=True |  | Ростовский РЭС
10f6c0ed-510b-45eb-8a53-99d71cb18c25 | Ярэнерго | Ростовский РЭС | Подстанция 35/10кВ Поречье | 35 кВ |  |  |  |  | 10 кВ | СШ-1 | Ф-3 | Ячейка присоединения | ВЛ 10кВ №03 ПС Поречье | [5 empty] | ТП 309 | СШ-1 | ПС Поречье Ф-3 |  | СШ-1 | яч. 1 | Ячейка присоединения | ЛЭП-1 | Ярославская обл, Ростовский р-н, рп Поречье-Рыбное, ул Пионерская, д 31 |  | Приборы с поддержкой протокола СПОДЭС - МИР С-04 (СПОДЭС) | 48202422030682 | 11.01.2022 | 01.03.2022 | 11.01.2022 |  | 3 | 1 | 1 | [6 empty] | 682 | Высокий уровень доступа (HLS) | 00000000 |  | 48447522021971 (МИР - МИР МК-01А)¦Класс=Маршрут через МИР МК-01¦Приоритет=0¦Категория=Комбинированный¦Читать данные из УСПД=True |  | Ростовский РЭС
b346d6bd-dfd6-4664-9934-3ba8fc4b46b7 | Ярэнерго | Тутаевский РЭС | Подстанция 110/35/10 кВ Лом | 110 кВ |  |  |  |  | 10 кВ | СШ-1 | Ф-1 | Ячейка присоединения | ВЛ 10кВ № 1 ПС Лом | [5 empty] | ТП 162 (Рыково) | СШ-1 | ПС Лом Ф-1 |  | СШ-1 | яч. 1 | Ячейка присоединения | ВЛ 0,4кВ №1 ТП 162 (Рыково) | Ярославская обл, Тутаевский р-н, деревня Рыково, ул Молодежная, д опора 3/2 |  | Приборы с поддержкой протокола СПОДЭС - МИР С-04 (СПОДЭС) | 48202422021117 | 11.01.2022 | 03.03.2022 | 11.01.2022 |  | 3 | 1 | 1 | [6 empty] | 1117 | Нет защиты | 12072022 |  | 48376021103831 (МИР - МИР МК-01А)¦Класс=Маршрут через МИР МК-01¦Приоритет=0¦Категория=Комбинированный¦Читать данные из УСПД=True |  | Тутаевский РЭС
06b49997-072c-4731-be05-085831557704 | Ярэнерго | Ростовский РЭС | Подстанция 35/10кВ Поречье | 35 кВ |  |  |  |  | 10 кВ | СШ-1 | Ф-3 | Ячейка присоединения | ВЛ 10кВ №03 ПС Поречье | [5 empty] | ТП 306 | СШ-1 | ПС Поречье Ф-3 |  | СШ-1 | яч. 1 | Ячейка присоединения | ЛЭП-1 | Ярославская обл, Ростовский р-н, рп Поречье-Рыбное, ул Пушкина, д 5 |  | Приборы с поддержкой протокола СПОДЭС - МИР С-05 (СПОДЭС) | 48184922010043 | 11.01.2022 | 01.03.2022 | 11.01.2022 |  | 3 | 1 | 1 | [6 empty] | 43 | Высокий уровень доступа (HLS) | 00000000 |  | 48447522021969 (МИР - МИР МК-01А)¦Класс=Маршрут через МИР МК-01¦Приоритет=0¦Категория=Комбинированный¦Читать данные из УСПД=True |  | Ростовский РЭС
dae2fa7b-b9cb-4756-9fed-bf3cf46c6662 | Ярэнерго | Ростовский РЭС | Подстанция 35/10кВ Поречье | 35 кВ |  |  |  |  | 10 кВ | СШ-1 | Ф-3 | Ячейка присоединения | ВЛ 10кВ №03 ПС Поречье | [5 empty] | ТП 309 | СШ-1 | ПС Поречье Ф-3 |  | СШ-1 | яч. 1 | Ячейка присоединения | ЛЭП-1 | Ярославская обл, Ростовский р-н, рп Поречье-Рыбное, ул Пионерская, д 32 |  | Приборы с поддержкой протокола СПОДЭС - МИР С-05 (СПОДЭС) | 48184922028904 | 11.01.2022 | 01.03.2022 | 11.01.2022 |  | 3 | 1 | 1 | [6 empty] | 8904 | Высокий уровень доступа (HLS) | 00000000 |  | 48447522021971 (МИР - МИР МК-01А)¦Класс=Маршрут через МИР МК-01¦Приоритет=0¦Категория=Комбинированный¦Читать данные из УСПД=True |  | Ростовский РЭС
e90c7227-bb2c-47e1-ae1a-0500f1d9497f | Ярэнерго | Тутаевский РЭС | Подстанция 110/35/10 кВ Лом | 110 кВ |  |  |  |  | 10 кВ | СШ-1 | Ф-1 | Ячейка присоединения | ВЛ 10кВ № 1 ПС Лом | [5 empty] | ТП 162 (Рыково) | СШ-1 | ПС Лом Ф-1 |  | СШ-1 | яч. 1 | Ячейка присоединения | ВЛ 0,4кВ №1 ТП 162 (Рыково) | Ярославская обл, Тутаевский р-н, деревня Рыково, ул Молодежная, д опора 3/3 |  | Приборы с поддержкой протокола СПОДЭС - МИР С-04 (СПОДЭС) | 48202421521201 | 11.01.2022 | 03.03.2022 | 11.01.2022 |  | 3 | 1 | 1 | [6 empty] | 1201 | Нет защиты | 12072022 |  | 48376021103831 (МИР - МИР МК-01А)¦Класс=Маршрут через МИР МК-01¦Приоритет=0¦Категория=Комбинированный¦Читать данные из УСПД=True |  | Тутаевский РЭС
c4fbc0c9-930f-443b-bad1-9378c7c9c2c4 | Ярэнерго | Ростовский РЭС | Подстанция 35/10кВ Поречье | 35 кВ |  |  |  |  | 10 кВ | СШ-1 | Ф-3 | Ячейка присоединения | ВЛ 10кВ №03 ПС Поречье | [5 empty] | ТП 306 | СШ-1 | ПС Поречье Ф-3 |  | СШ-1 | яч. 1 | Ячейка присоединения | ЛЭП-1 | Ярославская обл, Ростовский р-н, рп Поречье-Рыбное, ул Пушкина, д 7 кв 1 |  | Приборы с поддержкой протокола СПОДЭС - МИР С-05 (СПОДЭС) | 48184922010079 | 11.01.2022 | 01.03.2022 | 11.01.2022 |  | 3 | 1 | 1 | [6 empty] | 79 | Высокий уровень доступа (HLS) | 00000000 |  | 48447522021969 (МИР - МИР МК-01А)¦Класс=Маршрут через МИР МК-01¦Приоритет=0¦Категория=Комбинированный¦Читать данные из УСПД=True |  | Ростовский РЭС
fb4e5fd0-177f-44b4-b573-e72dcca12a32 | Ярэнерго | Ростовский РЭС | Подстанция 35/10кВ Поречье | 35 кВ |  |  |  |  | 10 кВ | СШ-1 | Ф-3 | Ячейка присоединения | ВЛ 10кВ №03 ПС Поречье | [5 empty] | ТП 309 | СШ-1 | ПС Поречье Ф-3 |  | СШ-1 | яч. 1 | Ячейка присоединения | ЛЭП-1 | Ярославская обл, Ростовский р-н, рп Поречье-Рыбное, ул Пионерская, д 33 |  | Приборы с поддержкой протокола СПОДЭС - МИР С-05 (СПОДЭС) | 48184922028946 | 11.01.2022 | 01.03.2022 | 11.01.2022 |  | 3 | 1 | 1 | [6 empty] | 8946 | Высокий уровень доступа (HLS) | 00000000 |  | 48447522021971 (МИР - МИР МК-01А)¦Класс=Маршрут через МИР МК-01¦Приоритет=0¦Категория=Комбинированный¦Читать данные из УСПД=True |  | Ростовский РЭС
26082f5c-bda2-41d9-bceb-021e3915e6ae | Ярэнерго | Ростовский РЭС | Подстанция 35/10кВ Поречье | 35 кВ |  |  |  |  | 10 кВ | СШ-1 | Ф-3 | Ячейка присоединения | ВЛ 10кВ №03 ПС Поречье | [5 empty] | ТП 306 | СШ-1 | ПС Поречье Ф-3 |  | СШ-1 | яч. 1 | Ячейка присоединения | ЛЭП-1 | Ярославская обл, Ростовский р-н, рп Поречье-Рыбное, ул Пушкина, д 7 кв 2 |  | Приборы с поддержкой протокола СПОДЭС - МИР С-05 (СПОДЭС) | 48184922010049 | 11.01.2022 | 01.03.2022 | 11.01.2022 |  | 3 | 1 | 1 | [6 empty] | 49 | Высокий уровень доступа (HLS) | 00000000 |  | 48447522021969 (МИР - МИР МК-01А)¦Класс=Маршрут через МИР МК-01¦Приоритет=0¦Категория=Комбинированный¦Читать данные из УСПД=True |  | Ростовский РЭС
f4c79527-b10c-49ad-aba0-64b50c90356f | Ярэнерго | Тутаевский РЭС | Подстанция 110/35/10 кВ Лом | 110 кВ |  |  |  |  | 10 кВ | СШ-1 | Ф-1 | Ячейка присоединения | ВЛ 10кВ № 1 ПС Лом | [5 empty] | ТП 162 (Рыково) | СШ-1 | ПС Лом Ф-1 |  | СШ-1 | яч. 1 | Ячейка присоединения | ВЛ 0,4кВ №1 ТП 162 (Рыково) | Ярославская обл, Тутаевский р-н, деревня Рыково, ул Молодежная, д опора 4/1 |  | Приборы с поддержкой протокола СПОДЭС - МИР С-04 (СПОДЭС) | 48202421521091 | 11.01.2022 | 03.03.2022 | 11.01.2022 |  | 3 | 1 | 1 | [6 empty] | 1091 | Нет защиты | 12072022 |  | 48376021103831 (МИР - МИР МК-01А)¦Класс=Маршрут через МИР МК-01¦Приоритет=0¦Категория=Комбинированный¦Читать данные из УСПД=True |  | Тутаевский РЭС
b298e8fe-8acc-475f-b0d8-c30cd0de3f2f | Ярэнерго | Ростовский РЭС | Подстанция 35/10кВ Поречье | 35 кВ |  |  |  |  | 10 кВ | СШ-1 | Ф-3 | Ячейка присоединения | ВЛ 10кВ №03 ПС Поречье | [5 empty] | ТП 309 | СШ-1 | ПС Поречье Ф-3 |  | СШ-1 | яч. 1 | Ячейка присоединения | ЛЭП-1 | Ярославская обл, Ростовский р-н, рп Поречье-Рыбное, ул Пионерская, д 34 |  | Приборы с поддержкой протокола СПОДЭС - МИР С-05 (СПОДЭС) | 48184920378441 |  | 12.02.2024 |  |  |  | 1 | 1 | [10 empty] | 48447522021971 (МИР - МИР МК-01А)¦Класс=Маршрут через МИР МК-01¦Приоритет=0¦Категория=Комбинированный¦Читать данные из УСПД=True |  | Некрасовский РЭС/Ярославский РЭС/Большесельский РЭС/Ярославский городской РЭС/Тутаевский РЭС/Рыбинский РЭС/Мышкинский РЭС/Пошехонский РЭС/Некоузский РЭС/Брейтовский РЭС/Ростовский РЭС/Угличский РЭС/Переславский РЭС/Борисоглебский РЭС/Гаврилов-Ямский РЭС/Северо-Восточный РЭС
1f09b2cf-5bfd-445b-9bb2-09a2d1309a78 | Ярэнерго | Ростовский РЭС | Подстанция 35/10кВ Поречье | 35 кВ |  |  |  |  | 10 кВ | СШ-1 | Ф-3 | Ячейка присоединения | ВЛ 10кВ №03 ПС Поречье | [5 empty] | ТП 309 | СШ-1 | ПС Поречье Ф-3 |  | СШ-1 | яч. 1 | Ячейка присоединения | ЛЭП-1 | Ярославская обл, Ростовский р-н, рп Поречье-Рыбное, ул Пионерская, д 35 |  | Приборы с поддержкой протокола СПОДЭС - МИР С-05 (СПОДЭС) | 48184922026638 | 11.01.2022 | 01.03.2022 | 11.01.2022 |  | 3 | 1 | 1 | [6 empty] | 6638 | Высокий уровень доступа (HLS) | 00000000 |  | 48447522021971 (МИР - МИР МК-01А)¦Класс=Маршрут через МИР МК-01¦Приоритет=0¦Категория=Комбинированный¦Читать данные из УСПД=True |  | Ростовский РЭС
aafd5bc1-ace1-4290-ac7c-abf7c96597b5 | Ярэнерго | Ростовский РЭС | Подстанция 35/10кВ Поречье | 35 кВ |  |  |  |  | 10 кВ | СШ-1 | Ф-3 | Ячейка присоединения | ВЛ 10кВ №03 ПС Поречье | [5 empty] | ТП 306 | СШ-1 | ПС Поречье Ф-3 |  | СШ-1 | яч. 1 | Ячейка присоединения | ЛЭП-1 | Ярославская обл, Ростовский р-н, рп Поречье-Рыбное, ул Пушкина, д 8 |  | Приборы с поддержкой протокола СПОДЭС - МИР С-05 (СПОДЭС) | 48184922010061 | 11.01.2022 | 01.03.2022 | 11.01.2022 |  | 3 | 1 | 1 | [6 empty] | 61 | Высокий уровень доступа (HLS) | 00000000 |  | 48447522021969 (МИР - МИР МК-01А)¦Класс=Маршрут через МИР МК-01¦Приоритет=0¦Категория=Комбинированный¦Читать данные из УСПД=True |  | Ростовский РЭС
1d55b3f0-495b-4dff-9246-2a75ea70f80e | Ярэнерго | Тутаевский РЭС | Подстанция 110/35/10 кВ Лом | 110 кВ |  |  |  |  | 10 кВ | СШ-1 | Ф-1 | Ячейка присоединения | ВЛ 10кВ № 1 ПС Лом | [5 empty] | ТП 162 (Рыково) | СШ-1 | ПС Лом Ф-1 |  | СШ-1 | яч. 1 | Ячейка присоединения | ВЛ 0,4кВ №1 ТП 162 (Рыково) | Ярославская обл, Тутаевский р-н, деревня Рыково, ул Молодежная, д опора 43/11 |  | Приборы с поддержкой протокола СПОДЭС - МИР С-04 (СПОДЭС) | 48202421521208 | 11.01.2022 | 03.03.2022 | 11.01.2022 |  | 3 | 1 | 1 | [6 empty] | 1208 | Нет защиты | 12072022 |  | 48376021103831 (МИР - МИР МК-01А)¦Класс=Маршрут через МИР МК-01¦Приоритет=0¦Категория=Комбинированный¦Читать данные из УСПД=True |  | Тутаевский РЭС
5324b58e-b66c-4d4a-906b-b26d048f6916 | Ярэнерго | Ростовский РЭС | Подстанция 35/10кВ Поречье | 35 кВ |  |  |  |  | 10 кВ | СШ-1 | Ф-3 | Ячейка присоединения | ВЛ 10кВ №03 ПС Поречье | [5 empty] | ТП 309 | СШ-1 | ПС Поречье Ф-3 |  | СШ-1 | яч. 1 | Ячейка присоединения | ЛЭП-1 | Ярославская обл, Ростовский р-н, рп Поречье-Рыбное, ул Пионерская, д 36 |  | Приборы с поддержкой протокола СПОДЭС - МИР С-05 (СПОДЭС) | 48184922029542 | 11.01.2022 | 01.03.2022 | 11.01.2022 |  | 3 | 1 | 1 | [6 empty] | 9542 | Высокий уровень доступа (HLS) | 00000000 |  | 48447522021971 (МИР - МИР МК-01А)¦Класс=Маршрут через МИР МК-01¦Приоритет=0¦Категория=Комбинированный¦Читать данные из УСПД=True |  | Ростовский РЭС
708def9c-0664-4538-beed-7e8dbdc4aae5 | Ярэнерго | Ростовский РЭС | Подстанция 35/10кВ Поречье | 35 кВ |  |  |  |  | 10 кВ | СШ-1 | Ф-3 | Ячейка присоединения | ВЛ 10кВ №03 ПС Поречье | [5 empty] | ТП 306 | СШ-1 | ПС Поречье Ф-3 |  | СШ-1 | яч. 1 | Ячейка присоединения | ЛЭП-1 | Ярославская обл, Ростовский р-н, рп Поречье-Рыбное, ул Пушкина, д 9 |  | Приборы с поддержкой протокола СПОДЭС - МИР С-05 (СПОДЭС) | 48184922019352 | 11.01.2022 | 01.03.2022 | 11.01.2022 |  | 3 | 1 | 1 | [6 empty] | 9352 | Высокий уровень доступа (HLS) | 00000000 |  | 48447522021969 (МИР - МИР МК-01А)¦Класс=Маршрут через МИР МК-01¦Приоритет=0¦Категория=Комбинированный¦Читать данные из УСПД=True |  | Ростовский РЭС
6cd799ec-ed9a-4afc-95e7-239ed19a0d32 | Ярэнерго | Тутаевский РЭС | Подстанция 110/35/10 кВ Лом | 110 кВ |  |  |  |  | 10 кВ | СШ-1 | Ф-1 | Ячейка присоединения | ВЛ 10кВ № 1 ПС Лом | [5 empty] | ТП 162 (Рыково) | СШ-1 | ПС Лом Ф-1 |  | СШ-1 | яч. 1 | Ячейка присоединения | ВЛ 0,4кВ №1 ТП 162 (Рыково) | Ярославская обл, Тутаевский р-н, деревня Рыково, ул Молодежная, д опора 5/1 |  | Приборы с поддержкой протокола СПОДЭС - МИР С-04 (СПОДЭС) | 48202421521143 | 11.01.2022 | 03.03.2022 | 11.01.2022 |  | 3 | 1 | 1 | [6 empty] | 1143 | Нет защиты | 12072022 |  | 48376021103831 (МИР - МИР МК-01А)¦Класс=Маршрут через МИР МК-01¦Приоритет=0¦Категория=Комбинированный¦Читать данные из УСПД=True |  | Тутаевский РЭС
ce7452db-c5e3-4c2b-851f-98cb22888f3c | Ярэнерго | Ростовский РЭС | Подстанция 35/10кВ Поречье | 35 кВ |  |  |  |  | 10 кВ | СШ-1 | Ф-3 | Ячейка присоединения | ВЛ 10кВ №03 ПС Поречье | [5 empty] | ТП 309 | СШ-1 | ПС Поречье Ф-3 |  | СШ-1 | яч. 1 | Ячейка присоединения | ЛЭП-1 | Ярославская обл, Ростовский р-н, рп Поречье-Рыбное, ул Пионерская, д 37 |  | Приборы с поддержкой протокола СПОДЭС - МИР С-05 (СПОДЭС) | 48184922026666 | 11.01.2022 | 01.03.2022 | 11.01.2022 |  | 3 | 1 | 1 | [6 empty] | 6666 | Высокий уровень доступа (HLS) | 00000000 |  | 48447522021971 (МИР - МИР МК-01А)¦Класс=Маршрут через МИР МК-01¦Приоритет=0¦Категория=Комбинированный¦Читать данные из УСПД=True |  | Ростовский РЭС
1ba7d38c-5d5c-4e35-8121-d61f524bf21b | Ярэнерго | Ростовский РЭС | Подстанция 35/10кВ Поречье | 35 кВ |  |  |  |  | 10 кВ | СШ-1 | Ф-3 | Ячейка присоединения | ВЛ 10кВ №03 ПС Поречье | [5 empty] | ТП 306 | СШ-1 | ПС Поречье Ф-3 |  | СШ-1 | яч. 1 | Ячейка присоединения | ЛЭП-1 | Ярославская обл, Ростовский р-н, рп Поречье-Рыбное, ул Центральная, д 1 кв 1 |  | Приборы с поддержкой протокола СПОДЭС - МИР С-05 (СПОДЭС) | 48184922010846 | 11.01.2022 | 01.03.2022 | 11.01.2022 |  | 3 | 1 | 1 | [6 empty] | 846 | Высокий уровень доступа (HLS) | 00000000 |  | 48447522021969 (МИР - МИР МК-01А)¦Класс=Маршрут через МИР МК-01¦Приоритет=0¦Категория=Комбинированный¦Читать данные из УСПД=True |  | Ростовский РЭС
0aa9990d-6965-467c-b88f-f2440c7d8883 | Ярэнерго | Тутаевский РЭС | Подстанция 110/35/10 кВ Лом | 110 кВ |  |  |  |  | 10 кВ | СШ-1 | Ф-1 | Ячейка присоединения | ВЛ 10кВ № 1 ПС Лом | [5 empty] | ТП 162 (Рыково) | СШ-1 | ПС Лом Ф-1 |  | СШ-1 | яч. 1 | Ячейка присоединения | ВЛ 0,4кВ №1 ТП 162 (Рыково) | Ярославская обл, Тутаевский р-н, деревня Рыково, ул Молодежная, д опора 5/3 |  | Приборы с поддержкой протокола СПОДЭС - МИР С-04 (СПОДЭС) | 48202421521147 | 11.01.2022 | 03.03.2022 | 11.01.2022 |  | 3 | 1 | 1 | [6 empty] | 1147 | Нет защиты | 12072022 |  | 48376021103831 (МИР - МИР МК-01А)¦Класс=Маршрут через МИР МК-01¦Приоритет=0¦Категория=Комбинированный¦Читать данные из УСПД=True |  | Тутаевский РЭС
918422a0-b037-40a4-8a3e-224fd5ac1fc8 | Ярэнерго | Ростовский РЭС | Подстанция 35/10кВ Поречье | 35 кВ |  |  |  |  | 10 кВ | СШ-1 | Ф-3 | Ячейка присоединения | ВЛ 10кВ №03 ПС Поречье | [5 empty] | ТП 309 | СШ-1 | ПС Поречье Ф-3 |  | СШ-1 | яч. 1 | Ячейка присоединения | ЛЭП-1 | Ярославская обл, Ростовский р-н, рп Поречье-Рыбное, ул Пионерская, д 38 |  | Приборы с поддержкой протокола СПОДЭС - МИР С-05 (СПОДЭС) | 48184922026785 | 11.01.2022 | 01.03.2022 | 11.01.2022 |  | 3 | 1 | 1 | [6 empty] | 6785 | Высокий уровень доступа (HLS) | 00000000 |  | 48447522021971 (МИР - МИР МК-01А)¦Класс=Маршрут через МИР МК-01¦Приоритет=0¦Категория=Комбинированный¦Читать данные из УСПД=True |  | Ростовский РЭС
8ede0fe4-973d-4a21-86c3-96d0712b771a | Ярэнерго | Ростовский РЭС | Подстанция 35/10кВ Поречье | 35 кВ |  |  |  |  | 10 кВ | СШ-1 | Ф-3 | Ячейка присоединения | ВЛ 10кВ №03 ПС Поречье | [5 empty] | ТП 306 | СШ-1 | ПС Поречье Ф-3 |  | СШ-1 | яч. 1 | Ячейка присоединения | ЛЭП-1 | Ярославская обл, Ростовский р-н, рп Поречье-Рыбное, ул Центральная, д 1 кв 2 |  | Приборы с поддержкой протокола СПОДЭС - МИР С-05 (СПОДЭС) | 48184922010611 | 11.01.2022 | 01.03.2022 | 11.01.2022 |  | 3 | 1 | 1 | [6 empty] | 611 | Высокий уровень доступа (HLS) | 00000000 |  | 48447522021969 (МИР - МИР МК-01А)¦Класс=Маршрут через МИР МК-01¦Приоритет=0¦Категория=Комбинированный¦Читать данные из УСПД=True |  | Ростовский РЭС
b20ca1c1-39b8-47ae-aebd-47bb4832f04e | Ярэнерго | Тутаевский РЭС | Подстанция 110/35/10 кВ Лом | 110 кВ |  |  |  |  | 10 кВ | СШ-1 | Ф-1 | Ячейка присоединения | ВЛ 10кВ № 1 ПС Лом | [5 empty] | ТП 162 (Рыково) | СШ-1 | ПС Лом Ф-1 |  | СШ-1 | яч. 1 | Ячейка присоединения | ВЛ 0,4кВ №1 ТП 162 (Рыково) | Ярославская обл, Тутаевский р-н, деревня Рыково, ул Молодежная, д опора 5/4 |  | Приборы с поддержкой протокола СПОДЭС - МИР С-04 (СПОДЭС) | 48202421521092 | 11.01.2022 | 03.03.2022 | 11.01.2022 |  | 3 | 1 | 1 | [6 empty] | 1092 | Нет защиты | 12072022 |  | 48376021103831 (МИР - МИР МК-01А)¦Класс=Маршрут через МИР МК-01¦Приоритет=0¦Категория=Комбинированный¦Читать данные из УСПД=True |  | Тутаевский РЭС
466c3e9a-ca3b-4647-8bec-2ee581f56544 | Ярэнерго | Ростовский РЭС | Подстанция 35/10кВ Поречье | 35 кВ |  |  |  |  | 10 кВ | СШ-1 | Ф-3 | Ячейка присоединения | ВЛ 10кВ №03 ПС Поречье | [5 empty] | ТП 306 | СШ-1 | ПС Поречье Ф-3 |  | СШ-1 | яч. 1 | Ячейка присоединения | ЛЭП-1 | Ярославская обл, Ростовский р-н, рп Поречье-Рыбное, ул Центральная, д 36 |  | Приборы с поддержкой протокола СПОДЭС - МИР С-05 (СПОДЭС) | 48184922010891 | 11.01.2022 | 01.03.2022 | 11.01.2022 |  | 3 | 1 | 1 | [6 empty] | 891 | Высокий уровень доступа (HLS) | 00000000 |  | 48447522021969 (МИР - МИР МК-01А)¦Класс=Маршрут через МИР МК-01¦Приоритет=0¦Категория=Комбинированный¦Читать данные из УСПД=True |  | Ростовский РЭС
cf5d0b5b-bb0e-4f19-b9c9-061997c22da8 | Ярэнерго | Ростовский РЭС | Подстанция 35/10кВ Поречье | 35 кВ |  |  |  |  | 10 кВ | СШ-1 | Ф-3 | Ячейка присоединения | ВЛ 10кВ №03 ПС Поречье | [5 empty] | ТП 309 | СШ-1 | ПС Поречье Ф-3 |  | СШ-1 | яч. 1 | Ячейка присоединения | ЛЭП-1 | Ярославская обл, Ростовский р-н, рп Поречье-Рыбное, ул Пионерская, д 39 |  | Приборы с поддержкой протокола СПОДЭС - МИР С-05 (СПОДЭС) | 48184922026476 | 11.01.2022 | 01.03.2022 | 11.01.2022 |  | 3 | 1 | 1 | [6 empty] | 6476 | Высокий уровень доступа (HLS) | 00000000 |  | 48447522021971 (МИР - МИР МК-01А)¦Класс=Маршрут через МИР МК-01¦Приоритет=0¦Категория=Комбинированный¦Читать данные из УСПД=True |  | Ростовский РЭС
304f275f-0644-4377-ad55-0ee512671874 | Ярэнерго | Тутаевский РЭС | Подстанция 110/35/10 кВ Лом | 110 кВ |  |  |  |  | 10 кВ | СШ-1 | Ф-1 | Ячейка присоединения | ВЛ 10кВ № 1 ПС Лом | [5 empty] | ТП 162 (Рыково) | СШ-1 | ПС Лом Ф-1 |  | СШ-1 | яч. 1 | Ячейка присоединения | ВЛ 0,4кВ №1 ТП 162 (Рыково) | Ярославская обл, Тутаевский р-н, деревня Рыково, ул Солнечная, д 1 |  | Приборы с поддержкой протокола СПОДЭС - МИР С-04 (СПОДЭС) | 48202421521149 | 11.01.2022 | 03.03.2022 | 11.01.2022 |  | 3 | 1 | 1 | [6 empty] | 1149 | Нет защиты | 12072022 |  | 48376021103831 (МИР - МИР МК-01А)¦Класс=Маршрут через МИР МК-01¦Приоритет=0¦Категория=Комбинированный¦Читать данные из УСПД=True |  | Тутаевский РЭС
999930b5-25ce-4d0c-a90f-22e564368730 | Ярэнерго | Ростовский РЭС | Подстанция 35/10кВ Поречье | 35 кВ |  |  |  |  | 10 кВ | СШ-1 | Ф-3 | Ячейка присоединения | ВЛ 10кВ №03 ПС Поречье | [5 empty] | ТП 306 | СШ-1 | ПС Поречье Ф-3 |  | СШ-1 | яч. 1 | Ячейка присоединения | ЛЭП-1 | Ярославская обл, Ростовский р-н, рп Поречье-Рыбное, ул Центральная, д 37 |  | Приборы с поддержкой протокола СПОДЭС - МИР С-05 (СПОДЭС) | 48184922010877 | 11.01.2022 | 01.03.2022 | 11.01.2022 |  | 3 | 1 | 1 | [6 empty] | 877 | Высокий уровень доступа (HLS) | 00000000 |  | 48447522021969 (МИР - МИР МК-01А)¦Класс=Маршрут через МИР МК-01¦Приоритет=0¦Категория=Комбинированный¦Читать данные из УСПД=True |  | Ростовский РЭС
e9e8652e-ecd5-4319-968c-923b33d16036 | Ярэнерго | Ростовский РЭС | Подстанция 35/10кВ Поречье | 35 кВ |  |  |  |  | 10 кВ | СШ-1 | Ф-3 | Ячейка присоединения | ВЛ 10кВ №03 ПС Поречье | [5 empty] | ТП 309 | СШ-1 | ПС Поречье Ф-3 |  | СШ-1 | яч. 1 | Ячейка присоединения | ЛЭП-1 | Ярославская обл, Ростовский р-н, рп Поречье-Рыбное, ул Пионерская, д 4 |  | Приборы с поддержкой протокола СПОДЭС - МИР С-05 (СПОДЭС) | 48184922028994 | 11.01.2022 | 01.03.2022 | 11.01.2022 |  | 3 | 1 | 1 | [6 empty] | 8994 | Высокий уровень доступа (HLS) | 00000000 |  | 48447522021971 (МИР - МИР МК-01А)¦Класс=Маршрут через МИР МК-01¦Приоритет=0¦Категория=Комбинированный¦Читать данные из УСПД=True |  | Ростовский РЭС
5c117023-bfc1-4409-ba89-39e6b6b79f99 | Ярэнерго | Тутаевский РЭС | Подстанция 110/35/10 кВ Лом | 110 кВ |  |  |  |  | 10 кВ | СШ-1 | Ф-1 | Ячейка присоединения | ВЛ 10кВ № 1 ПС Лом | [5 empty] | ТП 162 (Рыково) | СШ-1 | ПС Лом Ф-1 |  | СШ-1 | яч. 1 | Ячейка присоединения | ВЛ 0,4кВ №1 ТП 162 (Рыково) | Ярославская обл, Тутаевский р-н, деревня Рыково, ул Солнечная, д 10 |  | Приборы с поддержкой протокола СПОДЭС - МИР С-04 (СПОДЭС) | 48202421521158 | 11.01.2022 | 03.03.2022 | 11.01.2022 |  | 3 | 1 | 1 | [6 empty] | 1158 | Нет защиты | 12072022 |  | 48376021103831 (МИР - МИР МК-01А)¦Класс=Маршрут через МИР МК-01¦Приоритет=0¦Категория=Комбинированный¦Читать данные из УСПД=True |  | Тутаевский РЭС
9336372a-c072-496c-b871-b4b74a4459f9 | Ярэнерго | Ростовский РЭС | Подстанция 35/10кВ Поречье | 35 кВ |  |  |  |  | 10 кВ | СШ-1 | Ф-3 | Ячейка присоединения | ВЛ 10кВ №03 ПС Поречье | [5 empty] | ТП 306 | СШ-1 | ПС Поречье Ф-3 |  | СШ-1 | яч. 1 | Ячейка присоединения | ЛЭП-1 | Ярославская обл, Ростовский р-н, рп Поречье-Рыбное, ул Центральная, д 37 Продукты |  | Приборы с поддержкой протокола СПОДЭС - МИР С-05 (СПОДЭС) | 48184922010983 | 11.01.2022 | 01.03.2022 | 11.01.2022 |  | 3 | 1 | 1 | [6 empty] | 983 | Высокий уровень доступа (HLS) | 00000000 |  | 48447522021969 (МИР - МИР МК-01А)¦Класс=Маршрут через МИР МК-01¦Приоритет=0¦Категория=Комбинированный¦Читать данные из УСПД=True |  | Ростовский РЭС
d6a644d0-962d-4dec-bb5e-a5c4e8ac3ba6 | Ярэнерго | Ростовский РЭС | Подстанция 35/10кВ Поречье | 35 кВ |  |  |  |  | 10 кВ | СШ-1 | Ф-3 | Ячейка присоединения | ВЛ 10кВ №03 ПС Поречье | [5 empty] | ТП 309 | СШ-1 | ПС Поречье Ф-3 |  | СШ-1 | яч. 1 | Ячейка присоединения | ЛЭП-1 | Ярославская обл, Ростовский р-н, рп Поречье-Рыбное, ул Пионерская, д 40 |  | Приборы с поддержкой протокола СПОДЭС - МИР С-05 (СПОДЭС) | 48184922010073 | 11.01.2022 | 01.03.2022 | 11.01.2022 |  | 3 | 1 | 1 | [6 empty] | 73 | Высокий уровень доступа (HLS) | 00000000 |  | 48447522021971 (МИР - МИР МК-01А)¦Класс=Маршрут через МИР МК-01¦Приоритет=0¦Категория=Комбинированный¦Читать данные из УСПД=True |  | Ростовский РЭС
5df5746a-5c7b-4fd3-b101-90c8530b61cc | Ярэнерго | Тутаевский РЭС | Подстанция 110/35/10 кВ Лом | 110 кВ |  |  |  |  | 10 кВ | СШ-1 | Ф-1 | Ячейка присоединения | ВЛ 10кВ № 1 ПС Лом | [5 empty] | ТП 162 (Рыково) | СШ-1 | ПС Лом Ф-1 |  | СШ-1 | яч. 1 | Ячейка присоединения | ВЛ 0,4кВ №1 ТП 162 (Рыково) | Ярославская обл, Тутаевский р-н, деревня Рыково, ул Солнечная, д 12 |  | Приборы с поддержкой протокола СПОДЭС - МИР С-04 (СПОДЭС) | 48202421521179 | 11.01.2022 | 03.03.2022 | 11.01.2022 |  | 3 | 1 | 1 | [6 empty] | 1179 | Нет защиты | 12072022 |  | 48376021103831 (МИР - МИР МК-01А)¦Класс=Маршрут через МИР МК-01¦Приоритет=0¦Категория=Комбинированный¦Читать данные из УСПД=True |  | Тутаевский РЭС
7c062b34-709a-40a9-b636-9806501447ba | Ярэнерго | Ростовский РЭС | Подстанция 35/10кВ Поречье | 35 кВ |  |  |  |  | 10 кВ | СШ-1 | Ф-3 | Ячейка присоединения | ВЛ 10кВ №03 ПС Поречье | [5 empty] | ТП 306 | СШ-1 | ПС Поречье Ф-3 |  | СШ-1 | яч. 1 | Ячейка присоединения | ЛЭП-1 | Ярославская обл, Ростовский р-н, рп Поречье-Рыбное, ул Центральная, д 37 Пром товары |  | Приборы с поддержкой протокола СПОДЭС - МИР С-05 (СПОДЭС) | 48184922010915 | 11.01.2022 | 01.03.2022 | 11.01.2022 |  | 3 | 1 | 1 | [6 empty] | 915 | Высокий уровень доступа (HLS) | 00000000 |  | 48447522021969 (МИР - МИР МК-01А)¦Класс=Маршрут через МИР МК-01¦Приоритет=0¦Категория=Комбинированный¦Читать данные из УСПД=True |  | Ростовский РЭС
9a201cbf-e4ba-407c-8c12-88d21279fef6 | Ярэнерго | Ростовский РЭС | Подстанция 35/10кВ Поречье | 35 кВ |  |  |  |  | 10 кВ | СШ-1 | Ф-3 | Ячейка присоединения | ВЛ 10кВ №03 ПС Поречье | [5 empty] | ТП 309 | СШ-1 | ПС Поречье Ф-3 |  | СШ-1 | яч. 1 | Ячейка присоединения | ЛЭП-1 | Ярославская обл, Ростовский р-н, рп Поречье-Рыбное, ул Пионерская, д 41 |  | Приборы с поддержкой протокола СПОДЭС - МИР С-05 (СПОДЭС) | 48184922026570 | 11.01.2022 | 01.03.2022 | 11.01.2022 |  | 3 | 1 | 1 | [6 empty] | 6570 | Высокий уровень доступа (HLS) | 00000000 |  | 48447522021971 (МИР - МИР МК-01А)¦Класс=Маршрут через МИР МК-01¦Приоритет=0¦Категория=Комбинированный¦Читать данные из УСПД=True |  | Ростовский РЭС
58a56098-bf14-4e47-8ea9-2ce2a7eca034 | Ярэнерго | Тутаевский РЭС | Подстанция 110/35/10 кВ Лом | 110 кВ |  |  |  |  | 10 кВ | СШ-1 | Ф-1 | Ячейка присоединения | ВЛ 10кВ № 1 ПС Лом | [5 empty] | ТП 162 (Рыково) | СШ-1 | ПС Лом Ф-1 |  | СШ-1 | яч. 1 | Ячейка присоединения | ВЛ 0,4кВ №1 ТП 162 (Рыково) | Ярославская обл, Тутаевский р-н, деревня Рыково, ул Солнечная, д 2 кв 1 |  | Приборы с поддержкой протокола СПОДЭС - МИР С-04 (СПОДЭС) | 48202421521180 | 11.01.2022 | 03.03.2022 | 11.01.2022 |  | 3 | 1 | 1 | [6 empty] | 1180 | Нет защиты | 12072022 |  | 48376021103831 (МИР - МИР МК-01А)¦Класс=Маршрут через МИР МК-01¦Приоритет=0¦Категория=Комбинированный¦Читать данные из УСПД=True |  | Тутаевский РЭС
df918f31-f1ae-4894-b30d-fb7bc3ce415c | Ярэнерго | Ростовский РЭС | Подстанция 35/10кВ Поречье | 35 кВ |  |  |  |  | 10 кВ | СШ-1 | Ф-3 | Ячейка присоединения | ВЛ 10кВ №03 ПС Поречье | [5 empty] | ТП 306 | СШ-1 | ПС Поречье Ф-3 |  | СШ-1 | яч. 1 | Ячейка присоединения | ЛЭП-1 | Ярославская обл, Ростовский р-н, рп Поречье-Рыбное, ул Центральная, д 39 |  | Приборы с поддержкой протокола СПОДЭС - МИР С-05 (СПОДЭС) | 48184922011452 | 11.01.2022 | 01.03.2022 | 11.01.2022 |  | 3 | 1 | 1 | [6 empty] | 1452 | Высокий уровень доступа (HLS) | 00000000 |  | 48447522021969 (МИР - МИР МК-01А)¦Класс=Маршрут через МИР МК-01¦Приоритет=0¦Категория=Комбинированный¦Читать данные из УСПД=True |  | Ростовский РЭС
3be2430d-563e-4bfe-9199-c8c037da9103 | Ярэнерго | Ростовский РЭС | Подстанция 35/10кВ Поречье | 35 кВ |  |  |  |  | 10 кВ | СШ-1 | Ф-3 | Ячейка присоединения | ВЛ 10кВ №03 ПС Поречье | [5 empty] | ТП 309 | СШ-1 | ПС Поречье Ф-3 |  | СШ-1 | яч. 1 | Ячейка присоединения | ЛЭП-1 | Ярославская обл, Ростовский р-н, рп Поречье-Рыбное, ул Пионерская, д 5 |  | Приборы с поддержкой протокола СПОДЭС - МИР С-04 (СПОДЭС) | 48202422030667 | 11.01.2022 | 01.03.2022 | 11.01.2022 |  | 3 | 1 | 1 | [6 empty] | 667 | Высокий уровень доступа (HLS) | 00000000 |  | 48447522021971 (МИР - МИР МК-01А)¦Класс=Маршрут через МИР МК-01¦Приоритет=0¦Категория=Комбинированный¦Читать данные из УСПД=True |  | Ростовский РЭС
36c23d46-28a8-4759-abbd-643f860dc68e | Ярэнерго | Ростовский РЭС | Подстанция 35/10кВ Поречье | 35 кВ |  |  |  |  | 10 кВ | СШ-1 | Ф-3 | Ячейка присоединения | ВЛ 10кВ №03 ПС Поречье | [5 empty] | ТП 306 | СШ-1 | ПС Поречье Ф-3 |  | СШ-1 | яч. 1 | Ячейка присоединения | ЛЭП-1 | Ярославская обл, Ростовский р-н, рп Поречье-Рыбное, ул Центральная, д 41 |  | Приборы с поддержкой протокола СПОДЭС - МИР С-05 (СПОДЭС) | 48184922011451 | 11.01.2022 | 01.03.2022 | 11.01.2022 |  | 3 | 1 | 1 | [6 empty] | 1451 | Высокий уровень доступа (HLS) | 00000000 |  | 48447522021969 (МИР - МИР МК-01А)¦Класс=Маршрут через МИР МК-01¦Приоритет=0¦Категория=Комбинированный¦Читать данные из УСПД=True |  | Ростовский РЭС
a808d0a0-53db-486e-9e51-875ae5d9459a | Ярэнерго | Тутаевский РЭС | Подстанция 110/35/10 кВ Лом | 110 кВ |  |  |  |  | 10 кВ | СШ-1 | Ф-1 | Ячейка присоединения | ВЛ 10кВ № 1 ПС Лом | [5 empty] | ТП 162 (Рыково) | СШ-1 | ПС Лом Ф-1 |  | СШ-1 | яч. 1 | Ячейка присоединения | ВЛ 0,4кВ №1 ТП 162 (Рыково) | Ярославская обл, Тутаевский р-н, деревня Рыково, ул Солнечная, д 2 кв 2 |  | Приборы с поддержкой протокола СПОДЭС - МИР С-04 (СПОДЭС) | 48202421521205 | 11.01.2022 | 03.03.2022 | 11.01.2022 |  | 3 | 1 | 1 | [6 empty] | 1205 | Нет защиты | 12072022 |  | 48376021103831 (МИР - МИР МК-01А)¦Класс=Маршрут через МИР МК-01¦Приоритет=0¦Категория=Комбинированный¦Читать данные из УСПД=True |  | Тутаевский РЭС
9ff509c9-6dcd-4028-877d-46e88fcb5716 | Ярэнерго | Ростовский РЭС | Подстанция 35/10кВ Поречье | 35 кВ |  |  |  |  | 10 кВ | СШ-1 | Ф-3 | Ячейка присоединения | ВЛ 10кВ №03 ПС Поречье | [5 empty] | ТП 309 | СШ-1 | ПС Поречье Ф-3 |  | СШ-1 | яч. 1 | Ячейка присоединения | ЛЭП-1 | Ярославская обл, Ростовский р-н, рп Поречье-Рыбное, ул Пионерская, д 7 |  | Приборы с поддержкой протокола СПОДЭС - МИР С-05 (СПОДЭС) | 48184922028977 | 11.01.2022 | 01.03.2022 | 11.01.2022 |  | 3 | 1 | 1 | [6 empty] | 8977 | Высокий уровень доступа (HLS) | 00000000 |  | 48447522021971 (МИР - МИР МК-01А)¦Класс=Маршрут через МИР МК-01¦Приоритет=0¦Категория=Комбинированный¦Читать данные из УСПД=True |  | Ростовский РЭС
dd8d91da-7ecd-4b72-a615-9f40fcefcf64 | Ярэнерго | Ростовский РЭС | Подстанция 35/10кВ Поречье | 35 кВ |  |  |  |  | 10 кВ | СШ-1 | Ф-3 | Ячейка присоединения | ВЛ 10кВ №03 ПС Поречье | [5 empty] | ТП 306 | СШ-1 | ПС Поречье Ф-3 |  | СШ-1 | яч. 1 | Ячейка присоединения | ЛЭП-1 | Ярославская обл, Ростовский р-н, рп Поречье-Рыбное, ул Центральная, д 43 |  | Приборы с поддержкой протокола СПОДЭС - МИР С-05 (СПОДЭС) | 48184922010107 | 11.01.2022 | 01.03.2022 | 11.01.2022 |  | 3 | 1 | 1 | [6 empty] | 107 | Высокий уровень доступа (HLS) | 00000000 |  | 48447522021969 (МИР - МИР МК-01А)¦Класс=Маршрут через МИР МК-01¦Приоритет=0¦Категория=Комбинированный¦Читать данные из УСПД=True |  | Ростовский РЭС
693f1ba4-fda2-4345-8ec3-ac48ba2794d3 | Ярэнерго | Тутаевский РЭС | Подстанция 110/35/10 кВ Лом | 110 кВ |  |  |  |  | 10 кВ | СШ-1 | Ф-1 | Ячейка присоединения | ВЛ 10кВ № 1 ПС Лом | [5 empty] | ТП 162 (Рыково) | СШ-1 | ПС Лом Ф-1 |  | СШ-1 | яч. 1 | Ячейка присоединения | ВЛ 0,4кВ №1 ТП 162 (Рыково) | Ярославская обл, Тутаевский р-н, деревня Рыково, ул Солнечная, д 4 |  | Приборы с поддержкой протокола СПОДЭС - МИР С-04 (СПОДЭС) | 48202421521175 | 11.01.2022 | 03.03.2022 | 11.01.2022 |  | 3 | 1 | 1 | [6 empty] | 1175 | Нет защиты | 12072022 |  | 48376021103831 (МИР - МИР МК-01А)¦Класс=Маршрут через МИР МК-01¦Приоритет=0¦Категория=Комбинированный¦Читать данные из УСПД=True |  | Тутаевский РЭС
d6bca482-4ca6-4808-ab65-6338ed764d63 | Ярэнерго | Ростовский РЭС | Подстанция 35/10кВ Поречье | 35 кВ |  |  |  |  | 10 кВ | СШ-1 | Ф-3 | Ячейка присоединения | ВЛ 10кВ №03 ПС Поречье | [5 empty] | ТП 309 | СШ-1 | ПС Поречье Ф-3 |  | СШ-1 | яч. 1 | Ячейка присоединения | ЛЭП-1 | Ярославская обл, Ростовский р-н, рп Поречье-Рыбное, ул Пионерская, д 9 |  | Приборы с поддержкой протокола СПОДЭС - МИР С-05 (СПОДЭС) | 48184922028818 | 11.01.2022 | 01.03.2022 | 11.01.2022 |  | 3 | 1 | 1 | [6 empty] | 8818 | Высокий уровень доступа (HLS) | 00000000 |  | 48447522021971 (МИР - МИР МК-01А)¦Класс=Маршрут через МИР МК-01¦Приоритет=0¦Категория=Комбинированный¦Читать данные из УСПД=True |  | Ростовский РЭС
642f6837-2e50-4dd6-9b91-dc97d3b3cdf2 | Ярэнерго | Ростовский РЭС | Подстанция 35/10кВ Поречье | 35 кВ |  |  |  |  | 10 кВ | СШ-1 | Ф-3 | Ячейка присоединения | ВЛ 10кВ №03 ПС Поречье | [5 empty] | ТП 306 | СШ-1 | ПС Поречье Ф-3 |  | СШ-1 | яч. 1 | Ячейка присоединения | ЛЭП-1 | Ярославская обл, Ростовский р-н, рп Поречье-Рыбное, ул Центральная, д 45 кв 1 |  | Приборы с поддержкой протокола СПОДЭС - МИР С-05 (СПОДЭС) | 48184922010466 | 11.01.2022 | 01.03.2022 | 11.01.2022 |  | 3 | 1 | 1 | [6 empty] | 466 | Высокий уровень доступа (HLS) | 00000000 |  | 48447522021969 (МИР - МИР МК-01А)¦Класс=Маршрут через МИР МК-01¦Приоритет=0¦Категория=Комбинированный¦Читать данные из УСПД=True |  | Ростовский РЭС
f1d6b5f9-86c5-4928-b936-e7c7af7521e5 | Ярэнерго | Тутаевский РЭС | Подстанция 110/35/10 кВ Лом | 110 кВ |  |  |  |  | 10 кВ | СШ-1 | Ф-1 | Ячейка присоединения | ВЛ 10кВ № 1 ПС Лом | [5 empty] | ТП 162 (Рыково) | СШ-1 | ПС Лом Ф-1 |  | СШ-1 | яч. 1 | Ячейка присоединения | ВЛ 0,4кВ №1 ТП 162 (Рыково) | Ярославская обл, Тутаевский р-н, деревня Рыково, ул Солнечная, д 6 |  | Приборы с поддержкой протокола СПОДЭС - МИР С-04 (СПОДЭС) | 48202421521203 | 11.01.2022 | 03.03.2022 | 11.01.2022 |  | 3 | 1 | 1 | [6 empty] | 1203 | Нет защиты | 12072022 |  | 48376021103831 (МИР - МИР МК-01А)¦Класс=Маршрут через МИР МК-01¦Приоритет=0¦Категория=Комбинированный¦Читать данные из УСПД=True |  | Тутаевский РЭС
b6ff504e-0986-434a-ade0-7c366c9fd886 | Ярэнерго | Тутаевский РЭС | Подстанция 110/35/10 кВ Лом | 110 кВ |  |  |  |  | 10 кВ | СШ-1 | Ф-1 | Ячейка присоединения | ВЛ 10кВ № 1 ПС Лом | [5 empty] | ТП 162 (Рыково) | СШ-1 | ПС Лом Ф-1 |  | СШ-1 | яч. 1 | Ячейка присоединения | ВЛ 0,4кВ №1 ТП 162 (Рыково) | Ярославская обл, Тутаевский р-н, деревня Рыково, ул Солнечная, д 8 кв 1 |  | Приборы с поддержкой протокола СПОДЭС - МИР С-04 (СПОДЭС) | 48202422021135 | 11.01.2022 | 03.03.2022 | 11.01.2022 |  | 3 | 1 | 1 | [6 empty] | 1135 | Нет защиты | 12072022 |  | 48376021103831 (МИР - МИР МК-01А)¦Класс=Маршрут через МИР МК-01¦Приоритет=0¦Категория=Комбинированный¦Читать данные из УСПД=True |  | Тутаевский РЭС
b12b561a-6542-49aa-aeff-7ed2ab80299f | Ярэнерго | Ростовский РЭС | Подстанция 35/10кВ Поречье | 35 кВ |  |  |  |  | 10 кВ | СШ-1 | Ф-3 | Ячейка присоединения | ВЛ 10кВ №03 ПС Поречье | [5 empty] | ТП 309 | СШ-1 | ПС Поречье Ф-3 |  | СШ-1 | яч. 1 | Ячейка присоединения | ЛЭП-1 | Ярославская обл, Ростовский р-н, рп Поречье-Рыбное, ул Чапаева, д 100 кв 1 |  | Приборы с поддержкой протокола СПОДЭС - МИР С-05 (СПОДЭС) | 48184922025326 | 11.01.2022 | 01.03.2022 | 11.01.2022 |  | 3 | 1 | 1 | [6 empty] | 5326 | Высокий уровень доступа (HLS) | 00000000 |  | 48447522021971 (МИР - МИР МК-01А)¦Класс=Маршрут через МИР МК-01¦Приоритет=0¦Категория=Комбинированный¦Читать данные из УСПД=True |  | Ростовский РЭС
95c968ac-68ad-4429-b2d8-46172e3f9b1d | Ярэнерго | Ростовский РЭС | Подстанция 35/10кВ Поречье | 35 кВ |  |  |  |  | 10 кВ | СШ-1 | Ф-3 | Ячейка присоединения | ВЛ 10кВ №03 ПС Поречье | [5 empty] | ТП 306 | СШ-1 | ПС Поречье Ф-3 |  | СШ-1 | яч. 1 | Ячейка присоединения | ЛЭП-1 | Ярославская обл, Ростовский р-н, рп Поречье-Рыбное, ул Центральная, д 45 кв 2 |  | Приборы с поддержкой протокола СПОДЭС - МИР С-05 (СПОДЭС) | 48184922019361 | 11.01.2022 | 01.03.2022 | 11.01.2022 |  | 3 | 1 | 1 | [6 empty] | 9361 | Высокий уровень доступа (HLS) | 00000000 |  | 48447522021969 (МИР - МИР МК-01А)¦Класс=Маршрут через МИР МК-01¦Приоритет=0¦Категория=Комбинированный¦Читать данные из УСПД=True |  | Ростовский РЭС
059ad384-349f-48fc-849c-045ce1070104 | Ярэнерго | Ростовский РЭС | Подстанция 35/10кВ Поречье | 35 кВ |  |  |  |  | 10 кВ | СШ-1 | Ф-3 | Ячейка присоединения | ВЛ 10кВ №03 ПС Поречье | [5 empty] | ТП 309 | СШ-1 | ПС Поречье Ф-3 |  | СШ-1 | яч. 1 | Ячейка присоединения | ЛЭП-1 | Ярославская обл, Ростовский р-н, рп Поречье-Рыбное, ул Чапаева, д 100 кв 2 |  | Приборы с поддержкой протокола СПОДЭС - МИР С-05 (СПОДЭС) | 48184922027367 | 11.01.2022 | 01.03.2022 | 11.01.2022 |  | 3 | 1 | 1 | [6 empty] | 7367 | Высокий уровень доступа (HLS) | 00000000 |  | 48447522021971 (МИР - МИР МК-01А)¦Класс=Маршрут через МИР МК-01¦Приоритет=0¦Категория=Комбинированный¦Читать данные из УСПД=True |  | Ростовский РЭС
32aae97e-b8e1-48c7-9cd9-75eee764b5de | Ярэнерго | Ростовский РЭС | Подстанция 35/10кВ Поречье | 35 кВ |  |  |  |  | 10 кВ | СШ-1 | Ф-3 | Ячейка присоединения | ВЛ 10кВ №03 ПС Поречье | [5 empty] | ТП 306 | СШ-1 | ПС Поречье Ф-3 |  | СШ-1 | яч. 1 | Ячейка присоединения | ЛЭП-1 | Ярославская обл, Ростовский р-н, рп Поречье-Рыбное, ул Центральная, д 47 кв 1 |  | Приборы с поддержкой протокола СПОДЭС - МИР С-05 (СПОДЭС) | 48184922010882 | 11.01.2022 | 01.03.2022 | 11.01.2022 |  | 3 | 1 | 1 | [6 empty] | 882 | Высокий уровень доступа (HLS) | 00000000 |  | 48447522021969 (МИР - МИР МК-01А)¦Класс=Маршрут через МИР МК-01¦Приоритет=0¦Категория=Комбинированный¦Читать данные из УСПД=True |  | Ростовский РЭС
ca3c52d9-aa07-44f8-ab06-eb22b4681973 | Ярэнерго | Тутаевский РЭС | Подстанция 110/35/10 кВ Лом | 110 кВ |  |  |  |  | 10 кВ | СШ-1 | Ф-1 | Ячейка присоединения | ВЛ 10кВ № 1 ПС Лом | [5 empty] | ТП 162 (Рыково) | СШ-1 | ПС Лом Ф-1 |  | СШ-1 | яч. 1 | Ячейка присоединения | ВЛ 0,4кВ №1 ТП 162 (Рыково) | Ярославская обл, Тутаевский р-н, деревня Рыково, ул Солнечная, д 8 кв 2 |  | Приборы с поддержкой протокола СПОДЭС - МИР С-04 (СПОДЭС) | 48202421521107 | 11.01.2022 | 03.03.2022 | 11.01.2022 |  | 3 | 1 | 1 | [6 empty] | 1107 | Нет защиты | 12072022 |  | 48376021103831 (МИР - МИР МК-01А)¦Класс=Маршрут через МИР МК-01¦Приоритет=0¦Категория=Комбинированный¦Читать данные из УСПД=True |  | Тутаевский РЭС
177f0829-8909-4744-bd07-9c4298d75ffb | Ярэнерго | Ростовский РЭС | Подстанция 35/10кВ Поречье | 35 кВ |  |  |  |  | 10 кВ | СШ-1 | Ф-3 | Ячейка присоединения | ВЛ 10кВ №03 ПС Поречье | [5 empty] | ТП 306 | СШ-1 | ПС Поречье Ф-3 |  | СШ-1 | яч. 1 | Ячейка присоединения | ЛЭП-1 | Ярославская обл, Ростовский р-н, рп Поречье-Рыбное, ул Центральная, д 47 кв 2 |  | Приборы с поддержкой протокола СПОДЭС - МИР С-05 (СПОДЭС) | 48184922010106 | 11.01.2022 | 01.03.2022 | 11.01.2022 |  | 3 | 1 | 1 | [6 empty] | 106 | Высокий уровень доступа (HLS) | 00000000 |  | 48447522021969 (МИР - МИР МК-01А)¦Класс=Маршрут через МИР МК-01¦Приоритет=0¦Категория=Комбинированный¦Читать данные из УСПД=True |  | Ростовский РЭС
e003275e-b45d-4421-811a-baa92baa0fc3 | Ярэнерго | Ростовский РЭС | Подстанция 35/10кВ Поречье | 35 кВ |  |  |  |  | 10 кВ | СШ-1 | Ф-3 | Ячейка присоединения | ВЛ 10кВ №03 ПС Поречье | [5 empty] | ТП 309 | СШ-1 | ПС Поречье Ф-3 |  | СШ-1 | яч. 1 | Ячейка присоединения | ЛЭП-1 | Ярославская обл, Ростовский р-н, рп Поречье-Рыбное, ул Чапаева, д 101 |  | Приборы с поддержкой протокола СПОДЭС - МИР С-05 (СПОДЭС) | 48184922026669 | 11.01.2022 | 01.03.2022 | 11.01.2022 |  | 3 | 1 | 1 | [6 empty] | 6669 | Высокий уровень доступа (HLS) | 00000000 |  | 48447522021971 (МИР - МИР МК-01А)¦Класс=Маршрут через МИР МК-01¦Приоритет=0¦Категория=Комбинированный¦Читать данные из УСПД=True |  | Ростовский РЭС
0fac10dc-6f7f-4b42-abd4-662162034f26 | Ярэнерго | Тутаевский РЭС | Подстанция 110/35/10 кВ Лом | 110 кВ |  |  |  |  | 10 кВ | СШ-1 | Ф-1 | Ячейка присоединения | ВЛ 10кВ № 1 ПС Лом | [5 empty] | ТП 162 (Рыково) | СШ-1 | ПС Лом Ф-1 |  | СШ-1 | яч. 1 | Ячейка присоединения | ВЛ 0,4кВ №1 ТП 162 (Рыково) | Ярославская обл, Тутаевский р-н, деревня Рыково, ул Центральная, д 16 |  | Приборы с поддержкой протокола СПОДЭС - МИР С-04 (СПОДЭС) | 48202421521166 | 11.01.2022 | 03.03.2022 | 11.01.2022 |  | 3 | 1 | 1 | [6 empty] | 1166 | Нет защиты | 12072022 |  | 48376021103831 (МИР - МИР МК-01А)¦Класс=Маршрут через МИР МК-01¦Приоритет=0¦Категория=Комбинированный¦Читать данные из УСПД=True |  | Тутаевский РЭС
d173d6da-be8f-461a-b7d7-9b22ee8447d4 | Ярэнерго | Ростовский РЭС | Подстанция 35/10кВ Поречье | 35 кВ |  |  |  |  | 10 кВ | СШ-1 | Ф-3 | Ячейка присоединения | ВЛ 10кВ №03 ПС Поречье | [5 empty] | ТП 306 | СШ-1 | ПС Поречье Ф-3 |  | СШ-1 | яч. 1 | Ячейка присоединения | ЛЭП-1 | Ярославская обл, Ростовский р-н, рп Поречье-Рыбное, ул Центральная, д Магазин "Семена" |  | Приборы с поддержкой протокола СПОДЭС - МИР С-04 (СПОДЭС) | 48202422012923 | 11.01.2022 | 01.03.2022 | 11.01.2022 |  | 3 | 1 | 1 | [6 empty] | 2923 | Высокий уровень доступа (HLS) | 00000000 |  | 48447522021969 (МИР - МИР МК-01А)¦Класс=Маршрут через МИР МК-01¦Приоритет=0¦Категория=Комбинированный¦Читать данные из УСПД=True |  | Ростовский РЭС
653835e3-fc5c-4dfc-83a7-8537219fc88b | Ярэнерго | Тутаевский РЭС | Подстанция 110/35/10 кВ Лом | 110 кВ |  |  |  |  | 10 кВ | СШ-1 | Ф-1 | Ячейка присоединения | ВЛ 10кВ № 1 ПС Лом | [5 empty] | ТП 162 (Рыково) | СШ-1 | ПС Лом Ф-1 |  | СШ-1 | яч. 1 | Ячейка присоединения | ВЛ 0,4кВ №1 ТП 162 (Рыково) | Ярославская обл, Тутаевский р-н, деревня Рыково, ул Центральная, д 17 |  | Приборы с поддержкой протокола СПОДЭС - МИР С-05 (СПОДЭС) | 48184922011400 | 11.01.2022 | 03.03.2022 | 11.01.2022 |  | 3 | 1 | 1 | [6 empty] | 1400 | Нет защиты | 12072022 |  | 48376021103831 (МИР - МИР МК-01А)¦Класс=Маршрут через МИР МК-01¦Приоритет=0¦Категория=Комбинированный¦Читать данные из УСПД=True |  | Тутаевский РЭС
5e8e78f9-f2fd-47d5-b5f8-71784a689646 | Ярэнерго | Ростовский РЭС | Подстанция 35/10кВ Поречье | 35 кВ |  |  |  |  | 10 кВ | СШ-1 | Ф-3 | Ячейка присоединения | ВЛ 10кВ №03 ПС Поречье | [5 empty] | ТП 309 | СШ-1 | ПС Поречье Ф-3 |  | СШ-1 | яч. 1 | Ячейка присоединения | ЛЭП-1 | Ярославская обл, Ростовский р-н, рп Поречье-Рыбное, ул Чапаева, д 102 |  | Приборы с поддержкой протокола СПОДЭС - МИР С-05 (СПОДЭС) | 48184922026706 | 11.01.2022 | 01.03.2022 | 11.01.2022 |  | 3 | 1 | 1 | [6 empty] | 6706 | Высокий уровень доступа (HLS) | 00000000 |  | 48447522021971 (МИР - МИР МК-01А)¦Класс=Маршрут через МИР МК-01¦Приоритет=0¦Категория=Комбинированный¦Читать данные из УСПД=True |  | Ростовский РЭС
2a44b68d-b707-4f74-b8b6-81548e655685 | Ярэнерго | Ростовский РЭС | Подстанция 35/10кВ Поречье | 35 кВ |  |  |  |  | 10 кВ | СШ-1 | Ф-3 | Ячейка присоединения | ВЛ 10кВ №03 ПС Поречье | [5 empty] | ТП 306 | СШ-1 | ПС Поречье Ф-3 |  | СШ-1 | яч. 1 | Ячейка присоединения | ЛЭП-1 | Ярославская обл, Ростовский р-н, рп Поречье-Рыбное, ул Центральная, д Опора 26 |  | Приборы с поддержкой протокола СПОДЭС - МИР С-05 (СПОДЭС) | 48184922010077 | 11.01.2022 | 01.03.2022 | 11.01.2022 |  | 3 | 1 | 1 | [6 empty] | 77 | Высокий уровень доступа (HLS) | 00000000 |  | 48447522021969 (МИР - МИР МК-01А)¦Класс=Маршрут через МИР МК-01¦Приоритет=0¦Категория=Комбинированный¦Читать данные из УСПД=False |  | Ростовский РЭС
c3cd2282-dbab-49e1-bb4a-324a963f8e52 | Ярэнерго | Тутаевский РЭС | Подстанция 110/35/10 кВ Лом | 110 кВ |  |  |  |  | 10 кВ | СШ-1 | Ф-1 | Ячейка присоединения | ВЛ 10кВ № 1 ПС Лом | [5 empty] | ТП 162 (Рыково) | СШ-1 | ПС Лом Ф-1 |  | СШ-1 | яч. 1 | Ячейка присоединения | ВЛ 0,4кВ №1 ТП 162 (Рыково) | Ярославская обл, Тутаевский р-н, деревня Рыково, ул Центральная, д 20 |  | Приборы с поддержкой протокола СПОДЭС - МИР С-05 (СПОДЭС) | 48184922026701 | 11.01.2022 | 03.03.2022 | 11.01.2022 |  | 3 | 1 | 1 | [6 empty] | 6701 | Нет защиты | 12072022 |  | 48376021103831 (МИР - МИР МК-01А)¦Класс=Маршрут через МИР МК-01¦Приоритет=0¦Категория=Комбинированный¦Читать данные из УСПД=True |  | Тутаевский РЭС
b84e153a-5af9-4db6-ab60-427b2a2d4985 | Ярэнерго | Ростовский РЭС | Подстанция 35/10кВ Поречье | 35 кВ |  |  |  |  | 10 кВ | СШ-1 | Ф-3 | Ячейка присоединения | ВЛ 10кВ №03 ПС Поречье | [5 empty] | ТП 309 | СШ-1 | ПС Поречье Ф-3 |  | СШ-1 | яч. 1 | Ячейка присоединения | ЛЭП-1 | Ярославская обл, Ростовский р-н, рп Поречье-Рыбное, ул Чапаева, д 103 |  | Приборы с поддержкой протокола СПОДЭС - МИР С-05 (СПОДЭС) | 48184922029693 | 11.01.2022 | 01.03.2022 | 11.01.2022 |  | 3 | 1 | 1 | [6 empty] | 9693 | Высокий уровень доступа (HLS) | 00000000 |  | 48447522021971 (МИР - МИР МК-01А)¦Класс=Маршрут через МИР МК-01¦Приоритет=0¦Категория=Комбинированный¦Читать данные из УСПД=True |  | Ростовский РЭС
d7edef12-fe2b-4492-b747-fbb2ade4e60d | Ярэнерго | Ростовский РЭС | Подстанция 35/10кВ Поречье | 35 кВ |  |  |  |  | 10 кВ | СШ-1 | Ф-3 | Ячейка присоединения | ВЛ 10кВ №03 ПС Поречье | [5 empty] | ТП 309 | СШ-1 | ПС Поречье Ф-3 |  | СШ-1 | яч. 1 | Ячейка присоединения | ЛЭП-1 | Ярославская обл, Ростовский р-н, рп Поречье-Рыбное, ул Чапаева, д 104 |  | Приборы с поддержкой протокола СПОДЭС - МИР С-05 (СПОДЭС) | 48184922026566 | 11.01.2022 | 01.03.2022 | 11.01.2022 |  | 3 | 1 | 1 | [6 empty] | 6566 | Высокий уровень доступа (HLS) | 00000000 |  | 48447522021971 (МИР - МИР МК-01А)¦Класс=Маршрут через МИР МК-01¦Приоритет=0¦Категория=Комбинированный¦Читать данные из УСПД=True |  | Ростовский РЭС
ab9b664c-3100-4cca-bad7-bda57a8513bd | Ярэнерго | Тутаевский РЭС | Подстанция 110/35/10 кВ Лом | 110 кВ |  |  |  |  | 10 кВ | СШ-1 | Ф-1 | Ячейка присоединения | ВЛ 10кВ № 1 ПС Лом | [5 empty] | ТП 162 (Рыково) | СШ-1 | ПС Лом Ф-1 |  | СШ-1 | яч. 1 | Ячейка присоединения | ВЛ 0,4кВ №1 ТП 162 (Рыково) | Ярославская обл, Тутаевский р-н, деревня Рыково, ул Центральная, д 21 |  | Приборы с поддержкой протокола СПОДЭС - МИР С-04 (СПОДЭС) | 48202421521185 | 11.01.2022 | 03.03.2022 | 11.01.2022 |  | 3 | 1 | 1 | [6 empty] | 1185 | Нет защиты | 12072022 |  | 48376021103831 (МИР - МИР МК-01А)¦Класс=Маршрут через МИР МК-01¦Приоритет=0¦Категория=Комбинированный¦Читать данные из УСПД=True |  | Тутаевский РЭС
0c764717-8ebf-4503-a5a6-abf716e1c8b6 | Ярэнерго | Ростовский РЭС | Подстанция 35/10кВ Поречье | 35 кВ |  |  |  |  | 10 кВ | СШ-1 | Ф-3 | Ячейка присоединения | ВЛ 10кВ №03 ПС Поречье | [5 empty] | ТП 309 | СШ-1 | ПС Поречье Ф-3 |  | СШ-1 | яч. 1 | Ячейка присоединения | ЛЭП-1 | Ярославская обл, Ростовский р-н, рп Поречье-Рыбное, ул Чапаева, д 105 |  | Приборы с поддержкой протокола СПОДЭС - МИР С-05 (СПОДЭС) | 48184922026576 | 11.01.2022 | 01.03.2022 | 11.01.2022 |  | 3 | 1 | 1 | [6 empty] | 6576 | Высокий уровень доступа (HLS) | 00000000 |  | 48447522021971 (МИР - МИР МК-01А)¦Класс=Маршрут через МИР МК-01¦Приоритет=0¦Категория=Комбинированный¦Читать данные из УСПД=True |  | Ростовский РЭС
3ff594a4-c3a2-4986-ae8a-4a55e1a7fd28 | Ярэнерго | Ростовский РЭС | Подстанция 35/10кВ Поречье | 35 кВ |  |  |  |  | 10 кВ | СШ-1 | Ф-3 | Ячейка присоединения | ВЛ 10кВ №03 ПС Поречье | [5 empty] | ТП 309 | СШ-1 | ПС Поречье Ф-3 |  | СШ-1 | яч. 1 | Ячейка присоединения | ЛЭП-1 | Ярославская обл, Ростовский р-н, рп Поречье-Рыбное, ул Чапаева, д 106 |  | Приборы с поддержкой протокола СПОДЭС - МИР С-05 (СПОДЭС) | 48184922026668 | 11.01.2022 | 01.03.2022 | 11.01.2022 |  | 3 | 1 | 1 | [6 empty] | 6668 | Высокий уровень доступа (HLS) | 00000000 |  | 48447522021971 (МИР - МИР МК-01А)¦Класс=Маршрут через МИР МК-01¦Приоритет=0¦Категория=Комбинированный¦Читать данные из УСПД=True |  | Ростовский РЭС
d4f0f787-fa92-4be1-a607-e317a7db1ec0 | Ярэнерго | Тутаевский РЭС | Подстанция 110/35/10 кВ Лом | 110 кВ |  |  |  |  | 10 кВ | СШ-1 | Ф-1 | Ячейка присоединения | ВЛ 10кВ № 1 ПС Лом | [5 empty] | ТП 162 (Рыково) | СШ-1 | ПС Лом Ф-1 |  | СШ-1 | яч. 1 | Ячейка присоединения | ВЛ 0,4кВ №1 ТП 162 (Рыково) | Ярославская обл, Тутаевский р-н, деревня Рыково, ул Центральная, д 22 |  | Приборы с поддержкой протокола СПОДЭС - МИР С-04 (СПОДЭС) | 48202421521137 | 11.01.2022 | 03.03.2022 | 11.01.2022 |  | 3 | 1 | 1 | [6 empty] | 1137 | Нет защиты | 12072022 |  | 48376021103831 (МИР - МИР МК-01А)¦Класс=Маршрут через МИР МК-01¦Приоритет=0¦Категория=Комбинированный¦Читать данные из УСПД=True |  | Тутаевский РЭС
37982105-8510-44b5-8f52-4e1d35807068 | Ярэнерго | Тутаевский РЭС | Подстанция 110/35/10 кВ Лом | 110 кВ |  |  |  |  | 10 кВ | СШ-1 | Ф-1 | Ячейка присоединения | ВЛ 10кВ № 1 ПС Лом | [5 empty] | ТП 162 (Рыково) | СШ-1 | ПС Лом Ф-1 |  | СШ-1 | яч. 1 | Ячейка присоединения | ВЛ 0,4кВ №1 ТП 162 (Рыково) | Ярославская обл, Тутаевский р-н, деревня Рыково, ул Центральная, д 23 |  | Приборы с поддержкой протокола СПОДЭС - МИР С-04 (СПОДЭС) | 48202421521088 | 11.01.2022 | 03.03.2022 | 11.01.2022 |  | 3 | 1 | 1 | [6 empty] | 1088 | Нет защиты | 12072022 |  | 48376021103831 (МИР - МИР МК-01А)¦Класс=Маршрут через МИР МК-01¦Приоритет=0¦Категория=Комбинированный¦Читать данные из УСПД=True |  | Тутаевский РЭС
7ee6a723-9abd-4fe7-b61e-d3611f4fc420 | Ярэнерго | Ростовский РЭС | Подстанция 35/10кВ Поречье | 35 кВ |  |  |  |  | 10 кВ | СШ-1 | Ф-3 | Ячейка присоединения | ВЛ 10кВ №03 ПС Поречье | [5 empty] | ТП 309 | СШ-1 | ПС Поречье Ф-3 |  | СШ-1 | яч. 1 | Ячейка присоединения | ЛЭП-1 | Ярославская обл, Ростовский р-н, рп Поречье-Рыбное, ул Чапаева, д 107 |  | Приборы с поддержкой протокола СПОДЭС - МИР С-05 (СПОДЭС) | 48184922028949 | 11.01.2022 | 01.03.2022 | 11.01.2022 |  | 3 | 1 | 1 | [6 empty] | 8949 | Высокий уровень доступа (HLS) | 00000000 |  | 48447522021971 (МИР - МИР МК-01А)¦Класс=Маршрут через МИР МК-01¦Приоритет=0¦Категория=Комбинированный¦Читать данные из УСПД=True |  | Ростовский РЭС
dcfbaa52-927a-490e-846d-143583993672 | Ярэнерго | Ростовский РЭС | Подстанция 35/10кВ Поречье | 35 кВ |  |  |  |  | 10 кВ | СШ-1 | Ф-3 | Ячейка присоединения | ВЛ 10кВ №03 ПС Поречье | [5 empty] | ТП 309 | СШ-1 | ПС Поречье Ф-3 |  | СШ-1 | яч. 1 | Ячейка присоединения | ЛЭП-1 | Ярославская обл, Ростовский р-н, рп Поречье-Рыбное, ул Чапаева, д 108 |  | Приборы с поддержкой протокола СПОДЭС - МИР С-05 (СПОДЭС) | 48184922029010 | 11.01.2022 | 01.03.2022 | 11.01.2022 |  | 3 | 1 | 1 | [6 empty] | 9010 | Высокий уровень доступа (HLS) | 00000000 |  | 48447522021971 (МИР - МИР МК-01А)¦Класс=Маршрут через МИР МК-01¦Приоритет=0¦Категория=Комбинированный¦Читать данные из УСПД=True |  | Ростовский РЭС
29d0e4cb-7d51-4d4b-ba19-111b8fb7733b | Ярэнерго | Ростовский РЭС | Подстанция 35/10кВ Поречье | 35 кВ |  |  |  |  | 10 кВ | СШ-1 | Ф-3 | Ячейка присоединения | ВЛ 10кВ №03 ПС Поречье | [5 empty] | ТП 309 | СШ-1 | ПС Поречье Ф-3 |  | СШ-1 | яч. 1 | Ячейка присоединения | ЛЭП-1 | Ярославская обл, Ростовский р-н, рп Поречье-Рыбное, ул Чапаева, д 109 |  | Приборы с поддержкой протокола СПОДЭС - МИР С-05 (СПОДЭС) | 48184922028902 | 11.01.2022 | 01.03.2022 | 11.01.2022 |  | 3 | 1 | 1 | [6 empty] | 8902 | Высокий уровень доступа (HLS) | 00000000 |  | 48447522021971 (МИР - МИР МК-01А)¦Класс=Маршрут через МИР МК-01¦Приоритет=0¦Категория=Комбинированный¦Читать данные из УСПД=True |  | Ростовский РЭС
361c3486-8ad0-4148-8a97-d9a7998afa1d | Ярэнерго | Тутаевский РЭС | Подстанция 35/10кВ Ватолино | 35 кВ |  |  |  |  | 10 кВ | СШ-1 | Ф-5 | Ячейка присоединения | ВЛ 10кВ № 05 Устье ПС Ватолино | [5 empty] | ТП 514 | СШ-1 | ПС Ватолино Ф-5 |  | СШ-1 | яч. 1 | Ячейка присоединения | ЛЭП-1 | Ярославская обл, Тутаевский р-н, поселок Летешовка, ул тер. СНТ Медведь, д опора 10 кв 1 |  | Приборы с поддержкой протокола СПОДЭС - МИР С-04 (СПОДЭС) | 48202422038053 | 11.01.2022 | 04.03.2022 | 11.01.2022 |  | 3 | 1 | 1 | [6 empty] | 8053 | Высокий уровень доступа (HLS) | 00000000 |  | 48447522021945 (МИР - МИР МК-01А)¦Класс=Маршрут через МИР МК-01¦Приоритет=0¦Категория=Комбинированный¦Читать данные из УСПД=True |  | Тутаевский РЭС
81c39f53-3b79-480e-bf3c-5a89b59ac44d | Ярэнерго | Ростовский РЭС | Подстанция 35/10кВ Поречье | 35 кВ |  |  |  |  | 10 кВ | СШ-1 | Ф-3 | Ячейка присоединения | ВЛ 10кВ №03 ПС Поречье | [5 empty] | ТП 309 | СШ-1 | ПС Поречье Ф-3 |  | СШ-1 | яч. 1 | Ячейка присоединения | ЛЭП-1 | Ярославская обл, Ростовский р-н, рп Поречье-Рыбное, ул Чапаева, д 110 |  | Приборы с поддержкой протокола СПОДЭС - МИР С-05 (СПОДЭС) | 48184922029014 | 11.01.2022 | 01.03.2022 | 11.01.2022 |  | 3 | 1 | 1 | [6 empty] | 9014 | Высокий уровень доступа (HLS) | 00000000 |  | 48447522021971 (МИР - МИР МК-01А)¦Класс=Маршрут через МИР МК-01¦Приоритет=0¦Категория=Комбинированный¦Читать данные из УСПД=True |  | Ростовский РЭС
429212c0-7242-4718-a30e-c03aa83896c9 | Ярэнерго | Ростовский РЭС | Подстанция 35/10кВ Поречье | 35 кВ |  |  |  |  | 10 кВ | СШ-1 | Ф-3 | Ячейка присоединения | ВЛ 10кВ №03 ПС Поречье | [5 empty] | ТП 309 | СШ-1 | ПС Поречье Ф-3 |  | СШ-1 | яч. 1 | Ячейка присоединения | ЛЭП-1 | Ярославская обл, Ростовский р-н, рп Поречье-Рыбное, ул Чапаева, д 111 |  | Приборы с поддержкой протокола СПОДЭС - МИР С-05 (СПОДЭС) | 48184922028858 | 11.01.2022 | 01.03.2022 | 11.01.2022 |  | 3 | 1 | 1 | [6 empty] | 8858 | Высокий уровень доступа (HLS) | 00000000 |  | 48447522021971 (МИР - МИР МК-01А)¦Класс=Маршрут через МИР МК-01¦Приоритет=0¦Категория=Комбинированный¦Читать данные из УСПД=True |  | Ростовский РЭС
daaef38d-6bcc-4e10-ab1a-9a8ff562d0d9 | Ярэнерго | Тутаевский РЭС | Подстанция 35/10кВ Ватолино | 35 кВ |  |  |  |  | 10 кВ | СШ-1 | Ф-5 | Ячейка присоединения | ВЛ 10кВ № 05 Устье ПС Ватолино | [5 empty] | ТП 514 | СШ-1 | ПС Ватолино Ф-5 |  | СШ-1 | яч. 1 | Ячейка присоединения | ЛЭП-1 | Ярославская обл, Тутаевский р-н, поселок Летешовка, ул тер. СНТ Медведь, д опора 10 кв 2 |  | Приборы с поддержкой протокола СПОДЭС - МИР С-04 (СПОДЭС) | 48202422037935 | 11.01.2022 | 04.03.2022 | 11.01.2022 |  | 3 | 1 | 1 | [6 empty] | 7935 | Высокий уровень доступа (HLS) | 00000000 |  | 48447522021945 (МИР - МИР МК-01А)¦Класс=Маршрут через МИР МК-01¦Приоритет=0¦Категория=Комбинированный¦Читать данные из УСПД=True |  | Тутаевский РЭС
673bb917-f543-485d-b114-982921751bf0 | Ярэнерго | Ростовский РЭС | Подстанция 35/10кВ Поречье | 35 кВ |  |  |  |  | 10 кВ | СШ-1 | Ф-3 | Ячейка присоединения | ВЛ 10кВ №03 ПС Поречье | [5 empty] | ТП 309 | СШ-1 | ПС Поречье Ф-3 |  | СШ-1 | яч. 1 | Ячейка присоединения | ЛЭП-1 | Ярославская обл, Ростовский р-н, рп Поречье-Рыбное, ул Чапаева, д 112 |  | Приборы с поддержкой протокола СПОДЭС - МИР С-05 (СПОДЭС) | 48184922028473 | 11.01.2022 | 01.03.2022 | 11.01.2022 |  | 3 | 1 | 1 | [6 empty] | 8473 | Высокий уровень доступа (HLS) | 00000000 |  | 48447522021971 (МИР - МИР МК-01А)¦Класс=Маршрут через МИР МК-01¦Приоритет=0¦Категория=Комбинированный¦Читать данные из УСПД=True |  | Ростовский РЭС
37ac1d00-c879-450b-8211-ce07fa5d6331 | Ярэнерго | Тутаевский РЭС | Подстанция 35/10кВ Ватолино | 35 кВ |  |  |  |  | 10 кВ | СШ-1 | Ф-5 | Ячейка присоединения | ВЛ 10кВ № 05 Устье ПС Ватолино | [5 empty] | ТП 514 | СШ-1 | ПС Ватолино Ф-5 |  | СШ-1 | яч. 1 | Ячейка присоединения | ЛЭП-1 | Ярославская обл, Тутаевский р-н, поселок Летешовка, ул тер. СНТ Медведь, д опора 8 |  | Приборы с поддержкой протокола СПОДЭС - МИР С-04 (СПОДЭС) | 48202422038411 | 11.01.2022 | 04.03.2022 | 11.01.2022 |  | 3 | 1 | 1 | [6 empty] | 8411 | Высокий уровень доступа (HLS) | 00000000 |  | 48447522021945 (МИР - МИР МК-01А)¦Класс=Маршрут через МИР МК-01¦Приоритет=0¦Категория=Комбинированный¦Читать данные из УСПД=True |  | Тутаевский РЭС
8c51cd24-95eb-48d0-ae7c-8178f0d248f0 | Ярэнерго | Ростовский РЭС | Подстанция 35/10кВ Поречье | 35 кВ |  |  |  |  | 10 кВ | СШ-1 | Ф-3 | Ячейка присоединения | ВЛ 10кВ №03 ПС Поречье | [5 empty] | ТП 309 | СШ-1 | ПС Поречье Ф-3 |  | СШ-1 | яч. 1 | Ячейка присоединения | ЛЭП-1 | Ярославская обл, Ростовский р-н, рп Поречье-Рыбное, ул Чапаева, д 113 |  | Приборы с поддержкой протокола СПОДЭС - МИР С-05 (СПОДЭС) | 48184921526547 | 11.01.2022 | 01.03.2022 | 11.01.2022 |  | 3 | 1 | 1 | [6 empty] | 6547 | Высокий уровень доступа (HLS) | 00000000 |  | 48447522021971 (МИР - МИР МК-01А)¦Класс=Маршрут через МИР МК-01¦Приоритет=0¦Категория=Комбинированный¦Читать данные из УСПД=True |  | Ростовский РЭС
0ae0aaa9-6267-46c2-a9b6-e538013f400a | Ярэнерго | Тутаевский РЭС | Подстанция 35/10кВ Ватолино | 35 кВ |  |  |  |  | 10 кВ | СШ-1 | Ф-5 | Ячейка присоединения | ВЛ 10кВ № 05 Устье ПС Ватолино | [5 empty] | ТП 514 | СШ-1 | ПС Ватолино Ф-5 |  | СШ-1 | ввод Т1 | Ячейка нижней обмотки силового трансформатора |  |  |  | Приборы с поддержкой протокола СПОДЭС - МИР С-07 (СПОДЭС) | 47971122022763 | 11.01.2022 | 03.03.2022 | 11.01.2022 |  | 3 | 80 | 1 | [6 empty] | 2763 | Высокий уровень доступа (HLS) | 00000000 |  | 48447522021945 (МИР - МИР МК-01А)¦Класс=Маршрут через МИР МК-01¦Приоритет=0¦Категория=Комбинированный¦Читать данные из УСПД=True |  | Тутаевский РЭС
beb35ca2-c025-451e-a625-dcc9bc73ef88 | Ярэнерго | Ростовский РЭС | Подстанция 35/10кВ Поречье | 35 кВ |  |  |  |  | 10 кВ | СШ-1 | Ф-3 | Ячейка присоединения | ВЛ 10кВ №03 ПС Поречье | [5 empty] | ТП 309 | СШ-1 | ПС Поречье Ф-3 |  | СШ-1 | яч. 1 | Ячейка присоединения | ЛЭП-1 | Ярославская обл, Ростовский р-н, рп Поречье-Рыбное, ул Чапаева, д 114 |  | Приборы с поддержкой протокола СПОДЭС - МИР С-04 (СПОДЭС) | 48202422012909 | 11.01.2022 | 01.03.2022 | 11.01.2022 |  | 3 | 1 | 1 | [6 empty] | 2909 | Высокий уровень доступа (HLS) | 00000000 |  | 48447522021971 (МИР - МИР МК-01А)¦Класс=Маршрут через МИР МК-01¦Приоритет=0¦Категория=Комбинированный¦Читать данные из УСПД=True |  | Ростовский РЭС
c24da69b-2cc1-4f4e-9448-a51d6cb2e22f | Ярэнерго | Тутаевский РЭС | Подстанция 35/10кВ Ватолино | 35 кВ |  |  |  |  | 10 кВ | СШ-1 | Ф-5 | Ячейка присоединения | ВЛ 10кВ № 05 Устье ПС Ватолино | [5 empty] | ТП 514 | СШ-1 | ПС Ватолино Ф-5 |  | СШ-1 | яч. 1 | Ячейка присоединения | ЛЭП-1 | Ярославская обл, Тутаевский р-н, поселок Летешовка, ул тер. СНТ Медведь, д 48202422025391 |  | Приборы с поддержкой протокола СПОДЭС - МИР С-04 (СПОДЭС) | 48202420462619 |  | 16.04.2024 |  |  | 3 | 1 | 1 | [6 empty] | 2619 | Высокий уровень доступа (HLS) | 00000000 |  | 48447522021945 (МИР - МИР МК-01А)¦Класс=Маршрут через МИР МК-01¦Приоритет=0¦Категория=Комбинированный¦Читать данные из УСПД=True |  | Тутаевский РЭС
26d9aedc-eb5d-4d2c-a56c-14451b360bb1 | Ярэнерго | Ростовский РЭС | Подстанция 35/10кВ Поречье | 35 кВ |  |  |  |  | 10 кВ | СШ-1 | Ф-3 | Ячейка присоединения | ВЛ 10кВ №03 ПС Поречье | [5 empty] | ТП 309 | СШ-1 | ПС Поречье Ф-3 |  | СШ-1 | яч. 1 | Ячейка присоединения | ЛЭП-1 | Ярославская обл, Ростовский р-н, рп Поречье-Рыбное, ул Чапаева, д 116 |  | Приборы с поддержкой протокола СПОДЭС - МИР С-05 (СПОДЭС) | 48184922027889 | 11.01.2022 | 01.03.2022 | 11.01.2022 |  | 3 | 1 | 1 | [6 empty] | 7889 | Высокий уровень доступа (HLS) | 00000000 |  | 48447522021971 (МИР - МИР МК-01А)¦Класс=Маршрут через МИР МК-01¦Приоритет=0¦Категория=Комбинированный¦Читать данные из УСПД=True |  | Ростовский РЭС
5f334cb2-f133-4638-a5f7-f8a272ed85c6 | Ярэнерго | Тутаевский РЭС | Подстанция 35/10кВ Ватолино | 35 кВ |  |  |  |  | 10 кВ | СШ-1 | Ф-5 | Ячейка присоединения | ВЛ 10кВ № 05 Устье ПС Ватолино | [5 empty] | ТП 514 | СШ-1 | ПС Ватолино Ф-5 |  | СШ-1 | яч. 1 | Ячейка присоединения | ЛЭП-1 | Ярославская обл, Тутаевский р-н, поселок Летешовка, ул тер. СНТ Медведь, д 48202422038320 |  | Приборы с поддержкой протокола СПОДЭС - МИР С-04 (СПОДЭС) | 48202422038320 | 11.01.2022 | 04.03.2022 | 11.01.2022 |  | 3 | 1 | 1 | [6 empty] | 8320 | Высокий уровень доступа (HLS) | 00000000 |  | 48447522021945 (МИР - МИР МК-01А)¦Класс=Маршрут через МИР МК-01¦Приоритет=0¦Категория=Комбинированный¦Читать данные из УСПД=True |  | Тутаевский РЭС
f517c485-c849-4365-8fb0-27fc2831042e | Ярэнерго | Ростовский РЭС | Подстанция 35/10кВ Поречье | 35 кВ |  |  |  |  | 10 кВ | СШ-1 | Ф-3 | Ячейка присоединения | ВЛ 10кВ №03 ПС Поречье | [5 empty] | ТП 309 | СШ-1 | ПС Поречье Ф-3 |  | СШ-1 | яч. 1 | Ячейка присоединения | ЛЭП-1 | Ярославская обл, Ростовский р-н, рп Поречье-Рыбное, ул Чапаева, д 117 |  | Приборы с поддержкой протокола СПОДЭС - МИР С-05 (СПОДЭС) | 48184922010065 | 11.01.2022 | 01.03.2022 | 11.01.2022 |  | 3 | 1 | 1 | [6 empty] | 65 | Высокий уровень доступа (HLS) | 00000000 |  | 48447522021971 (МИР - МИР МК-01А)¦Класс=Маршрут через МИР МК-01¦Приоритет=0¦Категория=Комбинированный¦Читать данные из УСПД=True |  | Ростовский РЭС
f4915a78-6f52-4fd0-9bd3-71c0ffa0b888 | Ярэнерго | Тутаевский РЭС | Подстанция 35/10кВ Ватолино | 35 кВ |  |  |  |  | 10 кВ | СШ-1 | Ф-5 | Ячейка присоединения | ВЛ 10кВ № 05 Устье ПС Ватолино | [5 empty] | ТП 514 | СШ-1 | ПС Ватолино Ф-5 |  | СШ-1 | яч. 1 | Ячейка присоединения | ЛЭП-1 | Ярославская обл, Тутаевский р-н, поселок Летешовка, ул тер. СНТ Медведь, д 48202422038493 |  | Приборы с поддержкой протокола СПОДЭС - МИР С-04 (СПОДЭС) | 48202422038493 | 11.01.2022 | 04.03.2022 | 11.01.2022 |  | 3 | 1 | 1 | [6 empty] | 8493 | Высокий уровень доступа (HLS) | 00000000 |  | 48447522021945 (МИР - МИР МК-01А)¦Класс=Маршрут через МИР МК-01¦Приоритет=0¦Категория=Комбинированный¦Читать данные из УСПД=True |  | Тутаевский РЭС
4399d258-1948-4c35-9c7e-4be792c3bc18 | Ярэнерго | Ростовский РЭС | Подстанция 35/10кВ Поречье | 35 кВ |  |  |  |  | 10 кВ | СШ-1 | Ф-3 | Ячейка присоединения | ВЛ 10кВ №03 ПС Поречье | [5 empty] | ТП 309 | СШ-1 | ПС Поречье Ф-3 |  | СШ-1 | яч. 1 | Ячейка присоединения | ЛЭП-1 | Ярославская обл, Ростовский р-н, рп Поречье-Рыбное, ул Чапаева, д 118 |  | Приборы с поддержкой протокола СПОДЭС - МИР С-04 (СПОДЭС) | 48202422015168 | 11.01.2022 | 01.03.2022 | 11.01.2022 |  | 3 | 1 | 1 | [6 empty] | 5168 | Высокий уровень доступа (HLS) | 00000000 |  | 48447522021971 (МИР - МИР МК-01А)¦Класс=Маршрут через МИР МК-01¦Приоритет=0¦Категория=Комбинированный¦Читать данные из УСПД=True |  | Ростовский РЭС
bc9e2423-10cb-4e9b-93a5-bf2cb25d5443 | Ярэнерго | Тутаевский РЭС | Подстанция 35/10кВ Ватолино | 35 кВ |  |  |  |  | 10 кВ | СШ-1 | Ф-5 | Ячейка присоединения | ВЛ 10кВ № 05 Устье ПС Ватолино | [5 empty] | ТП 514 | СШ-1 | ПС Ватолино Ф-5 |  | СШ-1 | яч. 1 | Ячейка присоединения | ЛЭП-1 | Ярославская обл, Тутаевский р-н, поселок Летешовка, ул тер. СНТ Медведь, д 1 |  | Приборы с поддержкой протокола СПОДЭС - МИР С-04 (СПОДЭС) | 48202421521124 | 11.01.2022 | 04.03.2022 | 11.01.2022 |  | 3 | 1 | 1 | [6 empty] | 1124 | Высокий уровень доступа (HLS) | 00000000 |  | 48447522021945 (МИР - МИР МК-01А)¦Класс=Маршрут через МИР МК-01¦Приоритет=0¦Категория=Комбинированный¦Читать данные из УСПД=True |  | Тутаевский РЭС
81cb22f8-1cac-4b61-adf2-2313349ea1af | Ярэнерго | Ростовский РЭС | Подстанция 35/10кВ Поречье | 35 кВ |  |  |  |  | 10 кВ | СШ-1 | Ф-3 | Ячейка присоединения | ВЛ 10кВ №03 ПС Поречье | [5 empty] | ТП 309 | СШ-1 | ПС Поречье Ф-3 |  | СШ-1 | яч. 1 | Ячейка присоединения | ЛЭП-1 | Ярославская обл, Ростовский р-н, рп Поречье-Рыбное, ул Чапаева, д 118/2 |  | Приборы с поддержкой протокола СПОДЭС - МИР С-05 (СПОДЭС) | 48184922028864 | 11.01.2022 | 01.03.2022 | 11.01.2022 |  | 3 | 1 | 1 | [6 empty] | 8864 | Высокий уровень доступа (HLS) | 00000000 |  | 48447522021971 (МИР - МИР МК-01А)¦Класс=Маршрут через МИР МК-01¦Приоритет=0¦Категория=Комбинированный¦Читать данные из УСПД=True |  | Ростовский РЭС
eef78e75-1c73-4fca-98a2-be39023075a4 | Ярэнерго | Тутаевский РЭС | Подстанция 35/10кВ Ватолино | 35 кВ |  |  |  |  | 10 кВ | СШ-1 | Ф-5 | Ячейка присоединения | ВЛ 10кВ № 05 Устье ПС Ватолино | [5 empty] | ТП 514 | СШ-1 | ПС Ватолино Ф-5 |  | СШ-1 | яч. 1 | Ячейка присоединения | ЛЭП-1 | Ярославская обл, Тутаевский р-н, поселок Летешовка, ул тер. СНТ Медведь, д 14 |  | Приборы с поддержкой протокола СПОДЭС - МИР С-04 (СПОДЭС) | 48202421521110 | 11.01.2022 | 03.03.2022 | 11.01.2022 |  | 3 | 1 | 1 | [6 empty] | 1110 | Высокий уровень доступа (HLS) | 00000000 |  | 48447522021945 (МИР - МИР МК-01А)¦Класс=Маршрут через МИР МК-01¦Приоритет=0¦Категория=Комбинированный¦Читать данные из УСПД=True |  | Тутаевский РЭС
b6893533-69b5-488a-a820-46c45d0c61fe | Ярэнерго | Ростовский РЭС | Подстанция 35/10кВ Поречье | 35 кВ |  |  |  |  | 10 кВ | СШ-1 | Ф-3 | Ячейка присоединения | ВЛ 10кВ №03 ПС Поречье | [5 empty] | ТП 309 | СШ-1 | ПС Поречье Ф-3 |  | СШ-1 | яч. 1 | Ячейка присоединения | ЛЭП-1 | Ярославская обл, Ростовский р-н, рп Поречье-Рыбное, ул Чапаева, д 118а |  | Приборы с поддержкой протокола СПОДЭС - МИР С-04 (СПОДЭС) | 48202422031652 | 11.01.2022 | 01.03.2022 | 11.01.2022 |  | 3 | 1 | 1 | [6 empty] | 1652 | Высокий уровень доступа (HLS) | 00000000 |  | 48447522021971 (МИР - МИР МК-01А)¦Класс=Маршрут через МИР МК-01¦Приоритет=0¦Категория=Комбинированный¦Читать данные из УСПД=True |  | Ростовский РЭС
a1668dca-504d-4cd1-b2ca-1dfa25982bdf | Ярэнерго | Ростовский РЭС | Подстанция 35/10кВ Поречье | 35 кВ |  |  |  |  | 10 кВ | СШ-1 | Ф-3 | Ячейка присоединения | ВЛ 10кВ №03 ПС Поречье | [5 empty] | ТП 309 | СШ-1 | ПС Поречье Ф-3 |  | СШ-1 | яч. 1 | Ячейка присоединения | ЛЭП-1 | Ярославская обл, Ростовский р-н, рп Поречье-Рыбное, ул Чапаева, д 90 |  | Приборы с поддержкой протокола СПОДЭС - МИР С-04 (СПОДЭС) | 48202422031623 | 11.01.2022 | 01.03.2022 | 11.01.2022 |  | 3 | 1 | 1 | [6 empty] | 1623 | Высокий уровень доступа (HLS) | 00000000 |  | 48447522021971 (МИР - МИР МК-01А)¦Класс=Маршрут через МИР МК-01¦Приоритет=0¦Категория=Комбинированный¦Читать данные из УСПД=True |  | Ростовский РЭС
6050d2e0-1d32-4421-a410-4726ba0395cb | Ярэнерго | Тутаевский РЭС | Подстанция 35/10кВ Ватолино | 35 кВ |  |  |  |  | 10 кВ | СШ-1 | Ф-5 | Ячейка присоединения | ВЛ 10кВ № 05 Устье ПС Ватолино | [5 empty] | ТП 514 | СШ-1 | ПС Ватолино Ф-5 |  | СШ-1 | яч. 1 | Ячейка присоединения | ЛЭП-1 | Ярославская обл, Тутаевский р-н, поселок Летешовка, ул тер. СНТ Медведь, д 15 кв 1 |  | Приборы с поддержкой протокола СПОДЭС - МИР С-04 (СПОДЭС) | 48202421521151 | 11.01.2022 | 03.03.2022 | 11.01.2022 |  | 3 | 1 | 1 | [6 empty] | 1151 | Высокий уровень доступа (HLS) | 00000000 |  | 48447522021945 (МИР - МИР МК-01А)¦Класс=Маршрут через МИР МК-01¦Приоритет=0¦Категория=Комбинированный¦Читать данные из УСПД=True |  | Тутаевский РЭС
aaf0d232-b3c4-440d-81fc-af04d1f0c1d6 | Ярэнерго | Ростовский РЭС | Подстанция 35/10кВ Поречье | 35 кВ |  |  |  |  | 10 кВ | СШ-1 | Ф-3 | Ячейка присоединения | ВЛ 10кВ №03 ПС Поречье | [5 empty] | ТП 309 | СШ-1 | ПС Поречье Ф-3 |  | СШ-1 | яч. 1 | Ячейка присоединения | ЛЭП-1 | Ярославская обл, Ростовский р-н, рп Поречье-Рыбное, ул Чапаева, д 91 |  | Приборы с поддержкой протокола СПОДЭС - МИР С-05 (СПОДЭС) | 48184922026582 | 11.01.2022 | 01.03.2022 | 11.01.2022 |  | 3 | 1 | 1 | [6 empty] | 6582 | Высокий уровень доступа (HLS) | 00000000 |  | 48447522021971 (МИР - МИР МК-01А)¦Класс=Маршрут через МИР МК-01¦Приоритет=0¦Категория=Комбинированный¦Читать данные из УСПД=True |  | Ростовский РЭС
7f9c2a35-332e-401f-80ed-789b39228857 | Ярэнерго | Тутаевский РЭС | Подстанция 35/10кВ Ватолино | 35 кВ |  |  |  |  | 10 кВ | СШ-1 | Ф-5 | Ячейка присоединения | ВЛ 10кВ № 05 Устье ПС Ватолино | [5 empty] | ТП 514 | СШ-1 | ПС Ватолино Ф-5 |  | СШ-1 | яч. 1 | Ячейка присоединения | ЛЭП-1 | Ярославская обл, Тутаевский р-н, поселок Летешовка, ул тер. СНТ Медведь, д 15 кв 2 |  | Приборы с поддержкой протокола СПОДЭС - МИР С-04 (СПОДЭС) | 48202422026215 | 11.01.2022 | 03.03.2022 | 11.01.2022 |  | 3 | 1 | 1 | [6 empty] | 6215 | Высокий уровень доступа (HLS) | 00000000 |  | 48447522021945 (МИР - МИР МК-01А)¦Класс=Маршрут через МИР МК-01¦Приоритет=0¦Категория=Комбинированный¦Читать данные из УСПД=True |  | Тутаевский РЭС
5d46c005-c16e-4e1a-9bc2-a277e85681d9 | Ярэнерго | Ростовский РЭС | Подстанция 35/10кВ Поречье | 35 кВ |  |  |  |  | 10 кВ | СШ-1 | Ф-3 | Ячейка присоединения | ВЛ 10кВ №03 ПС Поречье | [5 empty] | ТП 309 | СШ-1 | ПС Поречье Ф-3 |  | СШ-1 | яч. 1 | Ячейка присоединения | ЛЭП-1 | Ярославская обл, Ростовский р-н, рп Поречье-Рыбное, ул Чапаева, д 92 |  | Приборы с поддержкой протокола СПОДЭС - МИР С-05 (СПОДЭС) | 48184922026608 | 11.01.2022 | 01.03.2022 | 11.01.2022 |  | 3 | 1 | 1 | [6 empty] | 6608 | Высокий уровень доступа (HLS) | 00000000 |  | 48447522021971 (МИР - МИР МК-01А)¦Класс=Маршрут через МИР МК-01¦Приоритет=0¦Категория=Комбинированный¦Читать данные из УСПД=True |  | Ростовский РЭС
494c5a7c-1456-45d3-9352-e0c16eb5f8f9 | Ярэнерго | Тутаевский РЭС | Подстанция 35/10кВ Ватолино | 35 кВ |  |  |  |  | 10 кВ | СШ-1 | Ф-5 | Ячейка присоединения | ВЛ 10кВ № 05 Устье ПС Ватолино | [5 empty] | ТП 514 | СШ-1 | ПС Ватолино Ф-5 |  | СШ-1 | яч. 1 | Ячейка присоединения | ЛЭП-1 | Ярославская обл, Тутаевский р-н, поселок Летешовка, ул тер. СНТ Медведь, д 16 |  | Приборы с поддержкой протокола СПОДЭС - МИР С-04 (СПОДЭС) | 48202421521093 | 11.01.2022 | 03.03.2022 | 11.01.2022 |  | 3 | 1 | 1 | [6 empty] | 1093 | Высокий уровень доступа (HLS) | 00000000 |  | 48447522021945 (МИР - МИР МК-01А)¦Класс=Маршрут через МИР МК-01¦Приоритет=0¦Категория=Комбинированный¦Читать данные из УСПД=True |  | Тутаевский РЭС
56f7c7cd-758b-4387-ae98-9539451e3dca | Ярэнерго | Ростовский РЭС | Подстанция 35/10кВ Поречье | 35 кВ |  |  |  |  | 10 кВ | СШ-1 | Ф-3 | Ячейка присоединения | ВЛ 10кВ №03 ПС Поречье | [5 empty] | ТП 309 | СШ-1 | ПС Поречье Ф-3 |  | СШ-1 | яч. 1 | Ячейка присоединения | ЛЭП-1 | Ярославская обл, Ростовский р-н, рп Поречье-Рыбное, ул Чапаева, д 96 |  | Приборы с поддержкой протокола СПОДЭС - МИР С-05 (СПОДЭС) | 48184922029474 | 11.01.2022 | 01.03.2022 | 11.01.2022 |  | 3 | 1 | 1 | [6 empty] | 9474 | Высокий уровень доступа (HLS) | 00000000 |  | 48447522021971 (МИР - МИР МК-01А)¦Класс=Маршрут через МИР МК-01¦Приоритет=0¦Категория=Комбинированный¦Читать данные из УСПД=True |  | Ростовский РЭС
caa3586a-cc70-40ca-92dd-74dfc5f79155 | Ярэнерго | Тутаевский РЭС | Подстанция 35/10кВ Ватолино | 35 кВ |  |  |  |  | 10 кВ | СШ-1 | Ф-5 | Ячейка присоединения | ВЛ 10кВ № 05 Устье ПС Ватолино | [5 empty] | ТП 514 | СШ-1 | ПС Ватолино Ф-5 |  | СШ-1 | яч. 1 | Ячейка присоединения | ЛЭП-1 | Ярославская обл, Тутаевский р-н, поселок Летешовка, ул тер. СНТ Медведь, д 19 |  | Приборы с поддержкой протокола СПОДЭС - МИР С-04 (СПОДЭС) | 48202420460451 | 01.01.2024 | 16.04.2024 | 01.01.2024 |  | 3 | 1 | 1 | [6 empty] | 451 | Высокий уровень доступа (HLS) | 00000000 |  | 48447522021945 (МИР - МИР МК-01А)¦Класс=Маршрут через МИР МК-01¦Приоритет=0¦Категория=Комбинированный¦Читать данные из УСПД=True |  | Тутаевский РЭС
d8e88140-f0b6-4b2a-92e7-f54242316994 | Ярэнерго | Ростовский РЭС | Подстанция 35/10кВ Поречье | 35 кВ |  |  |  |  | 10 кВ | СШ-1 | Ф-3 | Ячейка присоединения | ВЛ 10кВ №03 ПС Поречье | [5 empty] | ТП 309 | СШ-1 | ПС Поречье Ф-3 |  | СШ-1 | яч. 1 | Ячейка присоединения | ЛЭП-1 | Ярославская обл, Ростовский р-н, рп Поречье-Рыбное, ул Чапаева, д 97 |  | Приборы с поддержкой протокола СПОДЭС - МИР С-05 (СПОДЭС) | 48184922026648 | 11.01.2022 | 01.03.2022 | 11.01.2022 |  | 3 | 1 | 1 | [6 empty] | 6648 | Высокий уровень доступа (HLS) | 00000000 |  | 48447522021971 (МИР - МИР МК-01А)¦Класс=Маршрут через МИР МК-01¦Приоритет=0¦Категория=Комбинированный¦Читать данные из УСПД=True |  | Ростовский РЭС
0bb9ffcb-bdd6-420b-b5e1-dec8a9c659bd | Ярэнерго | Тутаевский РЭС | Подстанция 35/10кВ Ватолино | 35 кВ |  |  |  |  | 10 кВ | СШ-1 | Ф-5 | Ячейка присоединения | ВЛ 10кВ № 05 Устье ПС Ватолино | [5 empty] | ТП 514 | СШ-1 | ПС Ватолино Ф-5 |  | СШ-1 | яч. 1 | Ячейка присоединения | ЛЭП-1 | Ярославская обл, Тутаевский р-н, поселок Летешовка, ул тер. СНТ Медведь, д 20 |  | Приборы с поддержкой протокола СПОДЭС - МИР С-04 (СПОДЭС) | 48202421521199 | 11.01.2022 | 03.03.2022 | 11.01.2022 |  | 3 | 1 | 1 | [6 empty] | 1199 | Высокий уровень доступа (HLS) | 00000000 |  | 48447522021945 (МИР - МИР МК-01А)¦Класс=Маршрут через МИР МК-01¦Приоритет=0¦Категория=Комбинированный¦Читать данные из УСПД=True |  | Тутаевский РЭС
d370f8c4-8928-4727-95d4-1b939b0482ef | Ярэнерго | Ростовский РЭС | Подстанция 35/10кВ Поречье | 35 кВ |  |  |  |  | 10 кВ | СШ-1 | Ф-3 | Ячейка присоединения | ВЛ 10кВ №03 ПС Поречье | [5 empty] | ТП 309 | СШ-1 | ПС Поречье Ф-3 |  | СШ-1 | яч. 1 | Ячейка присоединения | ЛЭП-1 | Ярославская обл, Ростовский р-н, рп Поречье-Рыбное, ул Чапаева, д 98 |  | Приборы с поддержкой протокола СПОДЭС - МИР С-05 (СПОДЭС) | 48184922026700 | 11.01.2022 | 01.03.2022 | 11.01.2022 |  | 3 | 1 | 1 | [6 empty] | 6700 | Высокий уровень доступа (HLS) | 00000000 |  | 48447522021971 (МИР - МИР МК-01А)¦Класс=Маршрут через МИР МК-01¦Приоритет=0¦Категория=Комбинированный¦Читать данные из УСПД=True |  | Ростовский РЭС
608fb611-e7b5-4ca6-8333-ccbc098c2db7 | Ярэнерго | Тутаевский РЭС | Подстанция 35/10кВ Ватолино | 35 кВ |  |  |  |  | 10 кВ | СШ-1 | Ф-5 | Ячейка присоединения | ВЛ 10кВ № 05 Устье ПС Ватолино | [5 empty] | ТП 514 | СШ-1 | ПС Ватолино Ф-5 |  | СШ-1 | яч. 1 | Ячейка присоединения | ЛЭП-1 | Ярославская обл, Тутаевский р-н, поселок Летешовка, ул тер. СНТ Медведь, д 3 |  | Приборы с поддержкой протокола СПОДЭС - МИР С-04 (СПОДЭС) | 48202422026193 | 11.01.2022 | 03.03.2022 | 11.01.2022 |  | 3 | 1 | 1 | [6 empty] | 6193 | Высокий уровень доступа (HLS) | 00000000 |  | 48447522021945 (МИР - МИР МК-01А)¦Класс=Маршрут через МИР МК-01¦Приоритет=0¦Категория=Комбинированный¦Читать данные из УСПД=True |  | Тутаевский РЭС
4a9080e7-ef32-4b6b-b282-a6e5f246dc9f | Ярэнерго | Ростовский РЭС | Подстанция 35/10кВ Поречье | 35 кВ |  |  |  |  | 10 кВ | СШ-1 | Ф-3 | Ячейка присоединения | ВЛ 10кВ №03 ПС Поречье | [5 empty] | ТП 309 | СШ-1 | ПС Поречье Ф-3 |  | СШ-1 | яч. 1 | Ячейка присоединения | ЛЭП-1 | Ярославская обл, Ростовский р-н, рп Поречье-Рыбное, ул Чапаева, д Опора 3-3 кв 1 |  | Приборы с поддержкой протокола СПОДЭС - МИР С-04 (СПОДЭС) | 48202422014942 | 11.01.2022 | 01.03.2022 | 11.01.2022 |  | 3 | 1 | 1 | [6 empty] | 4942 | Высокий уровень доступа (HLS) | 00000000 |  | 48447522021971 (МИР - МИР МК-01А)¦Класс=Маршрут через МИР МК-01¦Приоритет=0¦Категория=Комбинированный¦Читать данные из УСПД=True |  | Ростовский РЭС
12ef2229-7275-40ef-a18e-096cd2b61b3d | Ярэнерго | Некрасовский РЭС | Подстанция 35/10кВ Моделово-2 | 35 кВ |  |  |  |  | 10 кВ | СШ-2 | Ф-10 Д. Городище | Ячейка присоединения | ВЛ 10кВ № 10 ПС Моделово-2 | [5 empty] | ТП 637 (Тугарниха-1) (отключена) | СШ-1 | ПС Моделово-2 Ф-10 |  | СШ-1 | яч. 1 | Ячейка присоединения | ЛЭП-1 | Ярославская обл, Некрасовский р-н, деревня Тугарниха, д Тугарниха-1(отключен) |  | Приборы с поддержкой протокола СПОДЭС - МИР С-07 (СПОДЭС) | 47955122048774 | 11.01.2022 | 05.03.2022 | 11.01.2022 |  | 3 | 20 | 1 | [6 empty] | 8774 | Высокий уровень доступа (HLS) | 00000000 |  | 48447521115259 (МИР - МИР МК-01А)¦Класс=Маршрут через МИР МК-01¦Приоритет=0¦Категория=Комбинированный¦Читать данные из УСПД=True |  | Некрасовский РЭС
c3589660-ea13-4c38-9a20-06b761b333c0 | Ярэнерго | Ростовский РЭС | Подстанция 35/10кВ Поречье | 35 кВ |  |  |  |  | 10 кВ | СШ-1 | Ф-3 | Ячейка присоединения | ВЛ 10кВ №03 ПС Поречье | [5 empty] | ТП 309 | СШ-1 | ПС Поречье Ф-3 |  | СШ-1 | яч. 1 | Ячейка присоединения | ЛЭП-1 | Ярославская обл, Ростовский р-н, рп Поречье-Рыбное, ул Чапаева, д Опора 3-3 кв 2 |  | Приборы с поддержкой протокола СПОДЭС - МИР С-04 (СПОДЭС) | 48202422015032 | 11.01.2022 | 01.03.2022 | 11.01.2022 |  | 3 | 1 | 1 | [6 empty] | 5032 | Высокий уровень доступа (HLS) | 00000000 |  | 48447522021971 (МИР - МИР МК-01А)¦Класс=Маршрут через МИР МК-01¦Приоритет=0¦Категория=Комбинированный¦Читать данные из УСПД=True |  | Ростовский РЭС
d56b666c-a378-4caf-b585-33d9095a41fd | Ярэнерго | Тутаевский РЭС | Подстанция 35/10кВ Ватолино | 35 кВ |  |  |  |  | 10 кВ | СШ-1 | Ф-5 | Ячейка присоединения | ВЛ 10кВ № 05 Устье ПС Ватолино | [5 empty] | ТП 514 | СШ-1 | ПС Ватолино Ф-5 |  | СШ-1 | яч. 1 | Ячейка присоединения | ЛЭП-1 | Ярославская обл, Тутаевский р-н, поселок Летешовка, ул тер. СНТ Медведь, д 5/1 |  | Приборы с поддержкой протокола СПОДЭС - МИР С-04 (СПОДЭС) | 48202422025400 | 11.01.2022 | 04.03.2022 | 11.01.2022 |  | 3 | 1 | 1 | [6 empty] | 5400 | Высокий уровень доступа (HLS) | 00000000 |  | 48447522021945 (МИР - МИР МК-01А)¦Класс=Маршрут через МИР МК-01¦Приоритет=0¦Категория=Комбинированный¦Читать данные из УСПД=True |  | Тутаевский РЭС
60441af3-9240-4a44-93d4-f951ca045c0b | Ярэнерго | Ростовский РЭС | Подстанция 35/10кВ Поречье | 35 кВ |  |  |  |  | 10 кВ | СШ-1 | Ф-3 | Ячейка присоединения | ВЛ 10кВ №03 ПС Поречье | [5 empty] | ТП 309 | СШ-1 | ПС Поречье Ф-3 |  | СШ-1 | яч. 1 | Ячейка присоединения | ЛЭП-1 | Ярославская обл, Ростовский р-н, рп Поречье-Рыбное, ул Чапаева, д Опора 7 |  | Приборы с поддержкой протокола СПОДЭС - МИР С-04 (СПОДЭС) | 48202422015077 | 11.01.2022 | 01.03.2022 | 11.01.2022 |  | 3 | 1 | 1 | [6 empty] | 5077 | Высокий уровень доступа (HLS) | 00000000 |  | 48447522021971 (МИР - МИР МК-01А)¦Класс=Маршрут через МИР МК-01¦Приоритет=0¦Категория=Комбинированный¦Читать данные из УСПД=True |  | Ростовский РЭС
ad5a74ac-5102-4f89-bf88-c2b65d5325fb | Ярэнерго | Тутаевский РЭС | Подстанция 35/10кВ Ватолино | 35 кВ |  |  |  |  | 10 кВ | СШ-1 | Ф-5 | Ячейка присоединения | ВЛ 10кВ № 05 Устье ПС Ватолино | [5 empty] | ТП 514 | СШ-1 | ПС Ватолино Ф-5 |  | СШ-1 | яч. 1 | Ячейка присоединения | ЛЭП-1 | Ярославская обл, Тутаевский р-н, поселок Летешовка, ул тер. СНТ Медведь, д напротив ТП на заборе шкаф |  | Приборы с поддержкой протокола СПОДЭС - МИР С-04 (СПОДЭС) | 48202422087282 | 01.01.2022 | 21.02.2023 | 01.01.2022 |  | 3 | 1 | 1 | [6 empty] | 7282 | Высокий уровень доступа (HLS) | 00000000 |  | 48447522021945 (МИР - МИР МК-01А)¦Класс=Маршрут через МИР МК-01¦Приоритет=0¦Категория=Комбинированный¦Читать данные из УСПД=True |  | Тутаевский РЭС
68231092-9b1c-4b39-a0ee-5f519c511867 | Ярэнерго | Ростовский РЭС | Подстанция 35/10кВ Поречье | 35 кВ |  |  |  |  | 10 кВ | СШ-1 | Ф-3 | Ячейка присоединения | ВЛ 10кВ №03 ПС Поречье | [5 empty] | ТП 309 | СШ-1 | ПС Поречье Ф-3 |  | СШ-1 | яч. 1 | Ячейка присоединения | ЛЭП-1 | Ярославская обл, Ростовский р-н, рп Поречье-Рыбное, ул Чапаева, д Опора 8 |  | Приборы с поддержкой протокола СПОДЭС - МИР С-04 (СПОДЭС) | 48202422012944 | 11.01.2022 | 01.03.2022 | 11.01.2022 |  | 3 | 1 | 1 | [6 empty] | 2944 | Высокий уровень доступа (HLS) | 00000000 |  | 48447522021971 (МИР - МИР МК-01А)¦Класс=Маршрут через МИР МК-01¦Приоритет=0¦Категория=Комбинированный¦Читать данные из УСПД=True |  | Ростовский РЭС
4e71d8b0-dc3c-4f0e-9207-dcf0c7ba1dcb | Ярэнерго | Некрасовский РЭС | Подстанция 35/10кВ Моделово-2 | 35 кВ |  |  |  |  | 10 кВ | СШ-2 | Ф-10 Д. Городище | Ячейка присоединения | ВЛ 10кВ № 10 ПС Моделово-2 | [5 empty] | ТП 639 (Тугарниха-3) (отключена) | СШ-1 | ПС Моделово-2 Ф-10 |  | СШ-1 | яч. 1 | Ячейка присоединения | ЛЭП-1 | Ярославская обл, Некрасовский р-н, деревня Тугарниха, д Тугарниха-3(отключен) |  | Приборы с поддержкой протокола СПОДЭС - МИР С-07 (СПОДЭС) | 47955122048762 | 11.01.2022 | 05.03.2022 | 11.01.2022 |  | 3 | 20 | 1 | [6 empty] | 8762 | Высокий уровень доступа (HLS) | 00000000 |  | 48447521115250 (МИР - МИР МК-01А)¦Класс=Маршрут через МИР МК-01¦Приоритет=0¦Категория=Комбинированный¦Читать данные из УСПД=True |  | Некрасовский РЭС
cdd4f8a6-e72a-4079-b822-5f44eabd4364 | Ярэнерго | Тутаевский РЭС | Подстанция 35/10кВ Ватолино | 35 кВ |  |  |  |  | 10 кВ | СШ-1 | Ф-5 | Ячейка присоединения | ВЛ 10кВ № 05 Устье ПС Ватолино | [5 empty] | ТП 514 | СШ-1 | ПС Ватолино Ф-5 |  | СШ-1 | яч. 1 | Ячейка присоединения | ЛЭП-1 | Ярославская обл, Тутаевский р-н, поселок Летешовка, ул тер. СНТ Медведь, д оп 7 кв 1 |  | Приборы с поддержкой протокола СПОДЭС - МИР С-04 (СПОДЭС) | 48202421521181 | 11.01.2022 | 03.03.2022 | 11.01.2022 |  | 3 | 1 | 1 | [6 empty] | 1181 | Высокий уровень доступа (HLS) | 00000000 |  | 48447522021945 (МИР - МИР МК-01А)¦Класс=Маршрут через МИР МК-01¦Приоритет=0¦Категория=Комбинированный¦Читать данные из УСПД=True |  | Тутаевский РЭС
f08e956b-fd71-4f17-b83c-4370e99519f0 | Ярэнерго | Ярославский РЭС | Подстанция 35/10кВ Моделово-2 | 35 кВ |  |  |  |  | 10 кВ | СШ-2 | Ф-4 Левцово | Ячейка присоединения | ВЛ 10кВ № 04 Левцово ПС Моделово-2 | [5 empty] | ТП 450 (Пограиха) Мо/4 | СШ-1 | ПС Моделово-2 Ф-4 |  | СШ-1 | яч. 1 | Ячейка присоединения | ЛЭП-1 | Ярославская обл, Ярославский р-н, деревня Пограиха, д 6 |  | Приборы с поддержкой протокола СПОДЭС - МИР С-04 (СПОДЭС) | 48202421521204 | 01.07.2022 | 01.07.2022 | 01.07.2022 |  | 3 | 1 | 1 | [6 empty] | 1204 | Высокий уровень доступа (HLS) | 00000000 |  | 48447522015633 (МИР - МИР МК-01А)¦Класс=Маршрут через МИР МК-01¦Приоритет=0¦Категория=Комбинированный¦Читать данные из УСПД=True |  | Ярославский РЭС
e07d5064-c3df-49c0-bd2d-289138ce4c52 | Ярэнерго | Тутаевский РЭС | Подстанция 35/10кВ Ватолино | 35 кВ |  |  |  |  | 10 кВ | СШ-1 | Ф-5 | Ячейка присоединения | ВЛ 10кВ № 05 Устье ПС Ватолино | [5 empty] | ТП 514 | СШ-1 | ПС Ватолино Ф-5 |  | СШ-1 | яч. 1 | Ячейка присоединения | ЛЭП-1 | Ярославская обл, Тутаевский р-н, поселок Летешовка, ул тер. СНТ Медведь, д оп 7 кв 2 |  | Приборы с поддержкой протокола СПОДЭС - МИР С-04 (СПОДЭС) | 48202421521198 | 11.01.2022 | 03.03.2022 | 11.01.2022 |  | 3 | 1 | 1 | [6 empty] | 1198 | Высокий уровень доступа (HLS) | 00000000 |  | 48447522021945 (МИР - МИР МК-01А)¦Класс=Маршрут через МИР МК-01¦Приоритет=0¦Категория=Комбинированный¦Читать данные из УСПД=True |  | Тутаевский РЭС
9c1a66ec-b88b-4542-af52-cb66e2d7b312 | Ярэнерго | Ярославский РЭС | Подстанция 35/10кВ Моделово-2 | 35 кВ |  |  |  |  | 10 кВ | СШ-2 | Ф-4 Левцово | Ячейка присоединения | ВЛ 10кВ № 04 Левцово ПС Моделово-2 | [5 empty] | ТП 830 Мо/4 | СШ-1 | ПС Моделово-2 Ф-4 |  | СШ-1 | яч. 1 | Ячейка присоединения | ЛЭП-1 | Ярославская обл, Ярославский р-н, деревня Бор, д Опора 7 кв 1 |  | Приборы с поддержкой протокола СПОДЭС - МИР С-04 (СПОДЭС) | 48202422015246 | 11.01.2022 | 05.03.2022 | 11.01.2022 |  | 3 | 1 | 1 | [6 empty] | 5246 | Высокий уровень доступа (HLS) | 00000000 |  | 48447522015643 (МИР - МИР МК-01А)¦Класс=Маршрут через МИР МК-01¦Приоритет=0¦Категория=Комбинированный¦Читать данные из УСПД=True |  | Ярославский РЭС
3600d530-e4c8-4932-a7b7-136df18a00b4 | Ярэнерго | Тутаевский РЭС | Подстанция 35/10кВ Ватолино | 35 кВ |  |  |  |  | 10 кВ | СШ-1 | Ф-5 | Ячейка присоединения | ВЛ 10кВ № 05 Устье ПС Ватолино | [5 empty] | ТП 514 | СШ-1 | ПС Ватолино Ф-5 |  | СШ-1 | яч. 1 | Ячейка присоединения | ЛЭП-1 | Ярославская обл, Тутаевский р-н, поселок Летешовка, ул тер. СНТ Медведь, д опора 10 кв 1 |  | Приборы с поддержкой протокола СПОДЭС - МИР С-04 (СПОДЭС) | 48202422037951 | 11.01.2022 | 04.03.2022 | 11.01.2022 |  | 3 | 1 | 1 | [6 empty] | 7951 | Высокий уровень доступа (HLS) | 00000000 |  | 48447522021945 (МИР - МИР МК-01А)¦Класс=Маршрут через МИР МК-01¦Приоритет=0¦Категория=Комбинированный¦Читать данные из УСПД=True |  | Тутаевский РЭС
df337d20-5f67-4160-b9de-93c3a3d612bb | Ярэнерго | Тутаевский РЭС | Подстанция 35/10кВ Ватолино | 35 кВ |  |  |  |  | 10 кВ | СШ-1 | Ф-5 | Ячейка присоединения | ВЛ 10кВ № 05 Устье ПС Ватолино | [5 empty] | ТП 514 | СШ-1 | ПС Ватолино Ф-5 |  | СШ-1 | яч. 1 | Ячейка присоединения | ЛЭП-1 | Ярославская обл, Тутаевский р-н, поселок Летешовка, ул тер. СНТ Медведь, д опора 10 кв 2 |  | Приборы с поддержкой протокола СПОДЭС - МИР С-04 (СПОДЭС) | 48202422037976 | 11.01.2022 | 04.03.2022 | 11.01.2022 |  | 3 | 1 | 1 | [6 empty] | 7976 | Высокий уровень доступа (HLS) | 00000000 |  | 48447522021945 (МИР - МИР МК-01А)¦Класс=Маршрут через МИР МК-01¦Приоритет=0¦Категория=Комбинированный¦Читать данные из УСПД=True |  | Тутаевский РЭС
6c69c7ae-4ac9-41db-a4c5-2546db5ddee7 | Ярэнерго | Тутаевский РЭС | Подстанция 35/10кВ Ватолино | 35 кВ |  |  |  |  | 10 кВ | СШ-1 | Ф-5 | Ячейка присоединения | ВЛ 10кВ № 05 Устье ПС Ватолино | [5 empty] | ТП 514 | СШ-1 | ПС Ватолино Ф-5 |  | СШ-1 | яч. 1 | Ячейка присоединения | ЛЭП-1 | Ярославская обл, Тутаевский р-н, поселок Летешовка, ул тер. СНТ Медведь, д опора 2/1 кв 1 |  | Приборы с поддержкой протокола СПОДЭС - МИР С-04 (СПОДЭС) | 48202422047404 | 11.01.2022 | 04.03.2022 | 11.01.2022 |  | 3 | 1 | 1 | [6 empty] | 7404 | Высокий уровень доступа (HLS) | 00000000 |  | 48447522021945 (МИР - МИР МК-01А)¦Класс=Маршрут через МИР МК-01¦Приоритет=0¦Категория=Комбинированный¦Читать данные из УСПД=True |  | Тутаевский РЭС
b1e6dff0-3955-4a39-8e31-90d2e698a3ef | Ярэнерго | Тутаевский РЭС | Подстанция 35/10кВ Ватолино | 35 кВ |  |  |  |  | 10 кВ | СШ-1 | Ф-5 | Ячейка присоединения | ВЛ 10кВ № 05 Устье ПС Ватолино | [5 empty] | ТП 514 | СШ-1 | ПС Ватолино Ф-5 |  | СШ-1 | яч. 1 | Ячейка присоединения | ЛЭП-1 | Ярославская обл, Тутаевский р-н, поселок Летешовка, ул тер. СНТ Медведь, д опора 2/1 кв 2 |  | Приборы с поддержкой протокола СПОДЭС - МИР С-04 (СПОДЭС) | 48202422047506 | 11.01.2022 | 04.03.2022 | 11.01.2022 |  | 3 | 1 | 1 | [6 empty] | 7506 | Высокий уровень доступа (HLS) | 00000000 |  | 48447522021945 (МИР - МИР МК-01А)¦Класс=Маршрут через МИР МК-01¦Приоритет=0¦Категория=Комбинированный¦Читать данные из УСПД=True |  | Тутаевский РЭС
f61aa59f-75fa-4570-8f48-27cff58e5159 | Ярэнерго | Тутаевский РЭС | Подстанция 35/10кВ Ватолино | 35 кВ |  |  |  |  | 10 кВ | СШ-1 | Ф-5 | Ячейка присоединения | ВЛ 10кВ № 05 Устье ПС Ватолино | [5 empty] | ТП 514 | СШ-1 | ПС Ватолино Ф-5 |  | СШ-1 | яч. 1 | Ячейка присоединения | ЛЭП-1 | Ярославская обл, Тутаевский р-н, поселок Летешовка, ул тер. СНТ Медведь, д опора 2/3 кв 1 |  | Приборы с поддержкой протокола СПОДЭС - МИР С-04 (СПОДЭС) | 48202422049111 | 11.01.2022 | 04.03.2022 | 11.01.2022 |  | 3 | 1 | 1 | [6 empty] | 9111 | Высокий уровень доступа (HLS) | 00000000 |  | 48447522021945 (МИР - МИР МК-01А)¦Класс=Маршрут через МИР МК-01¦Приоритет=0¦Категория=Комбинированный¦Читать данные из УСПД=True |  | Тутаевский РЭС
d3306338-6dbf-4f13-a33a-0adcec38318a | Ярэнерго | Тутаевский РЭС | Подстанция 110/35/6кВ Константиново | 110 кВ |  |  |  |  | 6,0 кВ | СШ-1 | ф. 617 Ковалево | Ячейка присоединения | ВЛ 6кВ № 617 ПС Константиново | [5 empty] | ТП 160 (Эстиков) | СШ-1 | Ф-617 |  | СШ-1 | яч. 1 | Ячейка присоединения | ЛЭП-1 | Ярославская обл, Тутаевский р-н, деревня Брянцево, д л-2 оп 11 |  | Приборы с поддержкой протокола СПОДЭС - МИР С-04 (СПОДЭС) | 48202422026239 | 11.01.2022 | 05.03.2022 | 11.01.2022 |  | 3 | 1 | 1 | [6 empty] | 6239 | Высокий уровень доступа (HLS) | 00000000 |  | 48447522021967 (МИР - МИР МК-01А)¦Класс=Маршрут через МИР МК-01¦Приоритет=0¦Категория=Комбинированный¦Читать данные из УСПД=True |  | Тутаевский РЭС
ca404ff1-a55d-4fa1-9b36-421fe948b94b | Ярэнерго | Тутаевский РЭС | Подстанция 35/10кВ Ватолино | 35 кВ |  |  |  |  | 10 кВ | СШ-1 | Ф-5 | Ячейка присоединения | ВЛ 10кВ № 05 Устье ПС Ватолино | [5 empty] | ТП 514 | СШ-1 | ПС Ватолино Ф-5 |  | СШ-1 | яч. 1 | Ячейка присоединения | ЛЭП-1 | Ярославская обл, Тутаевский р-н, поселок Летешовка, ул тер. СНТ Медведь, д опора 2/3 кв 2 |  | Приборы с поддержкой протокола СПОДЭС - МИР С-04 (СПОДЭС) | 48202422044580 | 11.01.2022 | 04.03.2022 | 11.01.2022 |  | 3 | 1 | 1 | [6 empty] | 4580 | Высокий уровень доступа (HLS) | 00000000 |  | 48447522021945 (МИР - МИР МК-01А)¦Класс=Маршрут через МИР МК-01¦Приоритет=0¦Категория=Комбинированный¦Читать данные из УСПД=True |  | Тутаевский РЭС
50a2a512-0c8b-437f-b4e4-cd3e1b390d85 | Ярэнерго | Тутаевский РЭС | Подстанция 110/35/6кВ Константиново | 110 кВ |  |  |  |  | 6,0 кВ | СШ-1 | ф. 617 Ковалево | Ячейка присоединения | ВЛ 6кВ № 617 ПС Константиново | [5 empty] | ТП 160 (Эстиков) | СШ-1 | Ф-617 |  | СШ-1 | яч. 1 | Ячейка присоединения | ЛЭП-1 | Ярославская обл, Тутаевский р-н, деревня Брянцево, д л-2 оп 17 кв 1 |  | Приборы с поддержкой протокола СПОДЭС - МИР С-04 (СПОДЭС) | 48202422026221 | 11.01.2022 | 05.03.2022 | 11.01.2022 |  | 3 | 1 | 1 | [6 empty] | 6221 | Высокий уровень доступа (HLS) | 00000000 |  | 48447522021967 (МИР - МИР МК-01А)¦Класс=Маршрут через МИР МК-01¦Приоритет=0¦Категория=Комбинированный¦Читать данные из УСПД=True |  | Тутаевский РЭС
81f5afc6-22c9-4a3d-9e8b-f3e95fb74a25 | Ярэнерго | Тутаевский РЭС | Подстанция 110/35/6кВ Константиново | 110 кВ |  |  |  |  | 6,0 кВ | СШ-1 | ф. 617 Ковалево | Ячейка присоединения | ВЛ 6кВ № 617 ПС Константиново | [5 empty] | ТП 160 (Эстиков) | СШ-1 | Ф-617 |  | СШ-1 | яч. 1 | Ячейка присоединения | ЛЭП-1 | Ярославская обл, Тутаевский р-н, деревня Брянцево, д л-2 оп 17 кв 2 |  | Приборы с поддержкой протокола СПОДЭС - МИР С-04 (СПОДЭС) | 48202422026228 | 11.01.2022 | 05.03.2022 | 11.01.2022 |  | 3 | 1 | 1 | [6 empty] | 6228 | Высокий уровень доступа (HLS) | 00000000 |  | 48447522021967 (МИР - МИР МК-01А)¦Класс=Маршрут через МИР МК-01¦Приоритет=0¦Категория=Комбинированный¦Читать данные из УСПД=True |  | Тутаевский РЭС
6600a785-8d91-430c-8374-491f2516506e | Ярэнерго | Тутаевский РЭС | Подстанция 35/10кВ Ватолино | 35 кВ |  |  |  |  | 10 кВ | СШ-1 | Ф-5 | Ячейка присоединения | ВЛ 10кВ № 05 Устье ПС Ватолино | [5 empty] | ТП 514 | СШ-1 | ПС Ватолино Ф-5 |  | СШ-1 | яч. 1 | Ячейка присоединения | ЛЭП-1 | Ярославская обл, Тутаевский р-н, поселок Летешовка, ул тер. СНТ Медведь, д опора 2/4 |  | Приборы с поддержкой протокола СПОДЭС - МИР С-04 (СПОДЭС) | 48202422025913 | 11.01.2022 | 03.03.2022 | 11.01.2022 |  | 3 | 1 | 1 | [6 empty] | 5913 | Высокий уровень доступа (HLS) | 00000000 |  | 48447522021945 (МИР - МИР МК-01А)¦Класс=Маршрут через МИР МК-01¦Приоритет=0¦Категория=Комбинированный¦Читать данные из УСПД=True |  | Тутаевский РЭС
ee935e9c-bb88-4811-9d6f-9ce054b6bfc7 | Ярэнерго | Тутаевский РЭС | Подстанция 35/10кВ Ватолино | 35 кВ |  |  |  |  | 10 кВ | СШ-1 | Ф-5 | Ячейка присоединения | ВЛ 10кВ № 05 Устье ПС Ватолино | [5 empty] | ТП 514 | СШ-1 | ПС Ватолино Ф-5 |  | СШ-1 | яч. 1 | Ячейка присоединения | ЛЭП-1 | Ярославская обл, Тутаевский р-н, поселок Летешовка, ул тер. СНТ Медведь, д опора 2/5 |  | Приборы с поддержкой протокола СПОДЭС - МИР С-04 (СПОДЭС) | 48202422049166 | 11.01.2022 | 04.03.2022 | 11.01.2022 |  | 3 | 1 | 1 | [6 empty] | 9166 | Высокий уровень доступа (HLS) | 00000000 |  | 48447522021945 (МИР - МИР МК-01А)¦Класс=Маршрут через МИР МК-01¦Приоритет=0¦Категория=Комбинированный¦Читать данные из УСПД=True |  | Тутаевский РЭС
ec37ac89-0af8-4bb3-ba9c-433ad2eea5fa | Ярэнерго | Тутаевский РЭС | Подстанция 35/10кВ Ватолино | 35 кВ |  |  |  |  | 10 кВ | СШ-1 | Ф-5 | Ячейка присоединения | ВЛ 10кВ № 05 Устье ПС Ватолино | [5 empty] | ТП 514 | СШ-1 | ПС Ватолино Ф-5 |  | СШ-1 | яч. 1 | Ячейка присоединения | ЛЭП-1 | Ярославская обл, Тутаевский р-н, поселок Летешовка, ул тер. СНТ Медведь, д опора 8 кв 1 |  | Приборы с поддержкой протокола СПОДЭС - МИР С-04 (СПОДЭС) | 48202422038034 | 11.01.2022 | 04.03.2022 | 11.01.2022 |  | 3 | 1 | 1 | [6 empty] | 8034 | Высокий уровень доступа (HLS) | 00000000 |  | 48447522021945 (МИР - МИР МК-01А)¦Класс=Маршрут через МИР МК-01¦Приоритет=0¦Категория=Комбинированный¦Читать данные из УСПД=True |  | Тутаевский РЭС
88746dfd-63e8-406e-9410-173330c8d96a | Ярэнерго | Тутаевский РЭС | Подстанция 35/10кВ Ватолино | 35 кВ |  |  |  |  | 10 кВ | СШ-1 | Ф-5 | Ячейка присоединения | ВЛ 10кВ № 05 Устье ПС Ватолино | [5 empty] | ТП 514 | СШ-1 | ПС Ватолино Ф-5 |  | СШ-1 | яч. 1 | Ячейка присоединения | ЛЭП-1 | Ярославская обл, Тутаевский р-н, поселок Летешовка, ул тер. СНТ Медведь, д опора 8 кв 2 |  | Приборы с поддержкой протокола СПОДЭС - МИР С-04 (СПОДЭС) | 48202422037913 | 11.01.2022 | 04.03.2022 | 11.01.2022 |  | 3 | 1 | 1 | [6 empty] | 7913 | Высокий уровень доступа (HLS) | 00000000 |  | 48447522021945 (МИР - МИР МК-01А)¦Класс=Маршрут через МИР МК-01¦Приоритет=0¦Категория=Комбинированный¦Читать данные из УСПД=True |  | Тутаевский РЭС
9becc31e-3337-4cca-8532-ef8cde96a5bf | Ярэнерго | Некрасовский РЭС | Подстанция 35/10кВ Моделово-2 | 35 кВ |  |  |  |  | 10 кВ | СШ-2 | Ф-10 Д. Городище | Ячейка присоединения | ВЛ 10кВ № 10 ПС Моделово-2 | [5 empty] | ТП 298 | СШ-1 | ПС Моделово-2 Ф-10 |  | СШ-1 | яч. 1 | Ячейка присоединения | ВЛ 0,4кВ №1 ТП 298 (Д.Городище-2 фабр.) | Ярославская обл, Некрасовский р-н, село Диево-Городище, д Сч. 1205122277 |  | Приборы с поддержкой протокола СПОДЭС - МИР С-05 (СПОДЭС) | 48184922027954 | 11.01.2022 | 05.03.2022 | 11.01.2022 |  | 3 | 1 | 1 | [6 empty] | 7954 | Высокий уровень доступа (HLS) | 00000000 |  | 48447521126098 (МИР - МИР МК-01А)¦Класс=Маршрут через МИР МК-01¦Приоритет=0¦Категория=Комбинированный¦Читать данные из УСПД=True |  | Некрасовский РЭС
253cbf41-e747-40fc-8b49-ae196debc219 | Ярэнерго | Некрасовский РЭС | Подстанция 35/10кВ Моделово-2 | 35 кВ |  |  |  |  | 10 кВ | СШ-2 | Ф-10 Д. Городище | Ячейка присоединения | ВЛ 10кВ № 10 ПС Моделово-2 | [5 empty] | ТП 357 | СШ-1 | ПС Моделово-2 Ф-10 |  | СШ-1 | ввод Т1 | Ячейка нижней обмотки силового трансформатора |  |  |  | Приборы с поддержкой протокола СПОДЭС - МИР С-07 (СПОДЭС) | 47971121509411 | 11.01.2022 | 05.03.2022 | 11.01.2022 |  | 3 | 30 | 1 | [6 empty] | 9411 | Высокий уровень доступа (HLS) | 00000000 |  | 48447522021965 (МИР - МИР МК-01А)¦Класс=Маршрут через МИР МК-01¦Приоритет=0¦Категория=Комбинированный¦Читать данные из УСПД=True |  | Некрасовский РЭС
3661b58b-c454-4aac-928c-c0e80f9447e8 | Ярэнерго | Переславский РЭС | Подстанция 110/35/10кВ Нила | 110 кВ |  |  |  |  | 10 кВ | СШ-1 | Ф-3 | Ячейка присоединения | ВЛ 10кВ № 03 ПС Нила | [5 empty] | КТП Коттеджи СУ-1 ф 3 ПС Нила | СШ-1 | Ф-3 |  | СШ-1 | яч. 1 | Ячейка присоединения | ЛЭП-1 | Ярославская обл, Переславский р-н, село Троицкая Слобода, д ввод 93 |  | Приборы с поддержкой протокола СПОДЭС - МИР С-04 (СПОДЭС) | 48202422027058 | 11.01.2022 | 23.03.2022 | 11.01.2022 |  | 3 | 1 | 1 | [6 empty] | 7058 | Высокий уровень доступа (HLS) | 00000000 |  | 48447521126039 (МИР - МИР МК-01А)¦Класс=Маршрут через МИР МК-01¦Приоритет=0¦Категория=Комбинированный¦Читать данные из УСПД=True |  | Переславский РЭС
23050924-3137-45f4-97f8-4669122bf74e | Ярэнерго | Некрасовский РЭС | Подстанция 35/10кВ Моделово-2 | 35 кВ |  |  |  |  | 10 кВ | СШ-2 | Ф-10 Д. Городище | Ячейка присоединения | ВЛ 10кВ № 10 ПС Моделово-2 | [5 empty] | ТП 286 (Д.Городище-1 МТФ) | СШ-1 | ПС Моделово-2 Ф-10 |  | СШ-1 | яч. 1 | Ячейка присоединения | ЛЭП-1 | Ярославская обл, Некрасовский р-н, село Диево-Городище, ул Пролетарская, д От дома 15 |  | Приборы с поддержкой протокола СПОДЭС - МИР С-05 (СПОДЭС) | 48184922026823 | 11.01.2022 | 29.03.2022 | 11.01.2022 |  | 3 | 1 | 1 | [6 empty] | 6823 | Высокий уровень доступа (HLS) | 00000000 |  | 48447521126043 (МИР - МИР МК-01А)¦Класс=Маршрут через МИР МК-01¦Приоритет=0¦Категория=Комбинированный¦Читать данные из УСПД=True |  | Некрасовский РЭС
7d3bfa25-72b8-4573-89a4-cd409f4acd1b | Ярэнерго | Некрасовский РЭС | Подстанция 35/10кВ Моделово-2 | 35 кВ |  |  |  |  | 10 кВ | СШ-2 | Ф-10 Д. Городище | Ячейка присоединения | ВЛ 10кВ № 10 ПС Моделово-2 | [5 empty] | ТП 273 (Новленская) | СШ-1 | ПС Моделово-2 Ф-10 |  | СШ-1 | яч. 1 | Ячейка присоединения | ЛЭП-1 | Ярославская обл, Некрасовский р-н, деревня Новая, д СКЗ |  | Приборы с поддержкой протокола СПОДЭС - МИР С-05 (СПОДЭС) | 48184922029568 | 11.01.2022 | 29.03.2022 | 11.01.2022 |  | 3 | 1 | 1 | [6 empty] | 9568 | Высокий уровень доступа (HLS) | 00000000 |  | 48447521126058 (МИР - МИР МК-01А)¦Класс=Маршрут через МИР МК-01¦Приоритет=0¦Категория=Комбинированный¦Читать данные из УСПД=True |  | Некрасовский РЭС
90db9839-f802-4895-bee7-4708b71cfef8 | Ярэнерго | Некрасовский РЭС | Подстанция 35/10кВ Моделово-2 | 35 кВ |  |  |  |  | 10 кВ | СШ-2 | Ф-10 Д. Городище | Ячейка присоединения | ВЛ 10кВ № 10 ПС Моделово-2 | [5 empty] | ТП 570 | СШ-1 | ПС Моделово-2 Ф-10 |  | СШ-1 | яч. 1 | Ячейка присоединения | ВЛ 0,4кВ №1 ТП 570 | Ярославская обл, Некрасовский р-н, село Диево-Городище, ул Сосновая, д 10 |  | Приборы с поддержкой протокола СПОДЭС - МИР С-04 (СПОДЭС) | 48202421521090 | 11.01.2022 | 28.03.2022 | 11.01.2022 |  | 3 | 1 | 1 | [6 empty] | 1090 | Высокий уровень доступа (HLS) | 00000000 |  | 48447521126059 (МИР - МИР МК-01А)¦Класс=Маршрут через МИР МК-01¦Приоритет=0¦Категория=Комбинированный¦Читать данные из УСПД=True |  | Некрасовский РЭС
c8093c6e-8742-4b4a-8a46-efaf21502d03 | Ярэнерго | Ростовский РЭС | Подстанция 35/10кВ Поречье | 35 кВ |  |  |  |  | 10 кВ | СШ-1 | Ф-3 | Ячейка присоединения | ВЛ 10кВ №03 ПС Поречье | [5 empty] | ТП 304 | СШ-1 | ПС Поречье Ф-3 |  | СШ-1 | яч. 1 | Ячейка присоединения | ЛЭП-1 | Ярославская обл, Ростовский р-н, рп Поречье-Рыбное, ул Садовая, д 3 |  | Приборы с поддержкой протокола СПОДЭС - МИР С-05 (СПОДЭС) | 48184922029799 | 11.01.2022 | 14.03.2022 | 11.01.2022 |  | 3 | 1 | 1 | [6 empty] | 9899 | Высокий уровень доступа (HLS) | 00000000 |  | 48447521115196 (МИР - МИР МК-01А)¦Класс=Маршрут через МИР МК-01¦Приоритет=0¦Категория=Комбинированный¦Читать данные из УСПД=True |  | Ростовский РЭС
5c9f7322-81b6-465c-9fd8-9a44097f4056 | Ярэнерго | Некрасовский РЭС | Подстанция 35/10кВ Моделово-2 | 35 кВ |  |  |  |  | 10 кВ | СШ-2 | Ф-10 Д. Городище | Ячейка присоединения | ВЛ 10кВ № 10 ПС Моделово-2 | [5 empty] | ТП 285 (Д.Городище-3 Кафе) | СШ-1 | ПС Моделово-2 Ф-10 |  | СШ-1 | яч. 1 | Ячейка присоединения | ЛЭП-1 | Ярославская обл, Некрасовский р-н, село Диево-Городище, ул Гражданская, д 3а |  | Приборы с поддержкой протокола СПОДЭС - МИР С-05 (СПОДЭС) | 48184922035540 | 11.01.2022 | 28.03.2022 | 11.01.2022 |  | 3 | 1 | 1 | [6 empty] | 5540 | Высокий уровень доступа (HLS) | 00000000 |  | 48447521126041 (МИР - МИР МК-01А)¦Класс=Маршрут через МИР МК-01¦Приоритет=0¦Категория=Комбинированный¦Читать данные из УСПД=True |  | Некрасовский РЭС
59e1c1f8-d04f-4e06-b93e-42b0d2dd0d4e | Ярэнерго | Ростовский РЭС | Подстанция 35/10кВ Поречье | 35 кВ |  |  |  |  | 10 кВ | СШ-1 | Ф-3 | Ячейка присоединения | ВЛ 10кВ №03 ПС Поречье | [5 empty] | ТП 304 | СШ-1 | ПС Поречье Ф-3 |  | СШ-1 | яч. 1 | Ячейка присоединения | ЛЭП-1 | Ярославская обл, Ростовский р-н, рп Поречье-Рыбное, ул Центральная, д 29/3 |  | Приборы с поддержкой протокола СПОДЭС - МИР С-05 (СПОДЭС) | 48184922029494 | 11.01.2022 | 14.03.2022 | 11.01.2022 |  | 3 | 1 | 1 | [6 empty] | 9494 | Высокий уровень доступа (HLS) | 00000000 |  | 48447521115196 (МИР - МИР МК-01А)¦Класс=Маршрут через МИР МК-01¦Приоритет=0¦Категория=Комбинированный¦Читать данные из УСПД=True |  | Ростовский РЭС
2c05eb95-3bc9-49bb-ad50-fa7b742a7785 | Ярэнерго | Некрасовский РЭС | Подстанция 35/10кВ Моделово-2 | 35 кВ |  |  |  |  | 10 кВ | СШ-2 | Ф-10 Д. Городище | Ячейка присоединения | ВЛ 10кВ № 10 ПС Моделово-2 | [5 empty] | ТП 285 (Д.Городище-3 Кафе) | СШ-1 | ПС Моделово-2 Ф-10 |  | СШ-1 | яч. 1 | Ячейка присоединения | ЛЭП-1 | Ярославская обл, Некрасовский р-н, село Диево-Городище, ул Гражданская, д 3а |  | Приборы с поддержкой протокола СПОДЭС - МИР С-04 (СПОДЭС) | 48202422031668 | 11.01.2022 | 28.03.2022 | 11.01.2022 |  | 3 | 1 | 1 | [6 empty] | 1668 | Высокий уровень доступа (HLS) | 00000000 |  | 48447521126041 (МИР - МИР МК-01А)¦Класс=Маршрут через МИР МК-01¦Приоритет=0¦Категория=Комбинированный¦Читать данные из УСПД=True |  | Некрасовский РЭС
4f74c4ad-2338-462b-bde5-7cf23b5f8bc9 | Ярэнерго | Ярославский РЭС | Подстанция 35/10кВ Моделово-2 | 35 кВ |  |  |  |  | 10 кВ | СШ-2 | Ф-4 Левцово | Ячейка присоединения | ВЛ 10кВ № 04 Левцово ПС Моделово-2 | [5 empty] | ТП 450 (Пограиха) Мо/4 | СШ-1 | ПС Моделово-2 Ф-4 |  | СШ-1 | яч. 1 | Ячейка присоединения | ЛЭП-1 | Ярославская обл, Ярославский р-н, деревня Пограиха, д Напротив дома №6 |  | Приборы с поддержкой протокола СПОДЭС - МИР С-05 (СПОДЭС) | 48184922029723 | 11.01.2022 | 05.03.2022 | 11.01.2022 |  | 3 | 1 | 1 | [6 empty] | 9723 | Высокий уровень доступа (HLS) | 00000000 |  | 48447522015633 (МИР - МИР МК-01А)¦Класс=Маршрут через МИР МК-01¦Приоритет=0¦Категория=Комбинированный¦Читать данные из УСПД=True |  | Ярославский РЭС
a392b08c-1891-45f7-8e05-f9234595ade5 | Ярэнерго | Некрасовский РЭС | Подстанция 35/10кВ Моделово-2 | 35 кВ |  |  |  |  | 10 кВ | СШ-2 | Ф-10 Д. Городище | Ячейка присоединения | ВЛ 10кВ № 10 ПС Моделово-2 | [5 empty] | ТП 285 (Д.Городище-3 Кафе) | СШ-1 | ПС Моделово-2 Ф-10 |  | СШ-1 | яч. 1 | Ячейка присоединения | ЛЭП-1 | Ярославская обл, Некрасовский р-н, село Диево-Городище, ул Гражданская, д 5 |  | Приборы с поддержкой протокола СПОДЭС - МИР С-04 (СПОДЭС) | 48202422030624 | 11.01.2022 | 28.03.2022 | 11.01.2022 |  | 3 | 1 | 1 | [6 empty] | 624 | Высокий уровень доступа (HLS) | 00000000 |  | 48447521126041 (МИР - МИР МК-01А)¦Класс=Маршрут через МИР МК-01¦Приоритет=0¦Категория=Комбинированный¦Читать данные из УСПД=True |  | Некрасовский РЭС
e5346ee4-c9ee-40df-8c34-5a696a991786 | Ярэнерго | Ярославский РЭС | Подстанция 35/10кВ Моделово-2 | 35 кВ |  |  |  |  | 10 кВ | СШ-2 | Ф-4 Левцово | Ячейка присоединения | ВЛ 10кВ № 04 Левцово ПС Моделово-2 | [5 empty] | ТП 466 (Тереховское ферма) Мо/4 | СШ-1 | ПС Моделово-2 Ф-4 |  | СШ-1 | яч. 1 | Ячейка присоединения | ЛЭП-1 | Ярославская обл, Ярославский р-н, деревня Тереховское, д Ферма |  | Приборы с поддержкой протокола СПОДЭС - МИР С-07 (СПОДЭС) | 47955122048766 | 11.01.2022 | 06.03.2022 | 11.01.2022 |  | 3 | 40 | 1 | [6 empty] | 8766 | Высокий уровень доступа (HLS) | 00000000 |  | 48447521115193 (МИР - МИР МК-01А)¦Класс=Маршрут через МИР МК-01¦Приоритет=0¦Категория=Комбинированный¦Читать данные из УСПД=True |  | Ярославский РЭС
4e04e79e-a6c3-448c-93f6-4286e0116561 | Ярэнерго | Некрасовский РЭС | Подстанция 35/10кВ Моделово-2 | 35 кВ |  |  |  |  | 10 кВ | СШ-2 | Ф-10 Д. Городище | Ячейка присоединения | ВЛ 10кВ № 10 ПС Моделово-2 | [5 empty] | ТП 293 (Д.Городище-5 дачи) | СШ-1 | ПС Моделово-2 Ф-10 |  | СШ-1 | яч. 1 | Ячейка присоединения | ВЛ 0,4кВ №1 ТП 293 (Д.Городище-5 дачи) | Ярославская обл, Некрасовский р-н, село Диево-Городище, ул Пролетарская, д 48202422030604 |  | Приборы с поддержкой протокола СПОДЭС - МИР С-04 (СПОДЭС) | 48202422030604 | 11.01.2022 | 28.03.2022 | 11.01.2022 |  | 3 | 1 | 1 | [6 empty] | 604 | Высокий уровень доступа (HLS) | 00000000 |  | 48447521126088 (МИР - МИР МК-01А)¦Класс=Маршрут через МИР МК-01¦Приоритет=0¦Категория=Комбинированный¦Читать данные из УСПД=True |  | Некрасовский РЭС
b4205504-5426-417d-a884-c95481240bfa | Ярэнерго | Ярославский РЭС | Подстанция 35/10кВ Моделово-2 | 35 кВ |  |  |  |  | 10 кВ | СШ-2 | Ф-4 Левцово | Ячейка присоединения | ВЛ 10кВ № 04 Левцово ПС Моделово-2 | [5 empty] | ТП 424 (КЗС) Мо/4 | СШ-1 | ПС Моделово-2 Ф-4 |  | СШ-1 | яч. 1 | Ячейка присоединения | ЛЭП-1 | Ярославская обл, Ярославский р-н, деревня Григорьевское, д ООО "Агромир" КЗС |  | Приборы с поддержкой протокола СПОДЭС - МИР С-07 (СПОДЭС) | 47955122048773 | 11.01.2022 | 05.03.2022 | 11.01.2022 |  | 3 | 60 | 1 | [6 empty] | 8773 | Высокий уровень доступа (HLS) | 00000000 |  | 48447521515997 (МИР - МИР МК-01А)¦Класс=Маршрут через МИР МК-01¦Приоритет=0¦Категория=Комбинированный¦Читать данные из УСПД=True |  | Ярославский РЭС
6311c67f-fd8f-418d-85ec-8ee7c53534b8 | Ярэнерго | Ярославский РЭС | Подстанция 35/10кВ Моделово-2 | 35 кВ |  |  |  |  | 10 кВ | СШ-2 | Ф-4 Левцово | Ячейка присоединения | ВЛ 10кВ № 04 Левцово ПС Моделово-2 | [5 empty] | ТП 407 (АВМ) Мо/4 | СШ-1 | ПС Моделово-2 Ф-4 |  | СШ-1 | яч. 1 | Ячейка присоединения | ЛЭП-1 | Ярославская обл, Ярославский р-н, деревня Григорьевское, д ООО "Агромир" АВМ |  | Приборы с поддержкой протокола СПОДЭС - МИР С-07 (СПОДЭС) | 47955122048768 | 11.01.2022 | 05.03.2022 | 11.01.2022 |  | 3 | 80 | 1 | [6 empty] | 8768 | Высокий уровень доступа (HLS) | 00000000 |  | 48447522015626 (МИР - МИР МК-01А)¦Класс=Маршрут через МИР МК-01¦Приоритет=0¦Категория=Комбинированный¦Читать данные из УСПД=True |  | Ярославский РЭС
5b304c3c-8485-4c9e-b669-61f99e11a624 | Ярэнерго | Некрасовский РЭС | Подстанция 35/10кВ Моделово-2 | 35 кВ |  |  |  |  | 10 кВ | СШ-2 | Ф-10 Д. Городище | Ячейка присоединения | ВЛ 10кВ № 10 ПС Моделово-2 | [5 empty] | ТП 293 (Д.Городище-5 дачи) | СШ-1 | ПС Моделово-2 Ф-10 |  | СШ-1 | яч. 1 | Ячейка присоединения | ВЛ 0,4кВ №1 ТП 293 (Д.Городище-5 дачи) | Ярославская обл, Некрасовский р-н, село Диево-Городище, ул Пролетарская, д 48202422030655 |  | Приборы с поддержкой протокола СПОДЭС - МИР С-04 (СПОДЭС) | 48202422030655 | 11.01.2022 | 28.03.2022 | 11.01.2022 |  | 3 | 1 | 1 | [6 empty] | 655 | Высокий уровень доступа (HLS) | 00000000 |  | 48447521126088 (МИР - МИР МК-01А)¦Класс=Маршрут через МИР МК-01¦Приоритет=0¦Категория=Комбинированный¦Читать данные из УСПД=True |  | Некрасовский РЭС
6fbeff05-d481-46c0-9e41-3d30b2e8b03c | Ярэнерго | Ярославский РЭС | Подстанция 35/10кВ Моделово-2 | 35 кВ |  |  |  |  | 10 кВ | СШ-2 | Ф-4 Левцово | Ячейка присоединения | ВЛ 10кВ № 04 Левцово ПС Моделово-2 | [5 empty] | ТП 434 (Левцово) Мо/4 | СШ-1 | ПС Моделово-2 Ф-4 |  | СШ-1 | яч. 1 | Ячейка присоединения | ЛЭП-1 | Ярославская обл, Ярославский р-н, деревня Левцово, д 21 |  | Приборы с поддержкой протокола СПОДЭС - МИР С-05 (СПОДЭС) | 48184922026631 | 11.01.2022 | 05.03.2022 | 11.01.2022 |  | 3 | 1 | 1 | [6 empty] | 6631 | Высокий уровень доступа (HLS) | 00000000 |  | 48447521126078 (МИР - МИР МК-01А)¦Класс=Маршрут через МИР МК-01¦Приоритет=0¦Категория=Комбинированный¦Читать данные из УСПД=True |  | Ярославский РЭС
88bd2c2d-64e4-40e7-9b29-f3ad9a3c489d | Ярэнерго | Ярославский РЭС | Подстанция 35/10кВ Моделово-2 | 35 кВ |  |  |  |  | 10 кВ | СШ-2 | Ф-4 Левцово | Ячейка присоединения | ВЛ 10кВ № 04 Левцово ПС Моделово-2 | [5 empty] | ТП 972 Мо/4 | СШ-1 | ПС Моделово-2 Ф-4 |  | СШ-1 | яч. 1 | Ячейка присоединения | ЛЭП-1 | Ярославская обл, Ярославский р-н, тер. ДПК Ле-Вилль, д Опора 15 |  | Приборы с поддержкой протокола СПОДЭС - МИР С-04 (СПОДЭС) | 48202422015230 | 11.01.2022 | 05.03.2022 | 11.01.2022 |  | 3 | 1 | 1 | [6 empty] | 5230 | Высокий уровень доступа (HLS) | 19042022 |  | 48447521126049 (МИР - МИР МК-01А)¦Класс=Маршрут через МИР МК-01¦Приоритет=0¦Категория=Комбинированный¦Читать данные из УСПД=True |  | Ярославский РЭС
78a90d65-ff2d-429b-bddc-3fd6c94bd14d | Ярэнерго | Некрасовский РЭС | Подстанция 35/10кВ Моделово-2 | 35 кВ |  |  |  |  | 10 кВ | СШ-2 | Ф-10 Д. Городище | Ячейка присоединения | ВЛ 10кВ № 10 ПС Моделово-2 | [5 empty] | ТП 570 | СШ-1 | ПС Моделово-2 Ф-10 |  | СШ-1 | яч. 1 | Ячейка присоединения | ВЛ 0,4кВ №1 ТП 570 | Ярославская обл, Некрасовский р-н, село Диево-Городище, ул Сосновая, д 8 |  | Приборы с поддержкой протокола СПОДЭС - МИР С-04 (СПОДЭС) | 48202421521195 | 11.01.2022 | 28.03.2022 | 11.01.2022 |  | 3 | 1 | 1 | [6 empty] | 1195 | Высокий уровень доступа (HLS) | 00000000 |  | 48447521126059 (МИР - МИР МК-01А)¦Класс=Маршрут через МИР МК-01¦Приоритет=0¦Категория=Комбинированный¦Читать данные из УСПД=True |  | Некрасовский РЭС
8cbb13a5-ee59-4cd9-b7fc-dfc2a91e2fa2 | Ярэнерго | Ярославский РЭС | Подстанция 35/10кВ Моделово-2 | 35 кВ |  |  |  |  | 10 кВ | СШ-2 | Ф-4 Левцово | Ячейка присоединения | ВЛ 10кВ № 04 Левцово ПС Моделово-2 | [5 empty] | ТП 481 (Юрьево) Мо/4 | СШ-1 | ПС Моделово-2 Ф-4 |  | СШ-1 | яч. 1 | Ячейка присоединения | ЛЭП-1 | Ярославская обл, Ярославский р-н, деревня Семеновское, д Опора 2/1 |  | Приборы с поддержкой протокола СПОДЭС - МИР С-05 (СПОДЭС) | 48184922026620 | 11.01.2022 | 05.03.2022 | 11.01.2022 |  | 3 | 1 | 1 | [6 empty] | 6620 | Высокий уровень доступа (HLS) | 00000000 |  | 48447521126091 (МИР - МИР МК-01А)¦Класс=Маршрут через МИР МК-01¦Приоритет=0¦Категория=Комбинированный¦Читать данные из УСПД=True |  | Ярославский РЭС
a266f052-9bad-4f44-ba6c-07f68a0320ed | Ярэнерго | Некрасовский РЭС | Подстанция 35/10кВ Моделово-2 | 35 кВ |  |  |  |  | 10 кВ | СШ-2 | Ф-10 Д. Городище | Ячейка присоединения | ВЛ 10кВ № 10 ПС Моделово-2 | [5 empty] | ТП 293 (Д.Городище-5 дачи) | СШ-1 | ПС Моделово-2 Ф-10 |  | СШ-1 | яч. 1 | Ячейка присоединения | ВЛ 0,4кВ №1 ТП 293 (Д.Городище-5 дачи) | Ярославская обл, Некрасовский р-н, село Диево-Городище, ул Пролетарская, д 29а |  | Приборы с поддержкой протокола СПОДЭС - МИР С-04 (СПОДЭС) | 48202421521165 | 11.01.2022 | 28.03.2022 | 11.01.2022 |  | 3 | 1 | 1 | [6 empty] | 1165 | Высокий уровень доступа (HLS) | 00000000 |  | 48447521126088 (МИР - МИР МК-01А)¦Класс=Маршрут через МИР МК-01¦Приоритет=0¦Категория=Комбинированный¦Читать данные из УСПД=True |  | Некрасовский РЭС
9a587dfa-cc1e-4c12-804d-1b5301be82a2 | Ярэнерго | Ярославский РЭС | Подстанция 35/10кВ Моделово-2 | 35 кВ |  |  |  |  | 10 кВ | СШ-2 | Ф-4 Левцово | Ячейка присоединения | ВЛ 10кВ № 04 Левцово ПС Моделово-2 | [5 empty] | ТП 465 (Тереховское деревня) Мо/4 | СШ-1 | ПС Моделово-2 Ф-4 |  | СШ-1 | яч. 1 | Ячейка присоединения | ЛЭП-1 | Ярославская обл, Ярославский р-н, деревня Головинское, д 21 |  | Приборы с поддержкой протокола СПОДЭС - МИР С-05 (СПОДЭС) | 48184922036180 | 01.01.2022 | 17.03.2023 | 01.01.2022 |  | 3 | 1 | 1 | [6 empty] | 6180 | Высокий уровень доступа (HLS) | 00000000 |  | 48447521515996 (МИР - МИР МК-01А)¦Класс=Маршрут через МИР МК-01¦Приоритет=0¦Категория=Комбинированный¦Читать данные из УСПД=True |  | Ярославский РЭС
bb5ee6ba-2bc5-4f44-95b0-0fc820fa0ebb | Ярэнерго | Некрасовский РЭС | Подстанция 35/10кВ Моделово-2 | 35 кВ |  |  |  |  | 10 кВ | СШ-2 | Ф-10 Д. Городище | Ячейка присоединения | ВЛ 10кВ № 10 ПС Моделово-2 | [5 empty] | ТП 293 (Д.Городище-5 дачи) | СШ-1 | ПС Моделово-2 Ф-10 |  | СШ-1 | яч. 1 | Ячейка присоединения | ВЛ 0,4кВ №1 ТП 293 (Д.Городище-5 дачи) | Ярославская обл, Некрасовский р-н, село Диево-Городище, ул Пролетарская, д 59 |  | Приборы с поддержкой протокола СПОДЭС - МИР С-04 (СПОДЭС) | 48202422031650 | 11.01.2022 | 28.03.2022 | 11.01.2022 |  | 3 | 1 | 1 | [6 empty] | 1650 | Высокий уровень доступа (HLS) | 00000000 |  | 48447521126088 (МИР - МИР МК-01А)¦Класс=Маршрут через МИР МК-01¦Приоритет=0¦Категория=Комбинированный¦Читать данные из УСПД=True |  | Некрасовский РЭС
aa2d4df8-3b6b-4f08-964e-9f55f7c56578 | Ярэнерго | Некрасовский РЭС | Подстанция 35/10кВ Моделово-2 | 35 кВ |  |  |  |  | 10 кВ | СШ-2 | Ф-10 Д. Городище | Ячейка присоединения | ВЛ 10кВ № 10 ПС Моделово-2 | [5 empty] | ТП 315 (Щелканиха) | СШ-1 | ПС Моделово-2 Ф-10 |  | СШ-1 | яч. 1 | Ячейка присоединения | ЛЭП-1 | Ярославская обл, Некрасовский р-н, деревня Щелканиха, д 48184922036159 |  | Приборы с поддержкой протокола СПОДЭС - МИР С-05 (СПОДЭС) | 48184922036159 | 11.01.2022 | 29.03.2022 | 11.01.2022 |  | 3 | 1 | 1 | [6 empty] | 6159 | Высокий уровень доступа (HLS) | 00000000 |  | 48447521115215 (МИР - МИР МК-01А)¦Класс=Маршрут через МИР МК-01¦Приоритет=0¦Категория=Комбинированный¦Читать данные из УСПД=True |  | Некрасовский РЭС
4603113b-cb7a-4638-a3e8-5d1633b24259 | Ярэнерго | Некрасовский РЭС | Подстанция 35/10кВ Моделово-2 | 35 кВ |  |  |  |  | 10 кВ | СШ-2 | Ф-10 Д. Городище | Ячейка присоединения | ВЛ 10кВ № 10 ПС Моделово-2 | [5 empty] | ТП 293 (Д.Городище-5 дачи) | СШ-1 | ПС Моделово-2 Ф-10 |  | СШ-1 | яч. 1 | Ячейка присоединения | ВЛ 0,4кВ №1 ТП 293 (Д.Городище-5 дачи) | Ярославская обл, Некрасовский р-н, село Диево-Городище, ул Пролетарская, д 22 |  | Приборы с поддержкой протокола СПОДЭС - МИР С-05 (СПОДЭС) | 48184922036565 | 11.01.2022 | 29.03.2022 | 11.01.2022 |  | 3 | 1 | 1 | [6 empty] | 6565 | Высокий уровень доступа (HLS) | 00000000 |  | 48447521126088 (МИР - МИР МК-01А)¦Класс=Маршрут через МИР МК-01¦Приоритет=0¦Категория=Комбинированный¦Читать данные из УСПД=True |  | Некрасовский РЭС
b30a9ab1-6a96-4928-9e04-d121fa276179 | Ярэнерго | Некрасовский РЭС | Подстанция 35/10кВ Моделово-2 | 35 кВ |  |  |  |  | 10 кВ | СШ-2 | Ф-10 Д. Городище | Ячейка присоединения | ВЛ 10кВ № 10 ПС Моделово-2 | [5 empty] | ТП 305 | СШ-1 | ПС Моделово-2 Ф-10 |  | СШ-1 | яч. 1 | Ячейка присоединения | ЛЭП-1 | Ярославская обл, Некрасовский р-н, село Диево-Городище, ул Светлая, д 5 |  | Приборы с поддержкой протокола СПОДЭС - МИР С-04 (СПОДЭС) | 48202422025867 | 11.01.2022 | 29.03.2022 | 11.01.2022 |  | 3 | 1 | 1 | [6 empty] | 5867 | Высокий уровень доступа (HLS) | 00000000 |  | 48447521126092 (МИР - МИР МК-01А)¦Класс=Маршрут через МИР МК-01¦Приоритет=0¦Категория=Комбинированный¦Читать данные из УСПД=True |  | Некрасовский РЭС
d0607b6e-1086-41d2-8c95-6dd2b76a1005 | Ярэнерго | Некрасовский РЭС | Подстанция 35/10кВ Моделово-2 | 35 кВ |  |  |  |  | 10 кВ | СШ-2 | Ф-10 Д. Городище | Ячейка присоединения | ВЛ 10кВ № 10 ПС Моделово-2 | [5 empty] | ТП 630 | СШ-1 | ПС Моделово-2 Ф-10 |  | СШ-1 | яч. 1 | Ячейка присоединения | ЛЭП-1 | Ярославская обл, Некрасовский р-н, деревня Домашниха, д 48202422025904 |  | Приборы с поддержкой протокола СПОДЭС - МИР С-04 (СПОДЭС) | 48202422025904 | 11.01.2022 | 30.03.2022 | 11.01.2022 |  | 3 | 1 | 1 | [6 empty] | 5904 | Высокий уровень доступа (HLS) | 00000000 |  | 48447521126074 (МИР - МИР МК-01А)¦Класс=Маршрут через МИР МК-01¦Приоритет=0¦Категория=Комбинированный¦Читать данные из УСПД=True |  | Некрасовский РЭС
64d9abc8-12ba-4346-90e3-b836e18b6b3b | Ярэнерго | Некрасовский РЭС | Подстанция 35/10кВ Моделово-2 | 35 кВ |  |  |  |  | 10 кВ | СШ-2 | Ф-10 Д. Городище | Ячейка присоединения | ВЛ 10кВ № 10 ПС Моделово-2 | [5 empty] | ТП 630 | СШ-1 | ПС Моделово-2 Ф-10 |  | СШ-1 | яч. 1 | Ячейка присоединения | ЛЭП-1 | Ярославская обл, Некрасовский р-н, деревня Домашниха, д 48202421521113 |  | Приборы с поддержкой протокола СПОДЭС - МИР С-04 (СПОДЭС) | 48202421521113 | 11.01.2022 | 30.03.2022 | 11.01.2022 |  | 3 | 1 | 1 | [6 empty] | 1113 | Высокий уровень доступа (HLS) | 00000000 |  | 48447521126074 (МИР - МИР МК-01А)¦Класс=Маршрут через МИР МК-01¦Приоритет=0¦Категория=Комбинированный¦Читать данные из УСПД=True |  | Некрасовский РЭС
e61117cc-8a7d-4a91-8214-875bfe4ffbb0 | Ярэнерго | Некрасовский РЭС | Подстанция 35/10кВ Моделово-2 | 35 кВ |  |  |  |  | 10 кВ | СШ-2 | Ф-10 Д. Городище | Ячейка присоединения | ВЛ 10кВ № 10 ПС Моделово-2 | [5 empty] | ТП 630 | СШ-1 | ПС Моделово-2 Ф-10 |  | СШ-1 | яч. 1 | Ячейка присоединения | ЛЭП-1 | Ярославская обл, Некрасовский р-н, деревня Домашниха, д 48202422025902 |  | Приборы с поддержкой протокола СПОДЭС - МИР С-04 (СПОДЭС) | 48202422025902 | 11.01.2022 | 30.03.2022 | 11.01.2022 |  | 3 | 1 | 1 | [6 empty] | 5902 | Высокий уровень доступа (HLS) | 00000000 |  | 48447521126074 (МИР - МИР МК-01А)¦Класс=Маршрут через МИР МК-01¦Приоритет=0¦Категория=Комбинированный¦Читать данные из УСПД=True |  | Некрасовский РЭС
d08f25ca-3c97-4f91-b9b2-413fe4fc6760 | Ярэнерго | Некрасовский РЭС | Подстанция 35/10кВ Моделово-2 | 35 кВ |  |  |  |  | 10 кВ | СШ-2 | Ф-10 Д. Городище | Ячейка присоединения | ВЛ 10кВ № 10 ПС Моделово-2 | [5 empty] | ТП 630 | СШ-1 | ПС Моделово-2 Ф-10 |  | СШ-1 | яч. 1 | Ячейка присоединения | ЛЭП-1 | Ярославская обл, Некрасовский р-н, деревня Домашниха, д 48202421521162 |  | Приборы с поддержкой протокола СПОДЭС - МИР С-04 (СПОДЭС) | 48202421521162 | 11.01.2022 | 30.03.2022 | 11.01.2022 |  | 3 | 1 | 1 | [6 empty] | 1162 | Высокий уровень доступа (HLS) | 00000000 |  | 48447521126074 (МИР - МИР МК-01А)¦Класс=Маршрут через МИР МК-01¦Приоритет=0¦Категория=Комбинированный¦Читать данные из УСПД=True |  | Некрасовский РЭС
a6bcebf8-55a6-48b5-9ed1-d7233d0b2922 | Ярэнерго | Некрасовский РЭС | Подстанция 35/10кВ Моделово-2 | 35 кВ |  |  |  |  | 10 кВ | СШ-2 | Ф-10 Д. Городище | Ячейка присоединения | ВЛ 10кВ № 10 ПС Моделово-2 | [5 empty] | ТП 630 | СШ-1 | ПС Моделово-2 Ф-10 |  | СШ-1 | яч. 1 | Ячейка присоединения | ЛЭП-1 | Ярославская обл, Некрасовский р-н, деревня Домашниха, д 48202421521161 |  | Приборы с поддержкой протокола СПОДЭС - МИР С-04 (СПОДЭС) | 48202421521161 | 11.01.2022 | 30.03.2022 | 11.01.2022 |  | 3 | 1 | 1 | [6 empty] | 1161 | Высокий уровень доступа (HLS) | 00000000 |  | 48447521126074 (МИР - МИР МК-01А)¦Класс=Маршрут через МИР МК-01¦Приоритет=0¦Категория=Комбинированный¦Читать данные из УСПД=True |  | Некрасовский РЭС
cf799187-d823-462a-a8fa-5825ebdb736a | Ярэнерго | Некрасовский РЭС | Подстанция 35/10кВ Моделово-2 | 35 кВ |  |  |  |  | 10 кВ | СШ-2 | Ф-10 Д. Городище | Ячейка присоединения | ВЛ 10кВ № 10 ПС Моделово-2 | [5 empty] | ТП 630 | СШ-1 | ПС Моделово-2 Ф-10 |  | СШ-1 | яч. 1 | Ячейка присоединения | ЛЭП-1 | Ярославская обл, Некрасовский р-н, деревня Домашниха, д 48202421521100 |  | Приборы с поддержкой протокола СПОДЭС - МИР С-04 (СПОДЭС) | 48202421521100 | 11.01.2022 | 30.03.2022 | 11.01.2022 |  | 3 | 1 | 1 | [6 empty] | 1100 | Высокий уровень доступа (HLS) | 00000000 |  | 48447521126074 (МИР - МИР МК-01А)¦Класс=Маршрут через МИР МК-01¦Приоритет=0¦Категория=Комбинированный¦Читать данные из УСПД=True |  | Некрасовский РЭС
d16f8aa6-92db-4e42-9da8-dbfcf9cc990f | Ярэнерго | Некрасовский РЭС | Подстанция 35/10кВ Моделово-2 | 35 кВ |  |  |  |  | 10 кВ | СШ-2 | Ф-10 Д. Городище | Ячейка присоединения | ВЛ 10кВ № 10 ПС Моделово-2 | [5 empty] | ТП-252 "Вакарево-2" (АО ЯрЭСК) | СШ-1 | ПС Моделово-2 Ф-10 |  | СШ-1 | Ввод Т1 | Ячейка нижней обмотки силового трансформатора |  |  |  | Приборы с поддержкой протокола СПОДЭС - МИР С-07 (СПОДЭС) | 48382721507962 | 11.01.2022 | 30.03.2022 | 11.01.2022 |  | 3 | 80 | 1 | [6 empty] | 7962 | Высокий уровень доступа (HLS) | 00000000 | Исходящее TCP-соединение¦IP-адрес или DNS-имя=10.227.8.146¦Порт=25510¦Приоритет=0¦Категория=Комбинированный |  |  | Некрасовский РЭС
84d39388-0d18-4791-9ca5-809ae8e5b2ad | Ярэнерго | Ярославский РЭС | Подстанция 35/10кВ Моделово-2 | 35 кВ |  |  |  |  | 10 кВ | СШ-2 | Ф-4 Левцово | Ячейка присоединения | ВЛ 10кВ № 04 Левцово ПС Моделово-2 | [5 empty] | ТП 962 Мо/4 | СШ-1 | ПС Моделово-2 Ф-4 |  | СШ-1 | яч. 1++ | Ячейка присоединения | ВЛ 0,4кВ №1 ТП 962 Мо/4 | Ярославская обл, Ярославский р-н, деревня Левцово, д б/н |  | Приборы с поддержкой протокола СПОДЭС - Универсальный счетчик СПОДЭС трехфазный | 9054708 | 01.07.2021 | 16.10.2021 | 01.07.2021 |  | 3 | 1 | 1 | [6 empty] | 16 | Высокий уровень доступа (HLS) | SettWaviotPhobos | Исходящее TCP-соединение¦IP-адрес или DNS-имя=10.227.51.94¦Порт=10022¦Приоритет=0¦Категория=Комбинированный |  | 764115131194 (КОСТИЧЕВЭДУАРД) | Ярославский РЭС
4e75f6eb-e820-4497-9896-bd587a3fe21a | Ярэнерго | Ярославский РЭС | Подстанция 35/10кВ Моделово-2 | 35 кВ |  |  |  |  | 10 кВ | СШ-2 | Ф-4 Левцово | Ячейка присоединения | ВЛ 10кВ № 04 Левцово ПС Моделово-2 | [5 empty] | ТП 429 (Коченятино) Мо/4 | СШ-1 | ПС Моделово-2 Ф-4 |  | СШ-1 | яч. 1++ | Ячейка присоединения | ВЛ 0,4кВ №1 ТП 429 (Коченятино) Мо/4 | Ярославская обл, Ярославский р-н, деревня Коченятино, д б/н |  | Приборы с поддержкой протокола СПОДЭС - Универсальный счетчик СПОДЭС трехфазный | 9006761 | 01.07.2021 | 16.10.2021 | 01.07.2021 |  | 3 | 1 | 1 | [6 empty] | 16 | Высокий уровень доступа (HLS) | SettWaviotPhobos | Исходящее TCP-соединение¦IP-адрес или DNS-имя=10.227.52.6¦Порт=10022¦Приоритет=0¦Категория=Комбинированный |  | 764115131195 (РОМАНОВВАЛЕРИЙ) | Ярославский РЭС
c03f73db-c681-4949-ad27-4ad41b97c3f4 | Ярэнерго | Ярославский РЭС | Подстанция 35/10кВ Моделово-2 | 35 кВ |  |  |  |  | 10 кВ | СШ-2 | Ф-4 Левцово | Ячейка присоединения | ВЛ 10кВ № 04 Левцово ПС Моделово-2 | [5 empty] | ТП-835 (отключен) | СШ-1 | ПС Моделово-2 Ф-4 |  | СШ-1 | ввод Т1 | Ячейка нижней обмотки силового трансформатора |  |  |  | Приборы с поддержкой протокола СПОДЭС - МИР С-07 (СПОДЭС) | 47971121509368 | 11.01.2022 | 23.02.2022 | 11.01.2022 |  | 3 | 20 | 1 | [6 empty] | 9368 | Высокий уровень доступа (HLS) | 00000000 |  | 48447522015621 (МИР - МИР МК-01А)¦Класс=Маршрут через МИР МК-01¦Приоритет=0¦Категория=Комбинированный¦Читать данные из УСПД=True |  | Ярославский РЭС
1b75e8db-64f5-4afc-bf9a-5281255a614a | Ярэнерго | Переславский РЭС | Подстанция 110/35/10кВ Нила | 110 кВ |  |  |  |  | 10 кВ | СШ-1 | Ф-3 | Ячейка присоединения | ВЛ 10кВ № 03 ПС Нила | [5 empty] | КТП Коттеджи СУ-1 ф 3 ПС Нила | СШ-1 | Ф-3 |  | СШ-1 | яч. 1 | Ячейка присоединения | ЛЭП-1 | Ярославская обл, Переславский р-н, село Троицкая Слобода, д Ввод 93 ул. сергеева (отключен) |  | Приборы с поддержкой протокола СПОДЭС - МИР С-05 (СПОДЭС) | 48184921526354 | 11.01.2022 | 31.03.2022 | 11.01.2022 |  | 3 | 1 | 1 | [6 empty] | 6354 | Высокий уровень доступа (HLS) | 00000000 |  | 48447521126039 (МИР - МИР МК-01А)¦Класс=Маршрут через МИР МК-01¦Приоритет=0¦Категория=Комбинированный¦Читать данные из УСПД=True |  | Переславский РЭС
cebbfebb-e204-48b8-b3b7-fbcf67a605a2 | Ярэнерго | Ярославский городской РЭС | Подстанция 35/6кВ Заволжская | 35 кВ | [5 empty] | СШ-1 | Ф-660 ЯГЭС ТП-1 | Ячейка присоединения | КЛ 6кВ № 660 ПС Заволжская | [5 empty] | ТП 936 | СШ-1 | яч. К Низкой стороне Тверицкая 220 кВ РУ-10 кВ |  | СШ-1 | яч. 1 | Ячейка присоединения | ЛЭП-1 | Ярославская обл, г Ярославль, ул Маяковского, д 98/2 |  | Приборы с поддержкой протокола СПОДЭС - МИР С-05 (СПОДЭС) | 48184921526487 | 11.01.2022 | 31.03.2022 | 11.01.2022 |  | 3 | 1 | 1 | [6 empty] | 6487 | Высокий уровень доступа (HLS) | 00000000 |  | 48447521126073 (МИР - МИР МК-01А)¦Класс=Маршрут через МИР МК-01¦Приоритет=0¦Категория=Комбинированный¦Читать данные из УСПД=True |  | Ярославский городской РЭС
2f36cddd-8bbf-4c1e-874e-a541dae9eead | Ярэнерго | Ярославский городской РЭС | Подстанция 110/6кВ Ярославль-Главный | 110 кВ |  |  |  |  | 6,0 кВ | СШ-1 | Ф-17 ПС Ярославль Главный (потр.) | Ячейка присоединения | КЛ 6кВ № 17 ПС Ярославль Главный (потр.) | [5 empty] | ТП 212 | СШ-1 | ПС Ярославль-Главный Ф-17 |  | СШ-1 | яч. 1 | Ячейка присоединения | ЛЭП-1 | Ярославская обл, г Ярославль, ул Кузнечная, д 13 |  | Приборы с поддержкой протокола СПОДЭС - МИР С-05 (СПОДЭС) | 48184922011286 | 11.01.2022 | 31.03.2022 | 11.01.2022 |  | 3 | 1 | 1 | [6 empty] | 1286 | Высокий уровень доступа (HLS) | 00000000 |  | 48447522015624 (МИР - МИР МК-01А)¦Класс=Маршрут через МИР МК-01¦Приоритет=0¦Категория=Комбинированный¦Читать данные из УСПД=True |  | Ярославский городской РЭС
6dc4f30d-0b9a-401d-879a-90cf5067ed9f | Ярэнерго | Некрасовский РЭС | Подстанция 35/10кВ Моделово-2 | 35 кВ |  |  |  |  | 10 кВ | СШ-2 | Ф-10 Д. Городище | Ячейка присоединения | ВЛ 10кВ № 10 ПС Моделово-2 | [5 empty] | ТП 284 (Д.Городище-9) | СШ-1 | ПС Моделово-2 Ф-10 |  | СШ-1 | яч. 1 | Ячейка присоединения | ЛЭП-1 | Ярославская обл, Некрасовский р-н, село Диево-Городище, ул Спортивная, д 1 |  | Приборы с поддержкой протокола СПОДЭС - МИР С-04 (СПОДЭС) | 48202422030612 | 11.01.2022 | 05.03.2022 | 11.01.2022 |  | 3 | 1 | 1 | [6 empty] | 612 | Высокий уровень доступа (HLS) | 00000000 |  | 48447521115195 (МИР - МИР МК-01А)¦Класс=Маршрут через МИР МК-01¦Приоритет=0¦Категория=Комбинированный¦Читать данные из УСПД=True |  | Некрасовский РЭС
583b6b8e-313d-4231-914a-07b2997792fb | Ярэнерго | Некрасовский РЭС | Подстанция 35/10кВ Моделово-2 | 35 кВ |  |  |  |  | 10 кВ | СШ-2 | Ф-10 Д. Городище | Ячейка присоединения | ВЛ 10кВ № 10 ПС Моделово-2 | [5 empty] | ТП 824 | СШ-1 | ПС Моделово-2 Ф-10 |  | СШ-1 | яч. 1 | Ячейка присоединения | ЛЭП-1 | Ярославская обл, Некрасовский р-н, деревня Щелканиха, д 48202422030684 |  | Приборы с поддержкой протокола СПОДЭС - МИР С-04 (СПОДЭС) | 48202422030684 | 11.01.2022 | 05.03.2022 | 11.01.2022 |  | 3 | 1 | 1 | [6 empty] | 684 | Высокий уровень доступа (HLS) | 00000000 |  | 48447521115204 (МИР - МИР МК-01А)¦Класс=Маршрут через МИР МК-01¦Приоритет=0¦Категория=Комбинированный¦Читать данные из УСПД=True |  | Некрасовский РЭС
3d280516-d1b4-4fe9-8077-905e3dd38343 | Ярэнерго | Некрасовский РЭС | Подстанция 35/10кВ Моделово-2 | 35 кВ |  |  |  |  | 10 кВ | СШ-2 | Ф-10 Д. Городище | Ячейка присоединения | ВЛ 10кВ № 10 ПС Моделово-2 | [5 empty] | ТП 782 (Д.Городище набережная) (отключен) | СШ-1 | ПС Моделово-2 Ф-10 |  | СШ-1 | яч. 1 | Ячейка присоединения | ЛЭП-1 | Ярославская обл, Некрасовский р-н, село Диево-Городище, д 47955122048764 |  | Приборы с поддержкой протокола СПОДЭС - МИР С-07 (СПОДЭС) | 47955122048764 | 11.01.2022 | 05.03.2022 | 11.01.2022 |  | 3 | 30 | 1 | [6 empty] | 8764 | Высокий уровень доступа (HLS) | 00000000 |  | 48447522015615 (МИР - МИР МК-01А)¦Класс=Маршрут через МИР МК-01¦Приоритет=0¦Категория=Комбинированный¦Читать данные из УСПД=True |  | Некрасовский РЭС
b8b1c5ed-e133-4f6c-a244-e631b8306ada | Ярэнерго | Некрасовский РЭС | Подстанция 35/10кВ Моделово-2 | 35 кВ |  |  |  |  | 10 кВ | СШ-2 | Ф-10 Д. Городище | Ячейка присоединения | ВЛ 10кВ № 10 ПС Моделово-2 | [5 empty] | ТП 824 | СШ-1 | ПС Моделово-2 Ф-10 |  | СШ-1 | яч. 1 | Ячейка присоединения | ЛЭП-1 | Ярославская обл, Некрасовский р-н, деревня Щелканиха, д 48202422030672 |  | Приборы с поддержкой протокола СПОДЭС - МИР С-04 (СПОДЭС) | 48202422030672 | 11.01.2022 | 05.03.2022 | 11.01.2022 |  | 3 | 1 | 1 | [6 empty] | 672 | Высокий уровень доступа (HLS) | 00000000 |  | 48447521115204 (МИР - МИР МК-01А)¦Класс=Маршрут через МИР МК-01¦Приоритет=0¦Категория=Комбинированный¦Читать данные из УСПД=True |  | Некрасовский РЭС
d9637b0f-a87a-4b55-a2f2-8330694699a4 | Ярэнерго | Некрасовский РЭС | Подстанция 35/10кВ Моделово-2 | 35 кВ |  |  |  |  | 10 кВ | СШ-2 | Ф-10 Д. Городище | Ячейка присоединения | ВЛ 10кВ № 10 ПС Моделово-2 | [5 empty] | ТП 284 (Д.Городище-9) | СШ-1 | ПС Моделово-2 Ф-10 |  | СШ-1 | ввод Т1 | Ячейка нижней обмотки силового трансформатора |  |  |  | Приборы с поддержкой протокола СПОДЭС - МИР С-07 (СПОДЭС) | 47971121322011 | 11.01.2022 | 05.03.2022 | 11.01.2022 |  | 3 | 20 | 1 | [6 empty] | 2011 | Высокий уровень доступа (HLS) | 00000000 |  | 48447521115195 (МИР - МИР МК-01А)¦Класс=Маршрут через МИР МК-01¦Приоритет=0¦Категория=Комбинированный¦Читать данные из УСПД=True |  | Некрасовский РЭС
be41403b-ac0a-4635-9307-20626b11d349 | Ярэнерго | Некрасовский РЭС | Подстанция 35/10кВ Моделово-2 | 35 кВ |  |  |  |  | 10 кВ | СШ-2 | Ф-10 Д. Городище | Ячейка присоединения | ВЛ 10кВ № 10 ПС Моделово-2 | [5 empty] | ТП 276 (Сады Вакарево) | СШ-1 | ПС Моделово-2 Ф-10 |  | СШ-1 | Ввод Т1 | Ячейка нижней обмотки силового трансформатора |  |  |  | Приборы с поддержкой протокола СПОДЭС - МИР С-07 (СПОДЭС) | 47955122048771 | 11.01.2022 | 05.03.2022 | 11.01.2022 |  | 3 | 40 | 1 | [6 empty] | 8771 | Высокий уровень доступа (HLS) | 00000000 |  | 48447521115214 (МИР - МИР МК-01А)¦Класс=Маршрут через МИР МК-01¦Приоритет=0¦Категория=Комбинированный¦Читать данные из УСПД=True |  | Некрасовский РЭС
d83af5f1-488a-4623-be18-c014facecbc4 | Ярэнерго | Некрасовский РЭС | Подстанция 35/10кВ Моделово-2 | 35 кВ |  |  |  |  | 10 кВ | СШ-2 | Ф-10 Д. Городище | Ячейка присоединения | ВЛ 10кВ № 10 ПС Моделово-2 | [5 empty] | ТП 824 | СШ-1 | ПС Моделово-2 Ф-10 |  | СШ-1 | ввод Т1 | Ячейка нижней обмотки силового трансформатора |  |  |  | Приборы с поддержкой протокола СПОДЭС - МИР С-07 (СПОДЭС) | 47971121454591 | 11.01.2022 | 05.03.2022 | 11.01.2022 |  | 3 | 60 | 1 | [6 empty] | 4591 | Высокий уровень доступа (HLS) | 00000000 |  | 48447521115204 (МИР - МИР МК-01А)¦Класс=Маршрут через МИР МК-01¦Приоритет=0¦Категория=Комбинированный¦Читать данные из УСПД=True |  | Некрасовский РЭС
dd6a87ef-168d-4031-b150-8fcd41b3d384 | Ярэнерго | Некрасовский РЭС | Подстанция 35/10кВ Моделово-2 | 35 кВ |  |  |  |  | 10 кВ | СШ-2 | Ф-10 Д. Городище | Ячейка присоединения | ВЛ 10кВ № 10 ПС Моделово-2 | [5 empty] | ТП 857 (Неверово-2) | СШ-1 | ПС Моделово-2 Ф-10 |  | СШ-1 | яч. 1 | Ячейка присоединения | ВЛ 0,4кВ №1 ТП 857 Неверово-2 | Ярославская обл, Некрасовский р-н, деревня Неверово, д Ст. учет №34992871 |  | Приборы с поддержкой протокола СПОДЭС - МИР С-04 (СПОДЭС) | 48202422087135 | 01.03.2022 | 19.07.2023 | 01.03.2022 |  | 3 | 1 | 1 | [6 empty] | 7135 | Высокий уровень доступа (HLS) | 00000000 |  | 48447521126044 (МИР - МИР МК-01А)¦Класс=Маршрут через МИР МК-01¦Приоритет=0¦Категория=Комбинированный¦Читать данные из УСПД=True |  | Некрасовский РЭС
16396a8f-9f17-426e-a292-76b393b464ba | Ярэнерго | Некрасовский РЭС | Подстанция 35/10кВ Моделово-2 | 35 кВ |  |  |  |  | 10 кВ | СШ-2 | Ф-10 Д. Городище | Ячейка присоединения | ВЛ 10кВ № 10 ПС Моделово-2 | [5 empty] | ТП 824 | СШ-1 | ПС Моделово-2 Ф-10 |  | СШ-1 | яч. 1 | Ячейка присоединения | ЛЭП-1 | Ярославская обл, Некрасовский р-н, деревня Щелканиха, д 48202422031308 |  | Приборы с поддержкой протокола СПОДЭС - МИР С-04 (СПОДЭС) | 48202422031308 | 11.01.2022 | 05.03.2022 | 11.01.2022 |  | 3 | 1 | 1 | [6 empty] | 1308 | Высокий уровень доступа (HLS) | 00000000 |  | 48447521115204 (МИР - МИР МК-01А)¦Класс=Маршрут через МИР МК-01¦Приоритет=0¦Категория=Комбинированный¦Читать данные из УСПД=True |  | Некрасовский РЭС
aa544243-40ed-44c8-bc56-3f0bae7d8289 | Ярэнерго | Некрасовский РЭС | Подстанция 35/10кВ Моделово-2 | 35 кВ |  |  |  |  | 10 кВ | СШ-2 | Ф-10 Д. Городище | Ячейка присоединения | ВЛ 10кВ № 10 ПС Моделово-2 | [5 empty] | ТП 298 | СШ-1 | ПС Моделово-2 Ф-10 |  | СШ-1 | яч. 1 | Ячейка присоединения | ВЛ 0,4кВ №1 ТП 298 (Д.Городище-2 фабр.) | Ярославская обл, Некрасовский р-н, село Диево-Городище, ул Речная, д 1 кв 1 |  | Приборы с поддержкой протокола СПОДЭС - МИР С-04 (СПОДЭС) | 48202422030686 | 11.01.2022 | 05.03.2022 | 11.01.2022 |  | 3 | 1 | 1 | [6 empty] | 686 | Высокий уровень доступа (HLS) | 00000000 |  | 48447521126098 (МИР - МИР МК-01А)¦Класс=Маршрут через МИР МК-01¦Приоритет=0¦Категория=Комбинированный¦Читать данные из УСПД=True |  | Некрасовский РЭС
ac1ba126-34b3-49ef-bbd9-4dc2eab71ece | Ярэнерго | Некрасовский РЭС | Подстанция 35/10кВ Моделово-2 | 35 кВ |  |  |  |  | 10 кВ | СШ-2 | Ф-10 Д. Городище | Ячейка присоединения | ВЛ 10кВ № 10 ПС Моделово-2 | [5 empty] | ТП 356 | СШ-1 | ПС Моделово-2 Ф-10 |  | СШ-1 | яч. 1 | Ячейка присоединения | ЛЭП-1 | Ярославская обл, Некрасовский р-н, село Диево-Городище, д 47955122048769 |  | Приборы с поддержкой протокола СПОДЭС - МИР С-07 (СПОДЭС) | 47955122048769 | 11.01.2022 | 05.03.2022 | 11.01.2022 |  | 3 | 20 | 1 | [6 empty] | 8769 | Высокий уровень доступа (HLS) | 00000000 |  | 48447522015629 (МИР - МИР МК-01А)¦Класс=Маршрут через МИР МК-01¦Приоритет=0¦Категория=Комбинированный¦Читать данные из УСПД=True |  | Некрасовский РЭС
5f58973c-35c1-48f3-9460-266b7da72c17 | Ярэнерго | Некрасовский РЭС | Подстанция 35/10кВ Моделово-2 | 35 кВ |  |  |  |  | 10 кВ | СШ-2 | Ф-10 Д. Городище | Ячейка присоединения | ВЛ 10кВ № 10 ПС Моделово-2 | [5 empty] | ТП 356 | СШ-1 | ПС Моделово-2 Ф-10 |  | СШ-1 | яч. 1 | Ячейка присоединения | ЛЭП-1 | Ярославская обл, Некрасовский р-н, село Диево-Городище, д Сч. 33075637 |  | Приборы с поддержкой протокола СПОДЭС - МИР С-04 (СПОДЭС) | 48202422030643 | 11.01.2022 | 05.03.2022 | 11.01.2022 |  | 3 | 1 | 1 | [6 empty] | 643 | Высокий уровень доступа (HLS) | 00000000 |  | 48447522015629 (МИР - МИР МК-01А)¦Класс=Маршрут через МИР МК-01¦Приоритет=0¦Категория=Комбинированный¦Читать данные из УСПД=True |  | Некрасовский РЭС
c0ef326a-1696-40e8-af25-b030df14dd47 | Ярэнерго | Некрасовский РЭС | Подстанция 35/10кВ Моделово-2 | 35 кВ |  |  |  |  | 10 кВ | СШ-2 | Ф-10 Д. Городище | Ячейка присоединения | ВЛ 10кВ № 10 ПС Моделово-2 | [5 empty] | ТП 298 | СШ-1 | ПС Моделово-2 Ф-10 |  | СШ-1 | яч. 1 | Ячейка присоединения | ВЛ 0,4кВ №1 ТП 298 (Д.Городище-2 фабр.) | Ярославская обл, Некрасовский р-н, село Диево-Городище, ул Набережная, д 7 |  | Приборы с поддержкой протокола СПОДЭС - МИР С-05 (СПОДЭС) | 48184921526037 | 11.01.2022 | 05.03.2022 | 11.01.2022 |  | 3 | 1 | 1 | [6 empty] | 6037 | Высокий уровень доступа (HLS) | 00000000 |  | 48447521126098 (МИР - МИР МК-01А)¦Класс=Маршрут через МИР МК-01¦Приоритет=0¦Категория=Комбинированный¦Читать данные из УСПД=True |  | Некрасовский РЭС
08853268-13ba-4f05-a656-87b3a6abffe9 | Ярэнерго | Некрасовский РЭС | Подстанция 35/10кВ Моделово-2 | 35 кВ |  |  |  |  | 10 кВ | СШ-2 | Ф-10 Д. Городище | Ячейка присоединения | ВЛ 10кВ № 10 ПС Моделово-2 | [5 empty] | ТП 357 | СШ-1 | ПС Моделово-2 Ф-10 |  | СШ-1 | яч. 1 | Ячейка присоединения | ЛЭП-1 | Ярославская обл, Некрасовский р-н, деревня Домашниха, д Домашниха 2 |  | Приборы с поддержкой протокола СПОДЭС - МИР С-07 (СПОДЭС) | 47955122048770 | 11.01.2022 | 05.03.2022 | 11.01.2022 |  | 3 | 30 | 1 | [6 empty] | 8770 | Высокий уровень доступа (HLS) | 00000000 |  | 48447522021965 (МИР - МИР МК-01А)¦Класс=Маршрут через МИР МК-01¦Приоритет=0¦Категория=Комбинированный¦Читать данные из УСПД=True |  | Некрасовский РЭС
33cb20b7-51ff-454d-9e8b-821c2c4749a1 | Ярэнерго | Некрасовский РЭС | Подстанция 35/10кВ Моделово-2 | 35 кВ |  |  |  |  | 10 кВ | СШ-2 | Ф-10 Д. Городище | Ячейка присоединения | ВЛ 10кВ № 10 ПС Моделово-2 | [5 empty] | ТП 298 | СШ-1 | ПС Моделово-2 Ф-10 |  | СШ-1 | яч. 1 | Ячейка присоединения | ВЛ 0,4кВ №1 ТП 298 (Д.Городище-2 фабр.) | Ярославская обл, Некрасовский р-н, село Диево-Городище, ул Набережная, д 9 |  | Приборы с поддержкой протокола СПОДЭС - МИР С-05 (СПОДЭС) | 48184921526058 | 11.01.2022 | 05.03.2022 | 11.01.2022 |  | 3 | 1 | 1 | [6 empty] | 6058 | Высокий уровень доступа (HLS) | 00000000 |  | 48447521126098 (МИР - МИР МК-01А)¦Класс=Маршрут через МИР МК-01¦Приоритет=0¦Категория=Комбинированный¦Читать данные из УСПД=True |  | Некрасовский РЭС
b2f5125f-1066-4c3e-9850-776127d5fdc6 | Ярэнерго | Ярославский городской РЭС | Подстанция 110/6кВ Ярославль-Главный | 110 кВ |  |  |  |  | 6,0 кВ | СШ-1 | Ф-17 ПС Ярославль Главный (потр.) | Ячейка присоединения | КЛ 6кВ № 17 ПС Ярославль Главный (потр.) | [5 empty] | ТП 212 | СШ-1 | ПС Ярославль-Главный Ф-17 |  | СШ-1 | яч. 1 | Ячейка присоединения | ЛЭП-1 | Ярославская обл, г Ярославль, ул Магистральная, д 42а (Таможня) |  | Приборы с поддержкой протокола СПОДЭС - МИР С-04 (СПОДЭС) | 48202422026199 | 01.04.2022 | 26.04.2022 | 01.04.2022 |  | 3 | 1 | 1 | [6 empty] | 6199 | Высокий уровень доступа (HLS) | 00000000 |  | 48447522015624 (МИР - МИР МК-01А)¦Класс=Маршрут через МИР МК-01¦Приоритет=0¦Категория=Комбинированный¦Читать данные из УСПД=True |  | Ярославский городской РЭС
e5d4c445-1492-4f42-a598-29f6734ace7c | Ярэнерго | Ярославский городской РЭС | Подстанция 110/6кВ Ярославль-Главный | 110 кВ |  |  |  |  | 6,0 кВ | СШ-1 | Ф-17 ПС Ярославль Главный (потр.) | Ячейка присоединения | КЛ 6кВ № 17 ПС Ярославль Главный (потр.) | [5 empty] | ТП 211 | СШ-1 | яч. К Низкой стороне Ярославль-Главный 110 кВ РУ-6 кВ |  | СШ-1 | яч. 1 | Ячейка присоединения | ЛЭП-1 | Ярославская обл, г Ярославль, ул Полярная, д 33 кв 2 |  | Приборы с поддержкой протокола СПОДЭС - МИР С-05 (СПОДЭС) | 48184922026862 | 11.01.2022 | 11.02.2022 | 11.01.2022 |  | 3 | 1 | 1 | [6 empty] | 6862 | Высокий уровень доступа (HLS) | 00000000 |  | 48447521126075 (МИР - МИР МК-01А)¦Класс=Маршрут через МИР МК-01¦Приоритет=0¦Категория=Комбинированный¦Читать данные из УСПД=True |  | Ярославский городской РЭС
0e46c72d-a075-4415-a4b3-c989d503df58 | Ярэнерго | Ярославский городской РЭС | Подстанция 110/6кВ Ярославль-Главный | 110 кВ |  |  |  |  | 6,0 кВ | СШ-1 | Ф-17 ПС Ярославль Главный (потр.) | Ячейка присоединения | КЛ 6кВ № 17 ПС Ярославль Главный (потр.) | [5 empty] | ТП 211 | СШ-1 | яч. К Низкой стороне Ярославль-Главный 110 кВ РУ-6 кВ |  | СШ-1 | яч. 1 | Ячейка присоединения | ЛЭП-1 | Ярославская обл, г Ярославль, ул Пеньки, д 48а |  | Приборы с поддержкой протокола СПОДЭС - МИР С-05 (СПОДЭС) | 48184922010928 | 11.01.2022 | 15.04.2022 | 11.01.2022 |  | 3 | 1 | 1 | [6 empty] | 928 | Высокий уровень доступа (HLS) | 00000000 |  | 48447521126075 (МИР - МИР МК-01А)¦Класс=Маршрут через МИР МК-01¦Приоритет=0¦Категория=Комбинированный¦Читать данные из УСПД=True |  | Ярославский городской РЭС
1459557d-0a59-43e4-be21-774b0376342a | Ярэнерго | Ростовский РЭС | Подстанция 35/10кВ Поречье | 35 кВ |  |  |  |  | 10 кВ | СШ-1 | Ф-3 | Ячейка присоединения | ВЛ 10кВ №03 ПС Поречье | [5 empty] | ТП 303 | СШ-1 | ПС Поречье Ф-3 |  | СШ-1 | яч. 1 | Ячейка присоединения | ЛЭП-1 | Ярославская обл, Ростовский р-н, рп Поречье-Рыбное, ул Фрунзе, д 41 |  | Приборы с поддержкой протокола СПОДЭС - МИР С-05 (СПОДЭС) | 48184922036182 | 01.03.2022 | 29.03.2022 | 01.03.2022 |  | 3 | 1 | 1 | [6 empty] | 6182 | Высокий уровень доступа (HLS) | 00000000 |  | 48447521115264 (МИР - МИР МК-01А)¦Класс=Маршрут через МИР МК-01¦Приоритет=0¦Категория=Комбинированный¦Читать данные из УСПД=True |  | Ростовский РЭС
beea9ce3-d3d5-43ac-a77d-7d3eba100999 | Ярэнерго | Ростовский РЭС | Подстанция 35/10кВ Поречье | 35 кВ |  |  |  |  | 10 кВ | СШ-1 | Ф-3 | Ячейка присоединения | ВЛ 10кВ №03 ПС Поречье | [5 empty] | ТП 306 | СШ-1 | ПС Поречье Ф-3 |  | СШ-1 | яч. 1 | Ячейка присоединения | ЛЭП-1 | Ярославская обл, Ростовский р-н, рп Поречье-Рыбное, ул Комсомольская, д 14 |  | Приборы с поддержкой протокола СПОДЭС - МИР С-05 (СПОДЭС) | 48184922035442 | 01.03.2022 | 29.03.2022 | 01.03.2022 |  | 3 | 1 | 1 | [6 empty] | 5442 | Высокий уровень доступа (HLS) | 00000000 |  | 48447522021969 (МИР - МИР МК-01А)¦Класс=Маршрут через МИР МК-01¦Приоритет=0¦Категория=Комбинированный¦Читать данные из УСПД=True |  | Ростовский РЭС
ff91cb29-f4f7-4174-a2f1-b4a1cc454175 | Ярэнерго | Гаврилов-Ямский РЭС | Подстанция 35/10кВ Пружинино | 35 кВ |  |  |  |  | 10 кВ | СШ-1 | Ф-3 | Ячейка присоединения | ВЛ 10кВ №3 Ульяново ПС 35/10кВ Пружинино | [5 empty] | ТП 176 (Артемиха) | СШ-1 | ПС Пружинино Ф-3 |  | СШ-1 | яч. 1 | Ячейка присоединения | ЛЭП-1 | Ярославская обл, Гаврилов-Ямский р-н, деревня Артемиха, ул Северная, д ферма |  | Приборы с поддержкой протокола СПОДЭС - МИР С-07 (СПОДЭС) | 48382721481506 | 11.01.2022 | 24.05.2022 | 11.01.2022 |  | 3 | 60 | 0 | [6 empty] | 1506 | Высокий уровень доступа (HLS) | 00000000 | Исходящее TCP-соединение¦IP-адрес или DNS-имя=10.227.56.3¦Порт=25510¦Приоритет=0¦Категория=Комбинированный |  |  | Гаврилов-Ямский РЭС
0b0f501c-09af-4142-8905-ad7fb9f4d1b9 | Ярэнерго | Ярославский городской РЭС | Подстанция 35/6кВ Заволжская | 35 кВ | [5 empty] | СШ-1 | Ф-660 ЯГЭС ТП-1 | Ячейка присоединения | КЛ 6кВ № 660 ПС Заволжская | [5 empty] | ТП 936 | СШ-1 | яч. К Низкой стороне Тверицкая 220 кВ РУ-10 кВ |  | СШ-1 | яч. 1 | Ячейка присоединения | ЛЭП-1 | Ярославская обл, г Ярославль, пер 6-й Маяковского, д 1,2 |  | Приборы с поддержкой протокола СПОДЭС - МИР С-05 (СПОДЭС) | 48184922028516 | 01.03.2022 | 21.07.2022 | 01.03.2022 |  | 3 | 1 | 1 | [6 empty] | 8516 | Высокий уровень доступа (HLS) | 00000000 |  | 48447521126073 (МИР - МИР МК-01А)¦Класс=Маршрут через МИР МК-01¦Приоритет=0¦Категория=Комбинированный¦Читать данные из УСПД=True |  | Ярославский городской РЭС
f88540e2-f833-417c-b822-150c03289406 | Ярэнерго | Ярославский городской РЭС | Подстанция 35/6кВ Заволжская | 35 кВ | [5 empty] | СШ-1 | Ф-660 ЯГЭС ТП-1 | Ячейка присоединения | КЛ 6кВ № 660 ПС Заволжская | [5 empty] | ТП 936 | СШ-1 | яч. К Низкой стороне Тверицкая 220 кВ РУ-10 кВ |  | СШ-1 | яч. 1 | Ячейка присоединения | ЛЭП-1 | Ярославская обл, г Ярославль, пер 6-й Маяковского, д 1,3 |  | Приборы с поддержкой протокола СПОДЭС - МИР С-05 (СПОДЭС) | 48184922027143 | 11.01.2022 | 14.02.2022 | 11.01.2022 |  | 3 | 1 | 1 | [6 empty] | 7143 | Высокий уровень доступа (HLS) | 00000000 |  | 48447521126073 (МИР - МИР МК-01А)¦Класс=Маршрут через МИР МК-01¦Приоритет=0¦Категория=Комбинированный¦Читать данные из УСПД=True |  | Ярославский городской РЭС
207b46f6-7802-42e1-ad47-ef197d37fbc0 | Ярэнерго | Ярославский городской РЭС | Подстанция 35/6кВ Заволжская | 35 кВ | [5 empty] | СШ-1 | Ф-660 ЯГЭС ТП-1 | Ячейка присоединения | КЛ 6кВ № 660 ПС Заволжская | [5 empty] | ТП 936 | СШ-1 | яч. К Низкой стороне Тверицкая 220 кВ РУ-10 кВ |  | СШ-1 | яч. 1 | Ячейка присоединения | ЛЭП-1 | Ярославская обл, г Ярославль, пер 6-й Маяковского, д 14,1 |  | Приборы с поддержкой протокола СПОДЭС - МИР С-05 (СПОДЭС) | 48184921525944 | 11.01.2022 | 14.02.2022 | 11.01.2022 |  | 3 | 1 | 1 | [6 empty] | 5944 | Высокий уровень доступа (HLS) | 00000000 |  | 48447521126073 (МИР - МИР МК-01А)¦Класс=Маршрут через МИР МК-01¦Приоритет=0¦Категория=Комбинированный¦Читать данные из УСПД=True |  | Ярославский городской РЭС
def725b9-7232-4695-b362-ef0e71ad6762 | Ярэнерго | Ярославский городской РЭС | Подстанция 35/6кВ Заволжская | 35 кВ | [5 empty] | СШ-1 | Ф-660 ЯГЭС ТП-1 | Ячейка присоединения | КЛ 6кВ № 660 ПС Заволжская | [5 empty] | ТП 936 | СШ-1 | яч. К Низкой стороне Тверицкая 220 кВ РУ-10 кВ |  | СШ-1 | яч. 1 | Ячейка присоединения | ЛЭП-1 | Ярославская обл, г Ярославль, пер 6-й Маяковского, д 14,2 |  | Приборы с поддержкой протокола СПОДЭС - МИР С-05 (СПОДЭС) | 48184922027028 | 11.01.2022 | 14.02.2022 | 11.01.2022 |  | 3 | 1 | 1 | [6 empty] | 7028 | Высокий уровень доступа (HLS) | 00000000 |  | 48447521126073 (МИР - МИР МК-01А)¦Класс=Маршрут через МИР МК-01¦Приоритет=0¦Категория=Комбинированный¦Читать данные из УСПД=True |  | Ярославский городской РЭС
db7d3e86-c838-45a9-989f-618ac53e05c0 | Ярэнерго | Ярославский городской РЭС | Подстанция 35/6кВ Заволжская | 35 кВ | [5 empty] | СШ-1 | Ф-660 ЯГЭС ТП-1 | Ячейка присоединения | КЛ 6кВ № 660 ПС Заволжская | [5 empty] | ТП 936 | СШ-1 | яч. К Низкой стороне Тверицкая 220 кВ РУ-10 кВ |  | СШ-1 | яч. 1 | Ячейка присоединения | ЛЭП-1 | Ярославская обл, г Ярославль, пер 6-й Маяковского, д 3,1 |  | Приборы с поддержкой протокола СПОДЭС - МИР С-05 (СПОДЭС) | 48184921526358 | 11.01.2022 | 14.02.2022 | 11.01.2022 |  | 3 | 1 | 1 | [6 empty] | 6358 | Высокий уровень доступа (HLS) | 00000000 |  | 48447521126073 (МИР - МИР МК-01А)¦Класс=Маршрут через МИР МК-01¦Приоритет=0¦Категория=Комбинированный¦Читать данные из УСПД=True |  | Ярославский городской РЭС
6067b8b1-9223-4b5d-bbd3-bb084bee4eea | Ярэнерго | Ярославский городской РЭС | Подстанция 35/6кВ Заволжская | 35 кВ | [5 empty] | СШ-1 | Ф-660 ЯГЭС ТП-1 | Ячейка присоединения | КЛ 6кВ № 660 ПС Заволжская | [5 empty] | ТП 936 | СШ-1 | яч. К Низкой стороне Тверицкая 220 кВ РУ-10 кВ |  | СШ-1 | яч. 1 | Ячейка присоединения | ЛЭП-1 | Ярославская обл, г Ярославль, пер 6-й Маяковского, д 3,2 |  | Приборы с поддержкой протокола СПОДЭС - МИР С-05 (СПОДЭС) | 48184921526327 | 11.01.2022 | 14.02.2022 | 11.01.2022 |  | 3 | 1 | 1 | [6 empty] | 6327 | Высокий уровень доступа (HLS) | 00000000 |  | 48447521126073 (МИР - МИР МК-01А)¦Класс=Маршрут через МИР МК-01¦Приоритет=0¦Категория=Комбинированный¦Читать данные из УСПД=True |  | Ярославский городской РЭС
08a6cbf3-0962-4fc3-a0c8-5f1d7e2a7e77 | Ярэнерго | Ярославский городской РЭС | Подстанция 35/6кВ Яр.ГРЭС (Ляпинка) | 35 кВ |  |  |  |  | 6,0 кВ | СШ-2 | Ф-9 | Ячейка присоединения | КЛ 6кВ № 09 ПС Яр.ГРЭС | [5 empty] | РП 16 | СШ-1 | яч. 1 |  | СШ-1 | яч. 1 | Ячейка присоединения | ЛЭП-1 | Ярославская обл, г Ярославль, ул 2-я Шоссейная, д 48184922027937 |  | Приборы с поддержкой протокола СПОДЭС - МИР С-05 (СПОДЭС) | 48184922027937 | 01.03.2022 | 31.03.2022 | 01.03.2022 |  | 3 | 1 | 1 | [6 empty] | 7937 | Высокий уровень доступа (HLS) | 00000000 |  | 48447521126071 (МИР - МИР МК-01А)¦Класс=Маршрут через МИР МК-01¦Приоритет=0¦Категория=Комбинированный¦Читать данные из УСПД=True |  | Ярославский городской РЭС
d7d3a69a-8d43-4942-9f44-46e52e620163 | Ярэнерго | Ярославский городской РЭС | Подстанция 35/6кВ Заволжская | 35 кВ | [5 empty] | СШ-1 | Ф-660 ЯГЭС ТП-1 | Ячейка присоединения | КЛ 6кВ № 660 ПС Заволжская | [5 empty] | ТП 936 | СШ-1 | яч. К Низкой стороне Тверицкая 220 кВ РУ-10 кВ |  | СШ-1 | яч. 1 | Ячейка присоединения | ЛЭП-1 | Ярославская обл, г Ярославль, пер 6-й Маяковского, д 3,3 |  | Приборы с поддержкой протокола СПОДЭС - МИР С-05 (СПОДЭС) | 48184921525870 | 11.01.2022 | 14.02.2022 | 11.01.2022 |  | 3 | 1 | 1 | [6 empty] | 5870 | Высокий уровень доступа (HLS) | 00000000 |  | 48447521126073 (МИР - МИР МК-01А)¦Класс=Маршрут через МИР МК-01¦Приоритет=0¦Категория=Комбинированный¦Читать данные из УСПД=True |  | Ярославский городской РЭС
f04590d9-d593-4c92-a742-bc825f28f4db | Ярэнерго | Ярославский городской РЭС | Подстанция 35/6кВ Заволжская | 35 кВ | [5 empty] | СШ-1 | Ф-660 ЯГЭС ТП-1 | Ячейка присоединения | КЛ 6кВ № 660 ПС Заволжская | [5 empty] | ТП 936 | СШ-1 | яч. К Низкой стороне Тверицкая 220 кВ РУ-10 кВ |  | СШ-1 | яч. 1 | Ячейка присоединения | ЛЭП-1 | Ярославская обл, г Ярославль, пер 6-й Маяковского, д 4,1 |  | Приборы с поддержкой протокола СПОДЭС - МИР С-05 (СПОДЭС) | 48184921525883 | 11.01.2022 | 14.02.2022 | 11.01.2022 |  | 3 | 1 | 1 | [6 empty] | 5883 | Высокий уровень доступа (HLS) | 00000000 |  | 48447521126073 (МИР - МИР МК-01А)¦Класс=Маршрут через МИР МК-01¦Приоритет=0¦Категория=Комбинированный¦Читать данные из УСПД=True |  | Ярославский городской РЭС
c956eebd-8a17-4a1b-988d-8bd6c5fd4f0f | Ярэнерго | Ярославский городской РЭС | Подстанция 35/6кВ Заволжская | 35 кВ | [5 empty] | СШ-1 | Ф-660 ЯГЭС ТП-1 | Ячейка присоединения | КЛ 6кВ № 660 ПС Заволжская | [5 empty] | ТП 936 | СШ-1 | яч. К Низкой стороне Тверицкая 220 кВ РУ-10 кВ |  | СШ-1 | яч. 1 | Ячейка присоединения | ЛЭП-1 | Ярославская обл, г Ярославль, пер 6-й Маяковского, д 4,2 |  | Приборы с поддержкой протокола СПОДЭС - МИР С-05 (СПОДЭС) | 48184922027245 | 11.01.2022 | 14.02.2022 | 11.01.2022 |  | 3 | 1 | 1 | [6 empty] | 7245 | Высокий уровень доступа (HLS) | 00000000 |  | 48447521126073 (МИР - МИР МК-01А)¦Класс=Маршрут через МИР МК-01¦Приоритет=0¦Категория=Комбинированный¦Читать данные из УСПД=True |  | Ярославский городской РЭС
e4ae05e2-97b9-4112-8020-e469a5d62fed | Ярэнерго | Ярославский городской РЭС | Подстанция 35/6кВ Заволжская | 35 кВ | [5 empty] | СШ-1 | Ф-660 ЯГЭС ТП-1 | Ячейка присоединения | КЛ 6кВ № 660 ПС Заволжская | [5 empty] | ТП 936 | СШ-1 | яч. К Низкой стороне Тверицкая 220 кВ РУ-10 кВ |  | СШ-1 | яч. 1 | Ячейка присоединения | ЛЭП-1 | Ярославская обл, г Ярославль, пер 6-й Маяковского, д 4,3 |  | Приборы с поддержкой протокола СПОДЭС - МИР С-05 (СПОДЭС) | 48184921526492 | 11.01.2022 | 14.02.2022 | 11.01.2022 |  | 3 | 1 | 1 | [6 empty] | 6492 | Высокий уровень доступа (HLS) | 00000000 |  | 48447521126073 (МИР - МИР МК-01А)¦Класс=Маршрут через МИР МК-01¦Приоритет=0¦Категория=Комбинированный¦Читать данные из УСПД=True |  | Ярославский городской РЭС
f6184693-172c-437a-a59d-a038f2da919a | Ярэнерго | Ярославский городской РЭС | Подстанция 35/6кВ Заволжская | 35 кВ | [5 empty] | СШ-1 | Ф-660 ЯГЭС ТП-1 | Ячейка присоединения | КЛ 6кВ № 660 ПС Заволжская | [5 empty] | ТП 936 | СШ-1 | яч. К Низкой стороне Тверицкая 220 кВ РУ-10 кВ |  | СШ-1 | яч. 1 | Ячейка присоединения | ЛЭП-1 | Ярославская обл, г Ярославль, пер 6-й Маяковского, д 5 |  | Приборы с поддержкой протокола СПОДЭС - МИР С-05 (СПОДЭС) | 48184921525788 | 11.01.2022 | 14.02.2022 | 11.01.2022 |  | 3 | 1 | 1 | [6 empty] | 5788 | Высокий уровень доступа (HLS) | 00000000 |  | 48447521126073 (МИР - МИР МК-01А)¦Класс=Маршрут через МИР МК-01¦Приоритет=0¦Категория=Комбинированный¦Читать данные из УСПД=True |  | Ярославский городской РЭС
86a89ffe-bff9-4a9c-8ec4-5c5e938c36a7 | Ярэнерго | Ярославский городской РЭС | Подстанция 35/6кВ Заволжская | 35 кВ | [5 empty] | СШ-1 | Ф-660 ЯГЭС ТП-1 | Ячейка присоединения | КЛ 6кВ № 660 ПС Заволжская | [5 empty] | ТП 936 | СШ-1 | яч. К Низкой стороне Тверицкая 220 кВ РУ-10 кВ |  | СШ-1 | яч. 1 | Ячейка присоединения | ЛЭП-1 | Ярославская обл, г Ярославль, пер 6-й Маяковского, д 6,1 |  | Приборы с поддержкой протокола СПОДЭС - МИР С-05 (СПОДЭС) | 48184922027280 | 11.01.2022 | 14.02.2022 | 11.01.2022 |  | 3 | 1 | 1 | [6 empty] | 7280 | Высокий уровень доступа (HLS) | 00000000 |  | 48447521126073 (МИР - МИР МК-01А)¦Класс=Маршрут через МИР МК-01¦Приоритет=0¦Категория=Комбинированный¦Читать данные из УСПД=True |  | Ярославский городской РЭС
002ddf6a-e6cb-4242-a440-a3c325315cb5 | Ярэнерго | Ярославский городской РЭС | Подстанция 35/6кВ Заволжская | 35 кВ | [5 empty] | СШ-1 | Ф-660 ЯГЭС ТП-1 | Ячейка присоединения | КЛ 6кВ № 660 ПС Заволжская | [5 empty] | ТП 936 | СШ-1 | яч. К Низкой стороне Тверицкая 220 кВ РУ-10 кВ |  | СШ-1 | яч. 1 | Ячейка присоединения | ЛЭП-1 | Ярославская обл, г Ярославль, пер 6-й Маяковского, д 6,2 |  | Приборы с поддержкой протокола СПОДЭС - МИР С-05 (СПОДЭС) | 48184922027316 | 11.01.2022 | 14.02.2022 | 11.01.2022 |  | 3 | 1 | 1 | [6 empty] | 7316 | Высокий уровень доступа (HLS) | 00000000 |  | 48447521126073 (МИР - МИР МК-01А)¦Класс=Маршрут через МИР МК-01¦Приоритет=0¦Категория=Комбинированный¦Читать данные из УСПД=True |  | Ярославский городской РЭС
6498c9ff-cc50-401d-be87-78fd1e5e2849 | Ярэнерго | Ярославский городской РЭС | Подстанция 35/6кВ Заволжская | 35 кВ | [5 empty] | СШ-1 | Ф-660 ЯГЭС ТП-1 | Ячейка присоединения | КЛ 6кВ № 660 ПС Заволжская | [5 empty] | ТП 936 | СШ-1 | яч. К Низкой стороне Тверицкая 220 кВ РУ-10 кВ |  | СШ-1 | яч. 1 | Ячейка присоединения | ЛЭП-1 | Ярославская обл, г Ярославль, пер 6-й Маяковского, д 6,3 |  | Приборы с поддержкой протокола СПОДЭС - МИР С-05 (СПОДЭС) | 48184921525829 | 11.01.2022 | 14.02.2022 | 11.01.2022 |  | 3 | 1 | 1 | [6 empty] | 5829 | Высокий уровень доступа (HLS) | 00000000 |  | 48447521126073 (МИР - МИР МК-01А)¦Класс=Маршрут через МИР МК-01¦Приоритет=0¦Категория=Комбинированный¦Читать данные из УСПД=True |  | Ярославский городской РЭС
788a0d6b-ebf3-438d-adbc-61fa6bf22367 | Ярэнерго | Ярославский городской РЭС | Подстанция 35/6кВ Заволжская | 35 кВ | [5 empty] | СШ-1 | Ф-660 ЯГЭС ТП-1 | Ячейка присоединения | КЛ 6кВ № 660 ПС Заволжская | [5 empty] | ТП 936 | СШ-1 | яч. К Низкой стороне Тверицкая 220 кВ РУ-10 кВ |  | СШ-1 | яч. 1 | Ячейка присоединения | ЛЭП-1 | Ярославская обл, г Ярославль, пер 6-й Маяковского, д 7 |  | Приборы с поддержкой протокола СПОДЭС - МИР С-05 (СПОДЭС) | 48184921525844 | 11.01.2022 | 14.02.2022 | 11.01.2022 |  | 3 | 1 | 1 | [6 empty] | 5844 | Высокий уровень доступа (HLS) | 00000000 |  | 48447521126073 (МИР - МИР МК-01А)¦Класс=Маршрут через МИР МК-01¦Приоритет=0¦Категория=Комбинированный¦Читать данные из УСПД=True |  | Ярославский городской РЭС
063a4948-af0d-4d63-91ea-a2f5aa96328b | Ярэнерго | Ярославский городской РЭС | Подстанция 35/6кВ Заволжская | 35 кВ | [5 empty] | СШ-1 | Ф-660 ЯГЭС ТП-1 | Ячейка присоединения | КЛ 6кВ № 660 ПС Заволжская | [5 empty] | ТП 936 | СШ-1 | яч. К Низкой стороне Тверицкая 220 кВ РУ-10 кВ |  | СШ-1 | яч. 1 | Ячейка присоединения | ЛЭП-1 | Ярославская обл, г Ярославль, пер 6-й Маяковского, д 8 |  | Приборы с поддержкой протокола СПОДЭС - МИР С-04 (СПОДЭС) | 48202422016036 | 11.01.2022 | 14.02.2022 | 11.01.2022 |  | 3 | 1 | 1 | [6 empty] | 6036 | Высокий уровень доступа (HLS) | 00000000 |  | 48447521126073 (МИР - МИР МК-01А)¦Класс=Маршрут через МИР МК-01¦Приоритет=0¦Категория=Комбинированный¦Читать данные из УСПД=True |  | Ярославский городской РЭС
8581df36-8e9d-42e8-8f6a-ee04860d343e | Ярэнерго | Ярославский городской РЭС | Подстанция 35/6кВ Заволжская | 35 кВ | [5 empty] | СШ-1 | Ф-660 ЯГЭС ТП-1 | Ячейка присоединения | КЛ 6кВ № 660 ПС Заволжская | [5 empty] | ТП 936 | СШ-1 | яч. К Низкой стороне Тверицкая 220 кВ РУ-10 кВ |  | СШ-1 | яч. 1 | Ячейка присоединения | ЛЭП-1 | Ярославская обл, г Ярославль, пер 6-й Маяковского, д 9 |  | Приборы с поддержкой протокола СПОДЭС - МИР С-05 (СПОДЭС) | 48184922026863 | 11.01.2022 | 14.02.2022 | 11.01.2022 |  | 3 | 1 | 1 | [6 empty] | 6863 | Высокий уровень доступа (HLS) | 00000000 |  | 48447521126073 (МИР - МИР МК-01А)¦Класс=Маршрут через МИР МК-01¦Приоритет=0¦Категория=Комбинированный¦Читать данные из УСПД=True |  | Ярославский городской РЭС
2463de7e-d377-4aca-ab61-6c6f54604569 | Ярэнерго | Ярославский РЭС | Подстанция 35/10кВ Моделово-2 | 35 кВ |  |  |  |  | 10 кВ | СШ-2 | Ф-4 Левцово | Ячейка присоединения | ВЛ 10кВ № 04 Левцово ПС Моделово-2 | [5 empty] | ТП 421 (Жил.зона) Мо/4 | СШ-1 | ПС Моделово-2 Ф-4 |  | СШ-1 | яч. 1 | Ячейка присоединения | ЛЭП-1 | Ярославская обл, Ярославский р-н, деревня Григорьевское, Новый пер, д 7 |  | Приборы с поддержкой протокола СПОДЭС - МИР С-04 (СПОДЭС) | 48202422030676 | 01.01.2022 | 29.03.2022 | 01.01.2022 |  |  | 1 | 1 | [6 empty] | 676 | Высокий уровень доступа (HLS) | 00000000 |  | 48447521126045 (МИР - МИР МК-01А)¦Класс=Маршрут через МИР МК-01¦Приоритет=0¦Категория=Комбинированный¦Читать данные из УСПД=True |  | Ярославский РЭС
afb841b6-d766-4494-99ac-d479bae4c609 | Ярэнерго | Ярославский РЭС | Подстанция 35/10кВ Моделово-2 | 35 кВ |  |  |  |  | 10 кВ | СШ-2 | Ф-4 Левцово | Ячейка присоединения | ВЛ 10кВ № 04 Левцово ПС Моделово-2 | [5 empty] | ТП 421 (Жил.зона) Мо/4 | СШ-1 | ПС Моделово-2 Ф-4 |  | СШ-1 | яч. 1 | Ячейка присоединения | ЛЭП-1 | Ярославская обл, Ярославский р-н, деревня Григорьевское, Новый пер, д 7а |  | Приборы с поддержкой протокола СПОДЭС - МИР С-04 (СПОДЭС) | 48202422031662 | 01.01.2022 | 29.03.2022 | 01.01.2022 |  | 3 | 1 | 1 | [6 empty] | 1662 |  | 00000000 |  | 48447521126045 (МИР - МИР МК-01А)¦Класс=Маршрут через МИР МК-01¦Приоритет=0¦Категория=Комбинированный |  | Ярославский РЭС
cfd83f12-4da0-475d-ad31-167ac51b9a6a | Ярэнерго | Ярославский РЭС | Подстанция 35/10кВ Моделово-2 | 35 кВ |  |  |  |  | 10 кВ | СШ-2 | Ф-4 Левцово | Ячейка присоединения | ВЛ 10кВ № 04 Левцово ПС Моделово-2 | [5 empty] | ТП 421 (Жил.зона) Мо/4 | СШ-1 | ПС Моделово-2 Ф-4 |  | СШ-1 | яч. 1 | Ячейка присоединения | ЛЭП-1 | Ярославская обл, Ярославский р-н, деревня Григорьевское, Новый пер, д 12 |  | Приборы с поддержкой протокола СПОДЭС - МИР С-04 (СПОДЭС) | 48202422030608 | 01.01.2022 | 29.03.2022 | 01.01.2022 |  | 3 | 1 | 1 | [6 empty] | 608 | Высокий уровень доступа (HLS) | 00000000 |  | 48447521126045 (МИР - МИР МК-01А)¦Класс=Маршрут через МИР МК-01¦Приоритет=0¦Категория=Комбинированный |  | Ярославский РЭС
28052da9-06ea-42a5-a7cf-4a2142a4d1ac | Ярэнерго | Ярославский РЭС | Подстанция 35/10кВ Моделово-2 | 35 кВ |  |  |  |  | 10 кВ | СШ-2 | Ф-4 Левцово | Ячейка присоединения | ВЛ 10кВ № 04 Левцово ПС Моделово-2 | [5 empty] | ТП 421 (Жил.зона) Мо/4 | СШ-1 | ПС Моделово-2 Ф-4 |  | СШ-1 | яч. 1 | Ячейка присоединения | ЛЭП-1 | Ярославская обл, Ярославский р-н, деревня Григорьевское, Новый пер, д 13 |  | Приборы с поддержкой протокола СПОДЭС - МИР С-05 (СПОДЭС) | 48184922026737 | 01.01.2022 | 29.03.2022 | 01.01.2022 |  | 3 | 1 | 1 | [6 empty] | 6737 | Высокий уровень доступа (HLS) | 00000000 |  | 48447521126045 (МИР - МИР МК-01А)¦Класс=Маршрут через МИР МК-01¦Приоритет=0¦Категория=Комбинированный |  | Ярославский РЭС
c3c1d014-5641-4947-b52d-2a7b24b29aff | Ярэнерго | Ярославский РЭС | Подстанция 35/10кВ Моделово-2 | 35 кВ |  |  |  |  | 10 кВ | СШ-2 | Ф-4 Левцово | Ячейка присоединения | ВЛ 10кВ № 04 Левцово ПС Моделово-2 | [5 empty] | ТП 421 (Жил.зона) Мо/4 | СШ-1 | ПС Моделово-2 Ф-4 |  | СШ-1 | яч. 1 | Ячейка присоединения | ЛЭП-1 | Ярославская обл, Ярославский р-н, деревня Григорьевское, Новый пер, д 11а |  | Приборы с поддержкой протокола СПОДЭС - МИР С-05 (СПОДЭС) | 48184922028905 | 01.01.2022 | 29.03.2022 | 01.01.2022 |  | 3 | 1 | 1 | [6 empty] | 8905 | Высокий уровень доступа (HLS) | 00000000 |  | 48447521126045 (МИР - МИР МК-01А)¦Класс=Маршрут через МИР МК-01¦Приоритет=0¦Категория=Комбинированный |  | Ярославский РЭС
280bd03f-fb2f-4a1c-85e8-7c4ea88cc5c1 | Ярэнерго | Некрасовский РЭС | Подстанция 35/10кВ Моделово-2 | 35 кВ |  |  |  |  | 10 кВ | СШ-2 | Ф-10 Д. Городище | Ячейка присоединения | ВЛ 10кВ № 10 ПС Моделово-2 | [5 empty] | ТП 316 (Курдин) | СШ-1 | ПС Моделово-2 Ф-10 |  | СШ-1 | яч. 2 | Ячейка присоединения | ВЛ 0,4кВ №2 ТП 316 Курдин | Ярославская обл, Некрасовский р-н, деревня Нагорново, д н/д2 |  | Приборы с поддержкой протокола СПОДЭС - Универсальный счетчик СПОДЭС трехфазный | 8816724 | 20.06.2021 | 10.09.2021 | 20.06.2021 |  | 3 | 1 | 1 | [6 empty] | 16 | Высокий уровень доступа (HLS) | SettWaviotPhobos | Исходящее TCP-соединение¦IP-адрес или DNS-имя=10.227.0.30¦Порт=10022¦Приоритет=0¦Категория=Комбинированный |  | 764132171848 (ПОРОШИНПАВЕЛ) | Некрасовский РЭС
043bff93-b530-492b-bb10-340a059259f9 | Ярэнерго | Ярославский городской РЭС | Подстанция 35/6кВ Заволжская | 35 кВ | [5 empty] | СШ-2 | Ф-661 ЯГЭС РП-2 | Ячейка присоединения | КЛ 6кВ № 661 ПС Заволжская | [5 empty] | ТП 920 | СШ-1 | яч. К Низкой стороне Тверицкая 220 кВ РУ-10 кВ |  | СШ-1 | яч. 1 | Ячейка присоединения | ЛЭП-1 | Ярославская обл, г Ярославль, ул Средняя, д 2/6 |  | Приборы с поддержкой протокола СПОДЭС - МИР С-05 (СПОДЭС) | 48184921527560 | 01.03.2022 | 01.07.2022 | 01.03.2022 |  | 3 | 1 | 1 | [6 empty] | 7560 | Высокий уровень доступа (HLS) | 00000000 |  | 48447521126072 (МИР - МИР МК-01А)¦Класс=Маршрут через МИР МК-01¦Приоритет=0¦Категория=Комбинированный¦Читать данные из УСПД=True |  | Ярославский городской РЭС
a28032b3-48ea-4192-8bf0-3f67aa71b905 | Ярэнерго | Ярославский городской РЭС | Подстанция 110/6кВ Ярославль-Главный | 110 кВ |  |  |  |  | 6,0 кВ | СШ-1 | Ф-17 ПС Ярославль Главный (потр.) | Ячейка присоединения | КЛ 6кВ № 17 ПС Ярославль Главный (потр.) | [5 empty] | ТП 211 | СШ-1 | яч. К Низкой стороне Ярославль-Главный 110 кВ РУ-6 кВ |  | СШ-1 | яч. 1 | Ячейка присоединения | ЛЭП-1 | Ярославская обл, г Ярославль, ул Магистральная, д 79 |  | Приборы с поддержкой протокола СПОДЭС - МИР С-05 (СПОДЭС) | 48184922028490 | 01.01.2022 | 01.04.2022 | 01.01.2022 |  | 3 | 1 | 1 | [6 empty] | 8490 | Высокий уровень доступа (HLS) | 00000000 |  | 48447521126075 (МИР - МИР МК-01А)¦Класс=Маршрут через МИР МК-01¦Приоритет=0¦Категория=Комбинированный¦Читать данные из УСПД=True |  | Ярославский городской РЭС
1b4c4b67-1b89-4824-bc4d-e1607dc32f51 | Ярэнерго | Ярославский городской РЭС | Подстанция 35/6кВ Заволжская | 35 кВ | [5 empty] | СШ-1 | Ф-660 ЯГЭС ТП-1 | Ячейка присоединения | КЛ 6кВ № 660 ПС Заволжская | [5 empty] | ТП 936 | СШ-1 | яч. К Низкой стороне Тверицкая 220 кВ РУ-10 кВ |  | СШ-1 | яч. 1 | Ячейка присоединения | ЛЭП-1 | Ярославская обл, г Ярославль, ул Маяковского, д 72\1 |  | Приборы с поддержкой протокола СПОДЭС - МИР С-04 (СПОДЭС) | 48202421521206 | 01.01.2022 | 01.04.2022 | 01.01.2022 |  | 3 | 1 | 1 | [6 empty] | 1206 | Высокий уровень доступа (HLS) | 00000000 |  | 48447521126073 (МИР - МИР МК-01А)¦Класс=Маршрут через МИР МК-01¦Приоритет=0¦Категория=Комбинированный¦Читать данные из УСПД=True |  | Ярославский городской РЭС
af493c23-19ef-4936-906d-f5765f904c5a | Ярэнерго | Ярославский РЭС | Подстанция 35/10кВ Моделово-2 | 35 кВ |  |  |  |  | 10 кВ | СШ-2 | Ф-4 Левцово | Ячейка присоединения | ВЛ 10кВ № 04 Левцово ПС Моделово-2 | [5 empty] | ТП-835 (отключен) | СШ-1 | ПС Моделово-2 Ф-4 |  | СШ-1 | яч. 1 | Ячейка присоединения | ЛЭП-1 | Ярославская обл, Ярославский р-н, деревня Левцово, д б\н |  | Приборы с поддержкой протокола СПОДЭС - МИР С-04 (СПОДЭС) | 48202422030675 | 01.01.2022 | 01.04.2022 | 01.01.2022 |  | 3 | 1 | 1 | [6 empty] | 675 | Высокий уровень доступа (HLS) | 00000000 |  | 48447522015621 (МИР - МИР МК-01А)¦Класс=Маршрут через МИР МК-01¦Приоритет=0¦Категория=Комбинированный¦Читать данные из УСПД=True |  | Ярославский РЭС
7c543958-5b8c-43f1-800d-2a115fac9903 | Ярэнерго | Тутаевский РЭС | Подстанция 110/35/10 кВ Лом | 110 кВ |  |  |  |  | 10 кВ | СШ-1 | Ф-1 | Ячейка присоединения | ВЛ 10кВ № 1 ПС Лом | [5 empty] | ТП 162 (Рыково) | СШ-1 | ПС Лом Ф-1 |  | СШ-1 | яч. 1 | Ячейка присоединения | ВЛ 0,4кВ №1 ТП 162 (Рыково) | Ярославская обл, Тутаевский р-н, деревня Рыково, ул Молодежная, д оп 3-3 |  | Приборы с поддержкой протокола СПОДЭС - МИР С-04 (СПОДЭС) | 48202421521106 | 11.01.2022 | 01.06.2022 | 11.01.2022 |  | 3 | 1 | 1 | [6 empty] | 1106 | Нет защиты | 12072022 |  | 48376021103831 (МИР - МИР МК-01А)¦Класс=Маршрут через МИР МК-01¦Приоритет=0¦Категория=Комбинированный¦Читать данные из УСПД=True |  | Тутаевский РЭС
f42759d6-7496-4451-a4ce-f4fea3ec88d0 | Ярэнерго | Ярославский городской РЭС | Подстанция 35/6кВ Заволжская | 35 кВ | [5 empty] | СШ-1 | Ф-660 ЯГЭС ТП-1 | Ячейка присоединения | КЛ 6кВ № 660 ПС Заволжская | [5 empty] | ТП 936 | СШ-1 | яч. К Низкой стороне Тверицкая 220 кВ РУ-10 кВ |  | СШ-1 | яч. 2 | Ячейка присоединения | ВЛ 0,4кВ ТП 936 руб.6 | Ярославская обл, г Ярославль, ул Заливная, д 63 |  | Приборы с поддержкой протокола СПОДЭС - Универсальный счетчик СПОДЭС трехфазный | 8956541 | 31.12.2019 | 26.02.2022 | 31.12.2019 |  | 3 | 1 | 1 | [6 empty] | 16 | Высокий уровень доступа (HLS) | SettWaviotPhobos | Исходящее TCP-соединение¦IP-адрес или DNS-имя=10.227.54.100¦Порт=10022¦Приоритет=0¦Категория=Комбинированный |  | 766420351038 (БОРИСОВАНАТАЛЬЯ) | Ярославский городской РЭС
9bc738f7-6fec-4f53-95e0-3a5bb8093670 | Ярэнерго | Ярославский РЭС | Подстанция 35/10кВ Моделово-2 | 35 кВ |  |  |  |  | 10 кВ | СШ-2 | Ф-4 Левцово | Ячейка присоединения | ВЛ 10кВ № 04 Левцово ПС Моделово-2 | [5 empty] | ТП 972 Мо/4 | СШ-1 | ПС Моделово-2 Ф-4 |  | СШ-1 | яч. 2 | Ячейка присоединения | ВЛ 0,4кВ №2 ТП 972 Мо/4 | Ярославская обл, Ярославский р-н, деревня Левцово, д 9 |  | Приборы с поддержкой протокола СПОДЭС - Универсальный счетчик СПОДЭС трехфазный | 9020401 | 01.07.2021 | 16.10.2021 | 01.07.2021 |  | 3 | 1 | 1 | [6 empty] | 16 | Высокий уровень доступа (HLS) | SettWaviotPhobos | Исходящее TCP-соединение¦IP-адрес или DNS-имя=10.227.41.81¦Порт=10022¦Приоритет=0¦Категория=Комбинированный |  | 764115131117 (МЕЛДАЖИСПАВЕЛ) | Ярославский РЭС
7583e2d0-27f4-4092-9dbd-b34d41f88fe8 | Ярэнерго | Ярославский РЭС | Подстанция 35/10кВ Моделово-2 | 35 кВ |  |  |  |  | 10 кВ | СШ-2 | Ф-4 Левцово | Ячейка присоединения | ВЛ 10кВ № 04 Левцово ПС Моделово-2 | [5 empty] | ТП 972 Мо/4 | СШ-1 | ПС Моделово-2 Ф-4 |  | СШ-1 | яч. 2 | Ячейка присоединения | ВЛ 0,4кВ №2 ТП 972 Мо/4 | Ярославская обл, Ярославский р-н, тер ДПК Ле-Вилль, д н\б |  | Приборы с поддержкой протокола СПОДЭС - Универсальный счетчик СПОДЭС трехфазный | 9043339 | 01.07.2021 | 16.10.2021 | 01.07.2021 |  | 3 | 1 | 1 | [6 empty] | 16 | Высокий уровень доступа (HLS) | SettWaviotPhobos | Исходящее TCP-соединение¦IP-адрес или DNS-имя=10.227.51.179¦Порт=10022¦Приоритет=0¦Категория=Комбинированный |  | 764115131233 (КУЧКОВРУСЛАН) | Ярославский РЭС
58215be0-6abf-48d5-9acd-1e5e209e69ff | Ярэнерго | Ярославский РЭС | Подстанция 35/10кВ Моделово-2 | 35 кВ |  |  |  |  | 10 кВ | СШ-2 | Ф-4 Левцово | Ячейка присоединения | ВЛ 10кВ № 04 Левцово ПС Моделово-2 | [5 empty] | ТП 770 (Ле-Вилль) Мо/4 | СШ-1 | ПС Моделово-2 Ф-4 |  | СШ-1 | яч. 3++ | Ячейка присоединения | ВЛ 0,4кВ №3 ТП 770 (Ле-Вилль) Мо/4 | Ярославская обл, Ярославский р-н, деревня Левцово, д н\б |  | Приборы с поддержкой протокола СПОДЭС - Универсальный счетчик СПОДЭС трехфазный | 9043193 | 01.07.2021 | 16.10.2021 | 01.07.2021 |  | 3 | 1 | 1 | [6 empty] | 16 | Высокий уровень доступа (HLS) | SettWaviotPhobos | Исходящее TCP-соединение¦IP-адрес или DNS-имя=10.227.51.194¦Порт=10022¦Приоритет=0¦Категория=Комбинированный |  | 764115131200 (МИЛОВАНОВАЕКАТЕРИНА) | Ярославский РЭС
908cc5d6-82d3-4aa3-8ee1-5b46e4554575 | Ярэнерго | Ярославский РЭС | Подстанция 35/10кВ Моделово-2 | 35 кВ |  |  |  |  | 10 кВ | СШ-2 | Ф-4 Левцово | Ячейка присоединения | ВЛ 10кВ № 04 Левцово ПС Моделово-2 | [5 empty] | ТП 772 (Браташино-1) Мо/4 | СШ-1 | ПС Моделово-2 Ф-4 |  | СШ-1 | яч. 1+ | Ячейка присоединения | ВЛ 0,4кВ №1 ТП 772 (Браташино-1) Мо/4 | Ярославская обл, Ярославский р-н, деревня Браташино, д б/н |  | Приборы с поддержкой протокола СПОДЭС - Универсальный счетчик СПОДЭС трехфазный | 9169599 | 01.07.2021 | 16.10.2021 | 01.07.2021 |  | 3 | 1 | 1 | [6 empty] | 16 | Высокий уровень доступа (HLS) | SettWaviotPhobos | Исходящее TCP-соединение¦IP-адрес или DNS-имя=10.227.62.206¦Порт=10022¦Приоритет=0¦Категория=Комбинированный |  |  | Ярославский РЭС
539ad97b-7590-4265-a7ca-eee98c9ec693 | Ярэнерго | Ярославский РЭС | Подстанция 35/10кВ Моделово-2 | 35 кВ |  |  |  |  | 10 кВ | СШ-2 | Ф-4 Левцово | Ячейка присоединения | ВЛ 10кВ № 04 Левцово ПС Моделово-2 | [5 empty] | ТП 453 (Поречье) Мо/4 | СШ-1 | ПС Моделово-2 Ф-4 |  | СШ-1 | яч. 1+ | Ячейка присоединения | ВЛ 0,4кВ №1 ТП 453 (Поречье) Мо/4 | Ярославская обл, Ярославский р-н, деревня Поречье, д б/н |  | Приборы с поддержкой протокола СПОДЭС - Универсальный счетчик СПОДЭС трехфазный | 9221789 | 01.07.2021 | 16.10.2021 | 01.07.2021 |  | 3 | 1 | 1 | [6 empty] | 16 | Высокий уровень доступа (HLS) | SettWaviotPhobos | Исходящее TCP-соединение¦IP-адрес или DNS-имя=10.227.19.121¦Порт=10022¦Приоритет=0¦Категория=Комбинированный |  |  | Ярославский РЭС
d7de7184-0f27-4205-81f4-b1e5a14c3ac8 | Ярэнерго | Ярославский РЭС | Подстанция 35/10кВ Моделово-2 | 35 кВ |  |  |  |  | 10 кВ | СШ-2 | Ф-4 Левцово | Ячейка присоединения | ВЛ 10кВ № 04 Левцово ПС Моделово-2 | [5 empty] | ТП 465 (Тереховское деревня) Мо/4 | СШ-1 | ПС Моделово-2 Ф-4 |  | СШ-1 | яч.2+ | Ячейка присоединения | ВЛ 0,4кВ №3 ТП 465 Тереховское дер. Мо/4 | Ярославская обл, Ярославский р-н, деревня Головинское, д б/н |  | Приборы с поддержкой протокола СПОДЭС - Универсальный счетчик СПОДЭС трехфазный | 8956302 | 01.07.2021 | 16.10.2021 | 01.07.2021 |  | 3 | 1 | 1 | [6 empty] | 16 | Высокий уровень доступа (HLS) | SettWaviotPhobos | Исходящее TCP-соединение¦IP-адрес или DNS-имя=10.227.62.114¦Порт=10022¦Приоритет=0¦Категория=Комбинированный |  | 764115172687 (ЛИСЕНКОВАИРИНА) | Ярославский РЭС
614a5c51-8d55-4ea7-9d95-069a99776471 | Ярэнерго | Ярославский городской РЭС | Подстанция 35/6кВ Заволжская | 35 кВ | [5 empty] | СШ-2 | Ф-661 ЯГЭС РП-2 | Ячейка присоединения | КЛ 6кВ № 661 ПС Заволжская | [5 empty] | ТП 920 | СШ-1 | яч. К Низкой стороне Тверицкая 220 кВ РУ-10 кВ |  | СШ-1 | яч. 1 | Ячейка присоединения | ЛЭП-1 | Ярославская обл, г Ярославль, ул Центральная, д 21 кв 1 |  | Приборы с поддержкой протокола СПОДЭС - МИР С-05 (СПОДЭС) | 48184921527464 | 01.01.2022 | 03.02.2022 | 01.01.2022 |  | 3 | 1 | 1 | [6 empty] | 7464 | Высокий уровень доступа (HLS) |  |  | 48447521126072 (МИР - МИР МК-01А)¦Класс=Маршрут через МИР МК-01¦Приоритет=0¦Категория=Комбинированный¦Читать данные из УСПД=True |  | Ярославский городской РЭС
1016d9fb-93af-4b6a-ac4a-f3b8873cd5a3 | Ярэнерго | Ярославский РЭС | Подстанция 35/10кВ Моделово-2 | 35 кВ |  |  |  |  | 10 кВ | СШ-2 | Ф-4 Левцово | Ячейка присоединения | ВЛ 10кВ № 04 Левцово ПС Моделово-2 | [5 empty] | ТП 421 (Жил.зона) Мо/4 | СШ-1 | ПС Моделово-2 Ф-4 |  | СШ-1 | яч. 4+ | Ячейка присоединения | ВЛ 0,4кВ №4 ТП 421 (Жилая зона) Мо/4 | Ярославская обл, Ярославский р-н, деревня Григорьевское, д б/н |  | Приборы с поддержкой протокола СПОДЭС - Универсальный счетчик СПОДЭС трехфазный | 9225216 | 01.07.2021 | 16.10.2021 | 01.07.2021 |  | 3 | 1 | 1 | [6 empty] | 16 | Высокий уровень доступа (HLS) | SettWaviotPhobos | Исходящее TCP-соединение¦IP-адрес или DNS-имя=10.227.19.191¦Порт=10022¦Приоритет=0¦Категория=Комбинированный |  |  | Ярославский РЭС
986d2a3c-8a0b-48ae-9e7f-e6e4d0e39409 | Ярэнерго | Ярославский РЭС | Подстанция 35/10кВ Моделово-2 | 35 кВ |  |  |  |  | 10 кВ | СШ-2 | Ф-4 Левцово | Ячейка присоединения | ВЛ 10кВ № 04 Левцово ПС Моделово-2 | [5 empty] | ТП 429 (Коченятино) Мо/4 | СШ-1 | ПС Моделово-2 Ф-4 |  | СШ-1 | яч. 1++ | Ячейка присоединения | ВЛ 0,4кВ №1 ТП 429 (Коченятино) Мо/4 | Ярославская обл, Ярославский р-н, деревня Медведево, д б/н |  | Приборы с поддержкой протокола СПОДЭС - Универсальный счетчик СПОДЭС трехфазный | 9222199 | 01.07.2021 | 16.10.2021 | 01.07.2021 |  | 3 | 1 | 1 | [6 empty] | 16 | Высокий уровень доступа (HLS) | SettWaviotPhobos | Исходящее TCP-соединение¦IP-адрес или DNS-имя=10.227.19.69¦Порт=10022¦Приоритет=0¦Категория=Комбинированный |  |  | Ярославский РЭС
c8889ed7-445c-41de-8cdc-efab76c491b2 | Ярэнерго | Ярославский РЭС | Подстанция 35/10кВ Моделово-2 | 35 кВ |  |  |  |  | 10 кВ | СШ-2 | Ф-4 Левцово | Ячейка присоединения | ВЛ 10кВ № 04 Левцово ПС Моделово-2 | [5 empty] | ТП 962 Мо/4 | СШ-1 | ПС Моделово-2 Ф-4 |  | СШ-1 | яч. 1++ | Ячейка присоединения | ВЛ 0,4кВ №1 ТП 962 Мо/4 | Ярославская обл, Ярославский р-н, деревня Бор, д б/н2 |  | Приборы с поддержкой протокола СПОДЭС - Универсальный счетчик СПОДЭС трехфазный | 9224660 | 01.07.2021 | 16.10.2021 | 01.07.2021 |  | 3 | 1 | 1 | [6 empty] | 16 | Высокий уровень доступа (HLS) | SettWaviotPhobos | Исходящее TCP-соединение¦IP-адрес или DNS-имя=10.227.19.5¦Порт=10022¦Приоритет=0¦Категория=Комбинированный |  |  | Ярославский РЭС
a3fe4815-1357-44c1-a70a-2ab62f2a8b0d | Ярэнерго | Ярославский РЭС | Подстанция 35/10кВ Моделово-2 | 35 кВ |  |  |  |  | 10 кВ | СШ-2 | Ф-4 Левцово | Ячейка присоединения | ВЛ 10кВ № 04 Левцово ПС Моделово-2 | [5 empty] | ТП 962 Мо/4 | СШ-1 | ПС Моделово-2 Ф-4 |  | СШ-1 | яч. 1++ | Ячейка присоединения | ВЛ 0,4кВ №1 ТП 962 Мо/4 | Ярославская обл, Ярославский р-н, деревня б/н, д б/н |  | Приборы с поддержкой протокола СПОДЭС - Универсальный счетчик СПОДЭС трехфазный | 9221757 | 01.07.2021 | 16.10.2021 | 01.07.2021 |  | 3 | 1 | 1 | [6 empty] | 16 | Высокий уровень доступа (HLS) | SettWaviotPhobos | Исходящее TCP-соединение¦IP-адрес или DNS-имя=10.227.19.80¦Порт=10022¦Приоритет=0¦Категория=Комбинированный |  |  | Ярославский РЭС
8923a9c0-5e61-428c-8b89-24b71c472ca0 | Ярэнерго | Ярославский РЭС | Подстанция 35/10кВ Моделово-2 | 35 кВ |  |  |  |  | 10 кВ | СШ-2 | Ф-4 Левцово | Ячейка присоединения | ВЛ 10кВ № 04 Левцово ПС Моделово-2 | [5 empty] | ТП 262 (Думино) Мо/4 | СШ-1 | ПС Моделово-2 Ф-4 |  | СШ-1 | яч. 1 | Ячейка присоединения | ВЛ 0,4кВ №1 ТП 262 (Думино) Мо/4 | Ярославская обл, Ярославский р-н, деревня Думино, д б/н |  | Приборы с поддержкой протокола СПОДЭС - Универсальный счетчик СПОДЭС однофазный | 9201324 | 01.07.2021 | 16.10.2021 | 01.07.2021 |  | 3 | 1 | 1 | [6 empty] | 16 | Высокий уровень доступа (HLS) | SettWaviotPhobos | Исходящее TCP-соединение¦IP-адрес или DNS-имя=10.227.19.1¦Порт=10022¦Приоритет=0¦Категория=Комбинированный |  |  | Ярославский РЭС
29d06c3c-fd48-4db0-a595-a669366c9471 | Ярэнерго | Тутаевский РЭС | Подстанция 110/35/6кВ Константиново | 110 кВ |  |  |  |  | 6,0 кВ | СШ-1 | ф. 617 Ковалево | Ячейка присоединения | ВЛ 6кВ № 617 ПС Константиново | [5 empty] | ТП 160 (Эстиков) | СШ-1 | Ф-617 |  | СШ-1 | яч. 1 | Ячейка присоединения | ЛЭП-1 | Ярославская обл, Тутаевский р-н, деревня Брянцево, ул Центральная, д 34879246 |  | Landis+Gyr - L+G ZMXi310CPUxLxD3.21 | 34879246 | 01.01.2022 | 01.01.2022 | 01.01.2022 |  | 3 | 1 | 1 | [10 empty] | 44900555 (Landis+Gyr - L+G DC450)¦Класс=Маршрут через устройство с протоколом ODEP&#8260;IDEP¦Приоритет=0¦Категория=Комбинированный |  | Тутаевский РЭС
1a8706aa-47a6-48eb-ab63-9f4672eae885 | Ярэнерго | Ярославский городской РЭС | Подстанция 35/6кВ Заволжская | 35 кВ | [5 empty] | СШ-1 | Ф-660 ЯГЭС ТП-1 | Ячейка присоединения | КЛ 6кВ № 660 ПС Заволжская | [5 empty] | ТП 936 | СШ-1 | яч. К Низкой стороне Тверицкая 220 кВ РУ-10 кВ |  | СШ-1 | яч. 1 | Ячейка присоединения | ЛЭП-1 | Ярославская обл, г Ярославль, ул Маяковского, д 56/9 кв 2 |  | Приборы с поддержкой протокола СПОДЭС - МИР С-05 (СПОДЭС) | 48184922028461 | 28.01.2022 | 12.10.2022 | 28.01.2022 |  | 3 | 1 | 1 | [6 empty] | 8461 | Высокий уровень доступа (HLS) | 00000000 |  | 48447521126073 (МИР - МИР МК-01А)¦Класс=Маршрут через МИР МК-01¦Приоритет=0¦Категория=Комбинированный¦Читать данные из УСПД=True |  | Ярославский городской РЭС
baebb6ce-dcc5-4e99-8580-3369d0c90978 | Ярэнерго | Ярославский городской РЭС | Подстанция 35/6кВ Заволжская | 35 кВ | [5 empty] | СШ-1 | Ф-660 ЯГЭС ТП-1 | Ячейка присоединения | КЛ 6кВ № 660 ПС Заволжская | [5 empty] | ТП 936 | СШ-1 | яч. К Низкой стороне Тверицкая 220 кВ РУ-10 кВ |  | СШ-1 | яч. 1 | Ячейка присоединения | ЛЭП-1 | Ярославская обл, г Ярославль, ул Заливная, д 53 кв 3 |  | Приборы с поддержкой протокола СПОДЭС - МИР С-05 (СПОДЭС) | 48184922029141 | 29.01.2022 | 11.10.2022 | 29.01.2022 |  | 3 | 1 | 1 | [6 empty] | 9141 | Высокий уровень доступа (HLS) | 00000000 |  | 48447521126073 (МИР - МИР МК-01А)¦Класс=Маршрут через МИР МК-01¦Приоритет=0¦Категория=Комбинированный¦Читать данные из УСПД=True |  | Ярославский городской РЭС
93e3c4cc-1216-45e0-ad42-98e5dcb65137 | Ярэнерго | Ярославский городской РЭС | Подстанция 35/6кВ Заволжская | 35 кВ | [5 empty] | СШ-2 | Ф-661 ЯГЭС РП-2 | Ячейка присоединения | КЛ 6кВ № 661 ПС Заволжская | [5 empty] | ТП 920 | СШ-1 | яч. К Низкой стороне Тверицкая 220 кВ РУ-10 кВ |  | СШ-1 | яч. 1 | Ячейка присоединения | ЛЭП-1 | Ярославская обл, г Ярославль, ул Линейная, д 36а кв 2 |  | Приборы с поддержкой протокола СПОДЭС - МИР С-05 (СПОДЭС) | 48184922029118 | 28.01.2022 | 14.10.2022 | 28.01.2022 |  | 3 | 1 | 1 | [6 empty] | 9118 | Высокий уровень доступа (HLS) | 00000000 |  | 48447521126072 (МИР - МИР МК-01А)¦Класс=Маршрут через МИР МК-01¦Приоритет=0¦Категория=Комбинированный¦Читать данные из УСПД=True |  | Ярославский городской РЭС
8f6e8d11-0fa6-42b4-913e-f092b31bc7b5 | Ярэнерго | Ярославский городской РЭС | Подстанция 35/6кВ Яр.ГРЭС (Ляпинка) | 35 кВ |  |  |  |  | 6,0 кВ | СШ-2 | Ф-9 | Ячейка присоединения | КЛ 6кВ № 09 ПС Яр.ГРЭС | [5 empty] | РП 16 | СШ-1 | яч. 1 |  | СШ-1 | яч. 4 | Ячейка присоединения | ВЛ 0,4кВ РП 16 руб.4 | Ярославская обл, г Ярославль, ул Маяковского, д 0 |  | Приборы с поддержкой протокола СПОДЭС - Универсальный счетчик СПОДЭС однофазный | 9199268 | 31.03.2022 | 03.10.2022 | 31.03.2022 |  | 3 | 1 | 1 | [6 empty] | 16 | Высокий уровень доступа (HLS) | SettWaviotPhobos | Исходящее TCP-соединение¦IP-адрес или DNS-имя=10.227.70.37¦Порт=10022¦Приоритет=0¦Категория=Комбинированный |  | 76110001591/80155 (АГЕНТСТВО ПО МУНИЦИПАЛЬНОМУ ЗАКАЗУЖКХ Г.ЯРОСЛАВЛЯ МКУ) | Ярославский городской РЭС
ccc92543-1c8f-45a2-8a05-821048d195d3 | Ярэнерго | Переславский РЭС | Подстанция 110/35/10кВ Нила | 110 кВ |  |  |  |  | 10 кВ | СШ-1 | Ф-3 | Ячейка присоединения | ВЛ 10кВ № 03 ПС Нила | [5 empty] | КТП Коттеджи СУ-1 ф 3 ПС Нила | СШ-1 | Ф-3 |  | СШ-1 | яч. 7 | Ячейка присоединения | ВЛ 0,4кВ №7 КТП Коттеджи СУ-1 | Ярославская обл, Переславский р-н, село Троицкая Слобода, ул Пригородная, д 78а |  | Приборы с поддержкой протокола СПОДЭС - Универсальный счетчик СПОДЭС трехфазный | 9221759 | 22.03.2022 | 11.08.2022 | 22.03.2022 |  | 3 | 1 | 1 | [6 empty] | 16 | Высокий уровень доступа (HLS) | SettWaviotPhobos | Исходящее TCP-соединение¦IP-адрес или DNS-имя=10.227.65.143¦Порт=10022¦Приоритет=0¦Категория=Комбинированный |  | 763340014991 (УГРЮМОВВАСИЛИЙ) | Переславский РЭС
8bf06ba4-fb76-45ae-9c3d-fda7fa998a8d | Ярэнерго | Некрасовский РЭС | Подстанция 35/10кВ Моделово-2 | 35 кВ |  |  |  |  | 10 кВ | СШ-2 | Ф-10 Д. Городище | Ячейка присоединения | ВЛ 10кВ № 10 ПС Моделово-2 | [5 empty] | ТП 569 (Зайцев) | СШ-1 | ПС Моделово-2 Ф-10 |  | СШ-1 | яч. 1 | Ячейка присоединения | ВЛ 0,4кВ №1 ТП 569 (Зайцев) | Ярославская обл, Некрасовский р-н, село Диево-Городище, ул Ярославская, д н/д |  | Приборы с поддержкой протокола СПОДЭС - Универсальный счетчик СПОДЭС трехфазный | 9123959 | 09.10.2021 | 28.07.2022 | 09.10.2021 |  | 3 | 1 | 1 | [6 empty] | 16 | Высокий уровень доступа (HLS) | SettWaviotPhobos | Исходящее TCP-соединение¦IP-адрес или DNS-имя=10.227.61.75¦Порт=10022¦Приоритет=0¦Категория=Комбинированный |  | 764132171917 (МАЛКОВДМИТРИЙ) | Некрасовский РЭС
1ec78e5e-7d6e-46ea-85a3-d8dce4e30e6c | Ярэнерго | Ярославский городской РЭС | Подстанция 35/6кВ Яр.ГРЭС (Ляпинка) | 35 кВ |  |  |  |  | 6,0 кВ | СШ-2 | Ф-9 | Ячейка присоединения | КЛ 6кВ № 09 ПС Яр.ГРЭС | [5 empty] | РП 16 | СШ-1 | яч. 1 |  | СШ-1 | яч. 2 | Ячейка присоединения | ВЛ 0,4кВ №2 РП 16 | Ярославская обл, г Ярославль, ул 2-я Шоссейная, д 0 |  | Приборы с поддержкой протокола СПОДЭС - Универсальный счетчик СПОДЭС трехфазный | 023220040086 | 30.06.2022 | 11.11.2022 | 30.06.2022 |  | 3 | 1 | 1 | [6 empty] | 17 | Высокий уровень доступа (HLS) | 0000000100000001 | Исходящее TCP-соединение¦IP-адрес или DNS-имя=10.227.71.43¦Порт=6000¦Приоритет=0¦Категория=Комбинированный |  | 2004562971 (УРОМХАНОВАВИКТОРИЯ) | Ярославский городской РЭС
9db6f2ab-8aa1-435c-8658-a240526684ff | Ярэнерго | Некрасовский РЭС | Подстанция 35/10кВ Моделово-2 | 35 кВ |  |  |  |  | 10 кВ | СШ-2 | Ф-10 Д. Городище | Ячейка присоединения | ВЛ 10кВ № 10 ПС Моделово-2 | [5 empty] | ТП 317 (Нагорново) | СШ-1 | ПС Моделово-2 Ф-10 |  | СШ-1 | яч. 1 | Ячейка присоединения | ВЛ 0,4кВ №1 ТП 317 (Нагорново) | Ярославская обл, Некрасовский р-н, деревня Тугарниха, д н/д |  | Приборы с поддержкой протокола СПОДЭС - Универсальный счетчик СПОДЭС трехфазный | 9123098 | 08.09.2021 | 03.10.2022 | 08.09.2021 |  | 3 | 1 | 1 | [6 empty] | 16 | Высокий уровень доступа (HLS) | SettWaviotPhobos | Исходящее TCP-соединение¦IP-адрес или DNS-имя=10.227.15.220¦Порт=10022¦Приоритет=0¦Категория=Комбинированный |  | 764132171904 (СОКОЛОВВЛАДИМИР) | Некрасовский РЭС
28d7c208-c27c-498b-800c-db71604abb8c | Ярэнерго | Некрасовский РЭС | Подстанция 35/10кВ Моделово-2 | 35 кВ |  |  |  |  | 10 кВ | СШ-2 | Ф-10 Д. Городище | Ячейка присоединения | ВЛ 10кВ № 10 ПС Моделово-2 | [5 empty] | ТП 308 | СШ-1 | ПС Моделово-2 Ф-10 |  | СШ-1 | яч. 1 | Ячейка присоединения | ЛЭП-1 | Ярославская обл, Некрасовский р-н, село Диево-Городище, ул Береговая, д 1 |  | Приборы с поддержкой протокола СПОДЭС - Универсальный счетчик СПОДЭС трехфазный | 9123943 | 09.03.2022 | 02.10.2022 | 09.03.2022 |  | 3 | 1 | 1 | [6 empty] | 16 | Высокий уровень доступа (HLS) | SettWaviotPhobos | Исходящее TCP-соединение¦IP-адрес или DNS-имя=10.227.61.77¦Порт=10022¦Приоритет=0¦Категория=Комбинированный |  | 764132171902 (ЛЯХ АЛЕКСЕЙ) | Некрасовский РЭС
e4fc9a86-7967-4a4f-b556-4a38b3f79cdd | Ярэнерго | Некрасовский РЭС | Подстанция 35/10кВ Моделово-2 | 35 кВ |  |  |  |  | 10 кВ | СШ-2 | Ф-10 Д. Городище | Ячейка присоединения | ВЛ 10кВ № 10 ПС Моделово-2 | [5 empty] | ТП 594 (Березовая роща-2) | СШ-1 | ПС Моделово-2 Ф-10 |  | СШ-1 | яч. 2 | Ячейка присоединения | ВЛ 0,4кВ №2 ТП 594 (Березовая роща-2) | Ярославская обл, Некрасовский р-н, деревня Левиново, д н/д |  | Приборы с поддержкой протокола СПОДЭС - Универсальный счетчик СПОДЭС трехфазный | 9169405 | 09.03.2022 | 03.10.2022 | 09.03.2022 |  | 3 | 1 | 1 | [6 empty] | 16 | Высокий уровень доступа (HLS) | SettWaviotPhobos | Исходящее TCP-соединение¦IP-адрес или DNS-имя=10.227.15.252¦Порт=10022¦Приоритет=0¦Категория=Комбинированный |  | 764132171919 (ПИГУЛЕВСКАЯ ТАТЬЯНА) | Некрасовский РЭС
20f1a715-ce11-46e2-9b22-26c6cce05829 | Ярэнерго | Некрасовский РЭС | Подстанция 35/10кВ Моделово-2 | 35 кВ |  |  |  |  | 10 кВ | СШ-2 | Ф-10 Д. Городище | Ячейка присоединения | ВЛ 10кВ № 10 ПС Моделово-2 | [5 empty] | ТП 857 (Неверово-2) | СШ-1 | ПС Моделово-2 Ф-10 |  | СШ-1 | яч. 1 | Ячейка присоединения | ВЛ 0,4кВ №1 ТП 857 Неверово-2 | Ярославская обл, Некрасовский р-н, деревня Неверово, д н/д |  | Приборы с поддержкой протокола СПОДЭС - Универсальный счетчик СПОДЭС трехфазный | 9122132 | 09.03.2022 | 02.11.2022 | 09.03.2022 |  | 3 | 1 | 1 | [6 empty] | 16 | Высокий уровень доступа (HLS) | SettWaviotPhobos | Исходящее TCP-соединение¦IP-адрес или DNS-имя=10.227.61.47¦Порт=10022¦Приоритет=0¦Категория=Комбинированный |  | 764132171916 (КОРМНОВ СЕРГЕЙ) | Некрасовский РЭС
edbfef37-f9f1-4df4-9054-2cedf39ebef0 | Ярэнерго | Некрасовский РЭС | Подстанция 35/10кВ Моделово-2 | 35 кВ |  |  |  |  | 10 кВ | СШ-2 | Ф-10 Д. Городище | Ячейка присоединения | ВЛ 10кВ № 10 ПС Моделово-2 | [5 empty] | ТП 857 (Неверово-2) | СШ-1 | ПС Моделово-2 Ф-10 |  | СШ-1 | яч. 1 | Ячейка присоединения | ВЛ 0,4кВ №1 ТП 857 Неверово-2 | Ярославская обл, Некрасовский р-н, деревня Неверовод, д н/д |  | Приборы с поддержкой протокола СПОДЭС - Универсальный счетчик СПОДЭС трехфазный | 23220031866 | 23.08.2022 | 26.10.2022 | 23.08.2022 |  | 3 | 1 | 1 | [6 empty] | 17 | Высокий уровень доступа (HLS) | 0000000100000001 | Исходящее TCP-соединение¦IP-адрес или DNS-имя=10.227.66.79¦Порт=4001¦Приоритет=0¦Категория=Комбинированный¦Отключен=False |  | 764132171910 (ПОЛЕНОВДЕНИС) | Некрасовский РЭС
ed636591-a405-4e7a-a946-79742a8b8ee9 | Ярэнерго | Некрасовский РЭС | Подстанция 35/10кВ Моделово-2 | 35 кВ |  |  |  |  | 10 кВ | СШ-2 | Ф-10 Д. Городище | Ячейка присоединения | ВЛ 10кВ № 10 ПС Моделово-2 | [5 empty] | ТП 867 | СШ-1 | ПС Моделово-2 Ф-10 |  | СШ-1 | яч. 2 | Ячейка присоединения | ВЛ 0,4кВ №2 ТП 867 | Ярославская обл, Некрасовский р-н, село Диево-Городище, ул Пролетарская, д 11 |  | Приборы с поддержкой протокола СПОДЭС - Универсальный счетчик СПОДЭС трехфазный | 23220013799 | 23.08.2022 | 26.10.2022 | 23.08.2022 |  | 3 | 1 | 1 | [6 empty] | 17 | Высокий уровень доступа (HLS) | 0000000100000001 | Исходящее TCP-соединение¦IP-адрес или DNS-имя=10.227.61.27¦Порт=4001¦Приоритет=0¦Категория=Комбинированный |  | 764132171920 (ВЕРХОВЕЦЕВГЕНИЯ) | Некрасовский РЭС
7b7eb794-4b6d-4205-9c22-4570f6b6ccf1 | Ярэнерго | Некрасовский РЭС | Подстанция 35/10кВ Моделово-2 | 35 кВ |  |  |  |  | 10 кВ | СШ-2 | Ф-10 Д. Городище | Ячейка присоединения | ВЛ 10кВ № 10 ПС Моделово-2 | [5 empty] | ТП 308 | СШ-1 | ПС Моделово-2 Ф-10 |  | СШ-1 | яч. 2 | Ячейка присоединения | ВЛ 0,4кВ №2 ТП 308 (Д.Городище село) | Ярославская обл, Некрасовский р-н, село Диево-Городище, ул Заречная, д н/д |  | Приборы с поддержкой протокола СПОДЭС - Универсальный счетчик СПОДЭС трехфазный | 23220024942 | 23.08.2022 | 26.10.2022 | 23.08.2022 |  | 3 | 1 | 1 | [6 empty] | 17 | Высокий уровень доступа (HLS) | 0000000100000001 | Исходящее TCP-соединение¦IP-адрес или DNS-имя=10.227.61.25¦Порт=4001¦Приоритет=0¦Категория=Комбинированный¦Отключен=False |  | 764132171913 (МЕЛЬНИКОВМИХАИЛ) | Некрасовский РЭС
69ea73c5-48fb-4845-a6ac-425b4a292f86 | Ярэнерго | Ростовский РЭС | Подстанция 35/10кВ Поречье | 35 кВ |  |  |  |  | 10 кВ | СШ-1 | Ф-3 | Ячейка присоединения | ВЛ 10кВ №03 ПС Поречье | [5 empty] | ТП 303 | СШ-1 | ПС Поречье Ф-3 |  | СШ-1 | яч. 3 | Ячейка присоединения | ВЛ 0,4кВ №3 ТП 303 (ул.Чкалова) | Ярославская обл, Ростовский р-н, рп Поречье-Рыбное, ул Чкалова, д бытовка Исраилова |  | Приборы с поддержкой протокола СПОДЭС - Универсальный счетчик СПОДЭС трехфазный | 023220038090 | 20.07.2022 | 25.10.2022 | 20.07.2022 |  | 3 | 1 | 1 | [6 empty] | 17 | Высокий уровень доступа (HLS) | 0000000100000001 | Исходящее TCP-соединение¦IP-адрес или DNS-имя=10.227.18.130¦Порт=4059¦Приоритет=0¦Категория=Комбинированный |  | 763360300044 (ИСРАИЛОВАЛЮДМИЛА) | Ростовский РЭС
81a63b34-18d1-47b3-8c74-2fec70ee2605 | Ярэнерго | Некрасовский РЭС | Подстанция 35/10кВ Моделово-2 | 35 кВ |  |  |  |  | 10 кВ | СШ-2 | Ф-10 Д. Городище | Ячейка присоединения | ВЛ 10кВ № 10 ПС Моделово-2 | [5 empty] | ТП 867 | СШ-1 | ПС Моделово-2 Ф-10 |  | СШ-1 | яч. 1 | Ячейка присоединения | ВЛ 0,4кВ №1 ТП 867 Д.Городище сиреневая | Ярославская обл, Некрасовский р-н, село Диево-Городище, ул Сиреневая, д 7 |  | Приборы с поддержкой протокола СПОДЭС - Универсальный счетчик СПОДЭС трехфазный | 9020189 | 08.09.2021 | 13.04.2022 | 08.09.2021 |  | 3 | 1 | 1 | [6 empty] | 16 | Высокий уровень доступа (HLS) | SettWaviotPhobos | Исходящее TCP-соединение¦IP-адрес или DNS-имя=10.227.60.199¦Порт=10022¦Приоритет=0¦Категория=Комбинированный |  | 764132171921 (БАТИНА СВЕТЛАНА) | Некрасовский РЭС
2da30182-ec14-4a6c-b080-5ee21435c8e6 | Ярэнерго | Некрасовский РЭС | Подстанция 35/10кВ Моделово-2 | 35 кВ |  |  |  |  | 10 кВ | СШ-2 | Ф-10 Д. Городище | Ячейка присоединения | ВЛ 10кВ № 10 ПС Моделово-2 | [5 empty] | ТП 570 | СШ-1 | ПС Моделово-2 Ф-10 |  | СШ-1 | яч. 1 | Ячейка присоединения | ВЛ 0,4кВ №1 ТП 570 | Ярославская обл, Некрасовский р-н, село Диево-Городище, ул Сиреневая, д 1 |  | Приборы с поддержкой протокола СПОДЭС - Универсальный счетчик СПОДЭС трехфазный | 9019341 | 08.09.2021 | 13.04.2022 | 08.09.2021 |  | 3 | 1 | 1 | [6 empty] | 16 | Высокий уровень доступа (HLS) | SettWaviotPhobos | Исходящее TCP-соединение¦IP-адрес или DNS-имя=10.227.60.196¦Порт=10022¦Приоритет=0¦Категория=Комбинированный |  | 764132171922 (ДУНАЕВ АЛЕКСАНДР) | Некрасовский РЭС
15d0f349-99e7-4641-bfdd-2eccf5ee6b19 | Ярэнерго | Некрасовский РЭС | Подстанция 35/10кВ Моделово-2 | 35 кВ |  |  |  |  | 10 кВ | СШ-2 | Ф-10 Д. Городище | Ячейка присоединения | ВЛ 10кВ № 10 ПС Моделово-2 | [5 empty] | ТП 857 (Неверово-2) | СШ-1 | ПС Моделово-2 Ф-10 |  | СШ-1 | яч. 1 | Ячейка присоединения | ВЛ 0,4кВ №1 ТП 857 Неверово-2 | Ярославская обл, Некрасовский р-н, деревня Неверово, д н/д |  | Приборы с поддержкой протокола СПОДЭС - Универсальный счетчик СПОДЭС трехфазный | 9222090 | 09.03.2022 | 02.08.2022 | 09.03.2022 |  | 3 | 1 | 1 | [6 empty] | 16 | Высокий уровень доступа (HLS) | SettWaviotPhobos | Исходящее TCP-соединение¦IP-адрес или DNS-имя=10.227.61.73¦Порт=10022¦Приоритет=0¦Категория=Комбинированный |  | 764132171912 (САМОХИН РОМАН) | Некрасовский РЭС
36c848ae-fa0e-4e05-9fed-7c49d0d68bc1 | Ярэнерго | Некрасовский РЭС | Подстанция 35/10кВ Моделово-2 | 35 кВ |  |  |  |  | 10 кВ | СШ-2 | Ф-10 Д. Городище | Ячейка присоединения | ВЛ 10кВ № 10 ПС Моделово-2 | [5 empty] | ТП 302 | СШ-1 | ПС Моделово-2 Ф-10 |  | СШ-1 | яч. 2 | Ячейка присоединения | ВЛ 0,4кВ №2 ТП 302 (Д.Городище Зеленая) | Ярославская обл, Некрасовский р-н, село Диево-Городище, ул Зеленая, д н/д |  | Приборы с поддержкой протокола СПОДЭС - Универсальный счетчик СПОДЭС трехфазный | 8913701 | 09.03.2022 | 02.09.2022 | 09.03.2022 |  | 3 | 1 | 1 | [6 empty] | 16 | Высокий уровень доступа (HLS) | SettWaviotPhobos | Исходящее TCP-соединение¦IP-адрес или DNS-имя=10.227.61.72¦Порт=10022¦Приоритет=0¦Категория=Комбинированный |  | 764132171896 (ГОГЕЛАШВИЛИ ДМИТРИЙ) | Некрасовский РЭС
ec85853c-6a27-473d-9b41-7d5f65bc88c5 | Ярэнерго | Некрасовский РЭС | Подстанция 35/10кВ Моделово-2 | 35 кВ |  |  |  |  | 10 кВ | СШ-2 | Ф-10 Д. Городище | Ячейка присоединения | ВЛ 10кВ № 10 ПС Моделово-2 | [5 empty] | ТП 867 | СШ-1 | ПС Моделово-2 Ф-10 |  | СШ-1 | яч. 1 | Ячейка присоединения | ВЛ 0,4кВ №1 ТП 867 Д.Городище сиреневая | Ярославская обл, Некрасовский р-н, село Диево-Городище, ул Сиреневая, д 35 |  | Приборы с поддержкой протокола СПОДЭС - Универсальный счетчик СПОДЭС трехфазный | 9126046 | 09.03.2022 | 02.10.2022 | 09.03.2022 |  | 3 | 1 | 1 | [6 empty] | 16 | Высокий уровень доступа (HLS) | SettWaviotPhobos | Исходящее TCP-соединение¦IP-адрес или DNS-имя=10.227.61.78¦Порт=10022¦Приоритет=0¦Категория=Комбинированный |  | 764132171903 (БЕЛОШЕНКО АНАСТАСИЯ) | Некрасовский РЭС
6ede1130-979c-4e84-9952-1495676e5d5a | Ярэнерго | Тутаевский РЭС | Подстанция 110/35/10 кВ Лом | 110 кВ |  |  |  |  | 10 кВ | СШ-1 | Ф-1 | Ячейка присоединения | ВЛ 10кВ № 1 ПС Лом | [5 empty] | ТП 162 (Рыково) | СШ-1 | ПС Лом Ф-1 |  | СШ-1 | яч. 1 | Ячейка присоединения | ВЛ 0,4кВ №1 ТП 162 (Рыково) | Ярославская обл, Тутаевский р-н, деревня Рыково, д б/н1 |  | Приборы с поддержкой протокола СПОДЭС - Универсальный счетчик СПОДЭС трехфазный | 023220019307 | 01.01.2022 | 26.11.2022 | 01.01.2022 |  | 3 | 1 | 1 | [6 empty] | 17 | Высокий уровень доступа (HLS) | 0000000100000001 | Исходящее TCP-соединение¦IP-адрес или DNS-имя=10.227.74.186¦Порт=4059¦Приоритет=0¦Категория=Комбинированный |  |  | Тутаевский РЭС
cd6bfe61-2ef0-4de2-97a1-50691123c476 | Ярэнерго | Некрасовский РЭС | Подстанция 35/10кВ Моделово-2 | 35 кВ |  |  |  |  | 10 кВ | СШ-2 | Ф-10 Д. Городище | Ячейка присоединения | ВЛ 10кВ № 10 ПС Моделово-2 | [5 empty] | ТП 597 (Коровеж) | СШ-1 | ПС Моделово-2 Ф-10 |  | СШ-1 | яч. 1 | Ячейка присоединения | КЛ 0,4кВ №1 ТП 597 (Коровеж) | Ярославская обл, Некрасовский р-н, село Диево-Городище, ул Береговая, д 1 |  | Приборы с поддержкой протокола СПОДЭС - Универсальный счетчик СПОДЭС трехфазный | 023220031977 | 01.01.2022 | 05.12.2022 | 01.01.2022 |  | 3 | 1 | 1 | [6 empty] | 17 | Высокий уровень доступа (HLS) | 0000000100000001 | Исходящее TCP-соединение¦IP-адрес или DNS-имя=10.227.75.31¦Порт=4001¦Приоритет=0¦Категория=Комбинированный |  | 764132171368 (ЛЯХАЛЕКСЕЙ) | Некрасовский РЭС
b8d1fd4a-b3dd-4276-b329-fa70b6f74591 | Ярэнерго | Ярославский городской РЭС | Подстанция 35/6кВ Заволжская | 35 кВ | [5 empty] | СШ-1 | Ф-660 ЯГЭС ТП-1 | Ячейка присоединения | КЛ 6кВ № 660 ПС Заволжская | [5 empty] | ТП 936 | СШ-1 | яч. К Низкой стороне Тверицкая 220 кВ РУ-10 кВ |  | СШ-1 | яч. 6 | Ячейка присоединения | ВЛ 0,4кВ ТП 936 руб.6 | Ярославская обл, г Ярославль, пер 6-й Маяковского, д 40 |  | Вавиот - Фобос-3 | 9222882 | 30.06.2022 | 30.11.2022 | 30.06.2022 |  | 3 | 1 | 1 | [9 empty] | Исходящее TCP-соединение¦IP-адрес или DNS-имя=10.227.66.247¦Порт=10022¦Приоритет=1¦Категория=Комбинированный¦Отключен=True |  | 2004378024 (ТИХАНОВАНДРЕЙ) | Ярославский городской РЭС
8831532a-f24f-4dd6-bbbb-f65ad4bdd50e | Ярэнерго | Некрасовский РЭС | Подстанция 35/10кВ Моделово-2 | 35 кВ |  |  |  |  | 10 кВ | СШ-2 | Ф-10 Д. Городище | Ячейка присоединения | ВЛ 10кВ № 10 ПС Моделово-2 | [5 empty] | ТП 594 (Березовая роща-2) | СШ-1 | ПС Моделово-2 Ф-10 |  | СШ-1 | яч. 2 | Ячейка присоединения | ВЛ 0,4кВ №2 ТП 594 (Березовая роща-2) | Ярославская обл, Некрасовский р-н, деревня Левиново, д н/д |  | Приборы с поддержкой протокола СПОДЭС - Универсальный счетчик СПОДЭС трехфазный | 23220040012 | 24.08.2022 | 02.11.2022 | 02.11.2022 |  | 3 | 1 | 1 | [6 empty] | 17 | Высокий уровень доступа (HLS) | 0000000100000001 | Исходящее TCP-соединение¦IP-адрес или DNS-имя=10.227.38.107¦Порт=4001¦Приоритет=0¦Категория=Комбинированный |  | 764132171933 (РЫЖОВАНТОН) | Некрасовский РЭС
75a37f22-7e41-46b8-be6c-8454fa5ace74 | Ярэнерго | Некрасовский РЭС | Подстанция 35/10кВ Моделово-2 | 35 кВ |  |  |  |  | 10 кВ | СШ-2 | Ф-10 Д. Городище | Ячейка присоединения | ВЛ 10кВ № 10 ПС Моделово-2 | [5 empty] | ТП 857 (Неверово-2) | СШ-1 | ПС Моделово-2 Ф-10 |  | СШ-1 | яч. 1 | Ячейка присоединения | ВЛ 0,4кВ №1 ТП 857 Неверово-2 | Ярославская обл, Некрасовский р-н, деревня Неверово, д н/д |  | Приборы с поддержкой протокола СПОДЭС - Универсальный счетчик СПОДЭС трехфазный | 23220037021 | 24.08.2022 | 09.11.2022 | 09.11.2022 |  | 3 | 1 | 1 | [6 empty] | 17 | Высокий уровень доступа (HLS) | 0000000100000001 | Исходящее TCP-соединение¦IP-адрес или DNS-имя=10.227.38.95¦Порт=4001¦Приоритет=0¦Категория=Комбинированный |  | 764132171937 (САВИЦКАЯАНАСТАСИЯ) | Некрасовский РЭС
a345a30e-94e1-4ced-be96-193c624d35bc | Ярэнерго | Некрасовский РЭС | Подстанция 35/10кВ Моделово-2 | 35 кВ |  |  |  |  | 10 кВ | СШ-2 | Ф-10 Д. Городище | Ячейка присоединения | ВЛ 10кВ № 10 ПС Моделово-2 | [5 empty] | ТП 857 (Неверово-2) | СШ-1 | ПС Моделово-2 Ф-10 |  | СШ-1 | яч. 1 | Ячейка присоединения | ВЛ 0,4кВ №1 ТП 857 Неверово-2 | Ярославская обл, Некрасовский р-н, деревня Неверово, д н/д |  | Приборы с поддержкой протокола СПОДЭС - Универсальный счетчик СПОДЭС трехфазный | 23220037008 | 24.08.2022 | 09.11.2022 | 09.11.2022 |  | 3 | 1 | 1 | [6 empty] | 17 | Высокий уровень доступа (HLS) | 0000000100000001 | Исходящее TCP-соединение¦IP-адрес или DNS-имя=10.227.38.109¦Порт=4001¦Приоритет=0¦Категория=Комбинированный |  | 764132171927 (ЛОСЕВИВАН) | Некрасовский РЭС
ff68172e-4eb6-432e-823b-bfc25d1033a8 | Ярэнерго | Некрасовский РЭС | Подстанция 35/10кВ Моделово-2 | 35 кВ |  |  |  |  | 10 кВ | СШ-2 | Ф-10 Д. Городище | Ячейка присоединения | ВЛ 10кВ № 10 ПС Моделово-2 | [5 empty] | ТП 570 | СШ-1 | ПС Моделово-2 Ф-10 |  | СШ-1 | яч. 3 | Ячейка присоединения | ЛЭП-1 | Ярославская обл, Некрасовский р-н, село Диево-Городище, д н/д |  | Приборы с поддержкой протокола СПОДЭС - Универсальный счетчик СПОДЭС трехфазный | 23220024183 | 24.08.2022 | 09.11.2022 | 09.11.2022 |  | 3 | 1 | 1 | [6 empty] | 17 | Высокий уровень доступа (HLS) | 0000000100000001 | Исходящее TCP-соединение¦IP-адрес или DNS-имя=10.227.61.19¦Порт=4059¦Приоритет=0¦Категория=Комбинированный |  | 764132171936 (СМИРНОВААСЯ) | Некрасовский РЭС
94718768-bb2d-4b3d-8c5c-b9946c2737ed | Ярэнерго | Ярославский городской РЭС | Подстанция 220/110/35/10кВ Тверицкая | 220 кВ |  |  |  |  | 10 кВ | СШ-1 | Ф-11 ПС Тверицкая | Ячейка присоединения | КЛ 10кВ № 11 ПС Тверицкая | [5 empty] | ТП 1913 | СШ-1 | яч. К Низкой стороне Тверицкая 220 кВ РУ-10 кВ |  | СШ-1 | яч. 8 | Ячейка присоединения | ВЛ 0,4 кВ № 8 ТП 1913 | Ярославская обл, г Ярославль, ул Брикетная, д 1д |  | Приборы с поддержкой протокола СПОДЭС - Меркурий 234 (СПОДЭС) | 47016059 | 30.06.2022 | 05.10.2022 | 30.06.2022 |  | 3 | 1 | 1 | [6 empty] | 59 | Высокий уровень доступа (HLS) | 2222222222222222 | Исходящее TCP-соединение¦IP-адрес или DNS-имя=10.227.54.122¦Порт=6000¦Приоритет=0¦Категория=Комбинированный |  | 766420017175 (НАМАЗОВДЖЕХУН) | Ярославский городской РЭС
d5837f13-b959-4469-b96b-9bac95230c94 | Ярэнерго | Некрасовский РЭС | Подстанция 35/10кВ Моделово-2 | 35 кВ |  |  |  |  | 10 кВ | СШ-2 | Ф-10 Д. Городище | Ячейка присоединения | ВЛ 10кВ № 10 ПС Моделово-2 | [5 empty] | ТП 315 (Щелканиха) | СШ-1 | ПС Моделово-2 Ф-10 |  | СШ-1 | яч. 4 | Ячейка присоединения | ВЛ 0,4кВ №4 ТП 315 (Щелканиха) | Ярославская обл, Некрасовский р-н, деревня Щелканиха, ул Сиреневая, д 21 |  | Приборы с поддержкой протокола СПОДЭС - Универсальный счетчик СПОДЭС трехфазный | 23220037098 | 24.08.2022 | 10.01.2023 | 10.01.2023 |  | 3 | 1 | 1 | [6 empty] | 17 | Высокий уровень доступа (HLS) | 0000000100000001 | Исходящее TCP-соединение¦IP-адрес или DNS-имя=10.227.75.61¦Порт=4001¦Приоритет=0¦Категория=Комбинированный |  | 764132170574 (СМЕТАНИНВЛАДИМИР) | Некрасовский РЭС
5848d283-8fc6-402f-973c-547aece5b590 | Ярэнерго | Ярославский городской РЭС | Подстанция 35/6кВ Заволжская | 35 кВ | [5 empty] | СШ-1 | Ф-660 ЯГЭС ТП-1 | Ячейка присоединения | КЛ 6кВ № 660 ПС Заволжская | [5 empty] | ТП 936 | СШ-1 | яч. К Низкой стороне Тверицкая 220 кВ РУ-10 кВ |  | СШ-1 | яч. 5 | Ячейка присоединения | ВЛ 0,4кВ ТП 936 руб.5 | Ярославская обл, г Ярославль, пер 10-й Маяковского, д 0 |  | Приборы с поддержкой протокола СПОДЭС - Универсальный счетчик СПОДЭС трехфазный | 023220024341 | 30.06.2022 | 30.11.2022 | 30.06.2022 |  | 3 | 1 | 1 | [6 empty] | 17 | Высокий уровень доступа (HLS) | 0000000100000001 | Исходящее TCP-соединение¦IP-адрес или DNS-имя=10.227.71.77¦Порт=4059¦Приоритет=0¦Категория=Комбинированный |  | 766420019751 (СОБКОАННА) | Ярославский городской РЭС
1cc29bfd-c3ed-465b-b481-9a5bc227c6bf | Ярэнерго | Ярославский РЭС | Подстанция 35/10кВ Моделово-2 | 35 кВ |  |  |  |  | 10 кВ | СШ-2 | Ф-4 Левцово | Ячейка присоединения | ВЛ 10кВ № 04 Левцово ПС Моделово-2 | [5 empty] | ТП 465 (Тереховское деревня) Мо/4 | СШ-1 | ПС Моделово-2 Ф-4 |  | СШ-1 | яч. 1++ | Ячейка присоединения | ВЛ 0,4кВ №1 ТП 465 Тереховское дер. Мо/4 | Ярославская обл, Ярославский р-н, деревня Скородумово, д 6 |  | Приборы с поддержкой протокола СПОДЭС - Универсальный счетчик СПОДЭС трехфазный | 23220018940 | 01.09.2022 | 20.12.2022 | 20.12.2022 |  | 3 | 1 | 1 | [6 empty] | 17 | Высокий уровень доступа (HLS) | 0000000100000001 | Исходящее TCP-соединение¦IP-адрес или DNS-имя=10.227.69.19¦Порт=4059¦Приоритет=0¦Категория=Комбинированный |  | 764115170592 (ТОЛОКОННИКОВА.) | Ярославский РЭС
2b6be60d-5bad-4846-9f51-169a82ac0b35 | Ярэнерго | Ярославский городской РЭС | Подстанция 35/6кВ Заволжская | 35 кВ | [5 empty] | СШ-1 | Ф-660 ЯГЭС ТП-1 | Ячейка присоединения | КЛ 6кВ № 660 ПС Заволжская | [5 empty] | ТП 936 | СШ-1 | яч. К Низкой стороне Тверицкая 220 кВ РУ-10 кВ |  | СШ-1 | яч. 6 | Ячейка присоединения | ВЛ 0,4кВ ТП 936 руб.6 | Ярославская обл, г Ярославль, ул Заливная, д 84/10 | кв 2 | Приборы с поддержкой протокола СПОДЭС - Универсальный счетчик СПОДЭС однофазный | 021220000298 | 30.06.2022 | 01.11.2022 | 30.06.2022 |  | 3 | 1 | 1 | [6 empty] | 17 | Высокий уровень доступа (HLS) | 0000000100000001 | Исходящее TCP-соединение¦IP-адрес или DNS-имя=10.227.71.12¦Порт=6000¦Приоритет=0¦Категория=Комбинированный¦Отключен=False |  | 766420351293 (БЫЧКОВАНДРЕЙ) | Ярославский городской РЭС
5945bb8c-1d67-43c0-a377-12a37f8cb2a7 | Ярэнерго | Ярославский городской РЭС | Подстанция 110/6кВ Ярославль-Главный | 110 кВ |  |  |  |  | 6,0 кВ | СШ-1 | Ф-17 ПС Ярославль Главный (потр.) | Ячейка присоединения | КЛ 6кВ № 17 ПС Ярославль Главный (потр.) | [5 empty] | ТП 211 | СШ-1 | яч. К Низкой стороне Ярославль-Главный 110 кВ РУ-6 кВ |  | СШ-1 | яч. 3 | Ячейка присоединения | ВЛ 0,4кВ ТП 211 руб 3 | Ярославская обл, г Ярославль, ул Полярная, д 29 |  | Приборы с поддержкой протокола СПОДЭС - Универсальный счетчик СПОДЭС трехфазный | 023220043412 | 30.06.2022 | 28.11.2022 | 30.06.2022 |  | 3 | 1 | 1 | [6 empty] | 17 | Высокий уровень доступа (HLS) | 0000000100000001 | Исходящее TCP-соединение¦IP-адрес или DNS-имя=10.227.71.26¦Порт=6000¦Приоритет=0¦Категория=Комбинированный¦Отключен=False |  | 2003860925 (СКАРДОВАЛЕКСАНДР) | Ярославский городской РЭС
58306cb6-35a2-4834-aa72-cd120e25ceca | Ярэнерго | Ярославский РЭС | Подстанция 35/10кВ Моделово-2 | 35 кВ |  |  |  |  | 10 кВ | СШ-2 | Ф-4 Левцово | Ячейка присоединения | ВЛ 10кВ № 04 Левцово ПС Моделово-2 | [5 empty] | ТП 770 (Ле-Вилль) Мо/4 | СШ-1 | ПС Моделово-2 Ф-4 |  | СШ-1 | яч. 2++ | Ячейка присоединения | ВЛ 0,4кВ №2 ТП 770 (Ле-Вилль) Мо/4 | Ярославская обл, Ярославский р-н, тер. ДПК Ле-Вилль, ул Южная, д н/д |  | Приборы с поддержкой протокола СПОДЭС - Универсальный счетчик СПОДЭС трехфазный | 23220038092 | 01.09.2022 | 02.01.2023 | 01.09.2022 |  | 3 | 1 | 1 | [6 empty] | 17 | Высокий уровень доступа (HLS) | 0000000100000001 | Исходящее TCP-соединение¦IP-адрес или DNS-имя=10.227.69.68¦Порт=4059¦Приоритет=0¦Категория=Комбинированный |  | 764115131285 (ШИЛОВАЛЕКСЕЙ) | Ярославский РЭС
05d7518d-cff0-42cd-b001-9c6aa10d96c3 | Ярэнерго | Ярославский РЭС | Подстанция 35/10кВ Моделово-2 | 35 кВ |  |  |  |  | 10 кВ | СШ-2 | Ф-4 Левцово | Ячейка присоединения | ВЛ 10кВ № 04 Левцово ПС Моделово-2 | [5 empty] | ТП 972 Мо/4 | СШ-1 | ПС Моделово-2 Ф-4 |  | СШ-1 | яч. 3++ | Ячейка присоединения | ВЛ 0,4кВ №3 ТП 972 Мод/4 | Ярославская обл, Ярославский р-н, тер. ДПК Ле-Вилль, ул Южная, д н/д1 |  | Приборы с поддержкой протокола СПОДЭС - Универсальный счетчик СПОДЭС трехфазный | 23220038042 | 01.01.2022 | 01.11.2022 | 01.01.2022 |  | 3 | 1 | 1 | [6 empty] | 17 | Высокий уровень доступа (HLS) | 0000000100000001 | Исходящее TCP-соединение¦IP-адрес или DNS-имя=10.227.69.47¦Порт=4059¦Приоритет=0¦Категория=Комбинированный |  | 764115131281 (МОХИРЕВАЛЕКСЕЙ) | Ярославский РЭС
c210bfdf-c8ef-439e-b79b-f254b811f96d | Ярэнерго | Ярославский РЭС | Подстанция 35/10кВ Моделово-2 | 35 кВ |  |  |  |  | 10 кВ | СШ-2 | Ф-4 Левцово | Ячейка присоединения | ВЛ 10кВ № 04 Левцово ПС Моделово-2 | [5 empty] | ТП 410 (Болково) Мо/4 | СШ-1 | ПС Моделово-2 Ф-4 |  | СШ-1 | Ф-2 | Ячейка присоединения | ВЛ 0,4кВ №2 ТП 410 Болково Мо/4 | Ярославская обл, Ярославский р-н, деревня Малое Болково, д н/д |  | Приборы с поддержкой протокола СПОДЭС - Универсальный счетчик СПОДЭС трехфазный | 23220013440 | 01.09.2022 | 20.12.2022 | 01.09.2022 |  | 3 | 1 | 1 | [6 empty] | 17 | Высокий уровень доступа (HLS) | 0000000100000001 | Исходящее TCP-соединение¦IP-адрес или DNS-имя=10.227.69.18¦Порт=4059¦Приоритет=0¦Категория=Комбинированный |  | 764115172644 (СЕРЫХВЯЧЕСЛАВ) | Ярославский РЭС
a6f01cea-7bbd-4432-ae4e-c5255aed16f4 | Ярэнерго | Некрасовский РЭС | Подстанция 35/10кВ Моделово-2 | 35 кВ |  |  |  |  | 10 кВ | СШ-2 | Ф-10 Д. Городище | Ячейка присоединения | ВЛ 10кВ № 10 ПС Моделово-2 | [5 empty] | ТП 597 (Коровеж) | СШ-1 | ПС Моделово-2 Ф-10 |  | СШ-1 | яч. 1 | Ячейка присоединения | КЛ 0,4кВ №1 ТП 597 (Коровеж) | Ярославская обл, Некрасовский р-н, село Диево-Городище, д н/д |  | Приборы с поддержкой протокола СПОДЭС - Универсальный счетчик СПОДЭС трехфазный | 23220039685 | 01.01.2022 | 02.12.2022 | 01.01.2022 |  | 3 | 1 | 1 | [6 empty] | 17 | Высокий уровень доступа (HLS) | 0000000100000001 | Исходящее TCP-соединение¦IP-адрес или DNS-имя=10.227.66.73¦Порт=4001¦Приоритет=0¦Категория=Комбинированный |  | 764132171945 (СТЕПАНЮКАЛЕКСАНДР) | Некрасовский РЭС
c537461a-5169-4a38-9f6e-c147e9bb8864 | Ярэнерго | Некрасовский РЭС | Подстанция 35/10кВ Моделово-2 | 35 кВ |  |  |  |  | 10 кВ | СШ-2 | Ф-10 Д. Городище | Ячейка присоединения | ВЛ 10кВ № 10 ПС Моделово-2 | [5 empty] | ТП 298 | СШ-1 | ПС Моделово-2 Ф-10 |  | СШ-1 | яч. 1 | Ячейка присоединения | ВЛ 0,4кВ №1 ТП 298 (Д.Городище-2 фабр.) | Ярославская обл, Некрасовский р-н, село Диево-Городище, ул Ярославская, д н/д |  | Приборы с поддержкой протокола СПОДЭС - Универсальный счетчик СПОДЭС трехфазный | 23220024327 | 01.01.2022 | 09.01.2023 | 01.01.2022 |  | 3 | 1 | 1 | [6 empty] | 17 | Высокий уровень доступа (HLS) | 0000000100000001 | Исходящее TCP-соединение¦IP-адрес или DNS-имя=10.227.61.20¦Порт=4059¦Приоритет=0¦Категория=Комбинированный |  | 764132171944 (СЛАЩЕВАНДРЕЙ) | Некрасовский РЭС
68d12c4b-9827-4c75-9421-c1eb851faee0 | Ярэнерго | Тутаевский РЭС | Подстанция 110/35/10 кВ Лом | 110 кВ |  |  |  |  | 10 кВ | СШ-1 | Ф-1 | Ячейка присоединения | ВЛ 10кВ № 1 ПС Лом | [5 empty] | ТП 162 (Рыково) | СШ-1 | ПС Лом Ф-1 |  | СШ-1 | яч. 3 | Ячейка присоединения | ВЛ 0,4кВ №3 ТП 162 (Рыково) | Ярославская обл, Тутаевский р-н, деревня Рыково, д б/н 2 |  | Приборы с поддержкой протокола СПОДЭС - Универсальный счетчик СПОДЭС трехфазный | 23220026902 | 01.01.2022 | 19.01.2023 | 01.01.2022 |  | 3 | 1 | 1 | [6 empty] | 17 | Высокий уровень доступа (HLS) | 0000000100000001 | Исходящее TCP-соединение¦IP-адрес или DNS-имя=10.228.131.50¦Порт=4059¦Приоритет=0¦Категория=Комбинированный |  |  | Тутаевский РЭС
279050b5-7253-4fd5-aa3a-13e996fb935f | Ярэнерго | Тутаевский РЭС | Подстанция 110/35/10 кВ Лом | 110 кВ |  |  |  |  | 10 кВ | СШ-1 | Ф-1 | Ячейка присоединения | ВЛ 10кВ № 1 ПС Лом | [5 empty] | ТП 162 (Рыково) | СШ-1 | ПС Лом Ф-1 |  | СШ-1 | яч. 3 | Ячейка присоединения | ВЛ 0,4кВ №3 ТП 162 (Рыково) | Ярославская обл, Тутаевский р-н, деревня Рыково, ул Центральная, д 19 |  | Приборы с поддержкой протокола СПОДЭС - Универсальный счетчик СПОДЭС трехфазный | 23220014480 | 01.01.2022 | 19.01.2023 | 01.01.2022 |  | 3 | 1 | 1 | [6 empty] | 17 | Высокий уровень доступа (HLS) | 0000000100000001 | Исходящее TCP-соединение¦IP-адрес или DNS-имя=10.228.131.51¦Порт=4059¦Приоритет=0¦Категория=Комбинированный |  |  | Тутаевский РЭС
4a8f9b1e-d6e6-4efc-ac36-ece5fbd3c504 | Ярэнерго | Переславский РЭС | Подстанция 110/35/10кВ Нила | 110 кВ |  |  |  |  | 10 кВ | СШ-1 | Ф-3 | Ячейка присоединения | ВЛ 10кВ № 03 ПС Нила | [5 empty] | КТП Коттеджи СУ-1 ф 3 ПС Нила | СШ-1 | Ф-3 |  | СШ-1 | яч. 2 | Ячейка присоединения | ВЛ 0,4кВ №2 КТП Коттеджи СУ-1 | Ярославская обл, Переславский р-н, село Троицкая Слобода, ул Фалелеевская, д 29 |  | Приборы с поддержкой протокола СПОДЭС - Универсальный счетчик СПОДЭС трехфазный | 23220052994 | 16.09.2022 | 05.12.2022 | 16.09.2022 |  | 3 | 1 | 1 | [6 empty] | 17 | Высокий уровень доступа (HLS) | 0000000100000001 | Исходящее TCP-соединение¦IP-адрес или DNS-имя=10.227.76.174¦Порт=4059¦Приоритет=0¦Категория=Комбинированный |  | 763341024059 (ДУРЫНИНАНДРЕЙ) | Переславский РЭС
93d809d0-7b80-424c-ac93-b81e081d7ba0 | Ярэнерго | Ярославский городской РЭС | Подстанция 220/110/35/10кВ Тверицкая | 220 кВ |  |  |  |  | 10 кВ | СШ-1 | Ф-11 ПС Тверицкая | Ячейка присоединения | КЛ 10кВ № 11 ПС Тверицкая | [5 empty] | ТП 1913 | СШ-1 | яч. К Низкой стороне Тверицкая 220 кВ РУ-10 кВ |  | СШ-1 | яч. 8 | Ячейка присоединения | ВЛ 0,4 кВ № 8 ТП 1913 | Ярославская обл, г Ярославль, ул 2-я Яковлевская, д 11 |  | Приборы с поддержкой протокола СПОДЭС - Универсальный счетчик СПОДЭС трехфазный | 023220013705 | 30.06.2022 | 08.12.2022 | 30.06.2022 |  | 3 | 1 | 1 | [6 empty] | 17 | Высокий уровень доступа (HLS) | 0000000100000001 | Исходящее TCP-соединение¦IP-адрес или DNS-имя=10.227.75.105¦Порт=4059¦Приоритет=0¦Категория=Комбинированный |  | 766420005005 (ЧУБУКОВДМИТРИЙ) | Ярославский городской РЭС
05db47c8-0e1c-42ff-9f98-31e33d549e69 | Ярэнерго | Ярославский РЭС | Подстанция 35/10кВ Моделово-2 | 35 кВ |  |  |  |  | 10 кВ | СШ-2 | Ф-4 Левцово | Ячейка присоединения | ВЛ 10кВ № 04 Левцово ПС Моделово-2 | [5 empty] | ТП 421 (Жил.зона) Мо/4 | СШ-1 | ПС Моделово-2 Ф-4 |  | СШ-1 | яч. 1+ | Ячейка присоединения | ВЛ 0,4кВ №1 | Ярославская обл, Ярославский р-н, деревня Григорьевское, д н/д |  | Приборы с поддержкой протокола СПОДЭС - Универсальный счетчик СПОДЭС однофазный | 21220000093 | 01.08.2022 | 02.12.2022 | 01.08.2022 |  | 3 | 1 | 1 | [6 empty] | 17 | Высокий уровень доступа (HLS) | 0000000100000001 | Исходящее TCP-соединение¦IP-адрес или DNS-имя=10.227.69.55¦Порт=4001¦Приоритет=0¦Категория=Комбинированный |  | 764115131282 (СИВОВААННА) | Ярославский РЭС
265e2d7f-8b69-439a-9804-9547342f41d1 | Ярэнерго | Ярославский РЭС | Подстанция 35/10кВ Моделово-2 | 35 кВ |  |  |  |  | 10 кВ | СШ-2 | Ф-4 Левцово | Ячейка присоединения | ВЛ 10кВ № 04 Левцово ПС Моделово-2 | [5 empty] | ТП 429 (Коченятино) Мо/4 | СШ-1 | ПС Моделово-2 Ф-4 |  | СШ-1 | яч. 1++ | Ячейка присоединения | ВЛ 0,4кВ №1 ТП 429 (Коченятино) Мо/4 | Ярославская обл, Ярославский р-н, деревня Медведево, д н/д |  | Приборы с поддержкой протокола СПОДЭС - Универсальный счетчик СПОДЭС трехфазный | 23220037123 | 01.08.2022 | 02.01.2023 | 01.08.2022 |  | 3 | 1 | 1 | [6 empty] | 17 | Высокий уровень доступа (HLS) | 0000000100000001 | Исходящее TCP-соединение¦IP-адрес или DNS-имя=10.227.69.46¦Порт=4059¦Приоритет=0¦Категория=Комбинированный |  | 764115131283 (КЛИМОВАИРИНА) | Ярославский РЭС
8dd62160-69e2-4e9a-a3eb-73feda49a279 | Ярэнерго | Ярославский РЭС | Подстанция 35/10кВ Моделово-2 | 35 кВ |  |  |  |  | 10 кВ | СШ-2 | Ф-4 Левцово | Ячейка присоединения | ВЛ 10кВ № 04 Левцово ПС Моделово-2 | [5 empty] | ТП 426 (Колокуново) Мо/4 | СШ-1 | ПС Моделово-2 Ф-4 |  | СШ-1 | яч. 1+ | Ячейка присоединения | ВЛ 0,4кВ №1 ТП 426(Колокуново) Мо/4 | Ярославская обл, Ярославский р-н, деревня Колокуново, д н/д |  | Приборы с поддержкой протокола СПОДЭС - Универсальный счетчик СПОДЭС однофазный | 21220000437 | 01.08.2022 | 02.01.2023 | 01.08.2022 |  | 3 | 1 | 1 | [6 empty] | 17 | Высокий уровень доступа (HLS) | 0000000100000001 | Исходящее TCP-соединение¦IP-адрес или DNS-имя=10.227.69.83¦Порт=4001¦Приоритет=0¦Категория=Комбинированный |  | 764115131167 (ЛЕБЕДЕВАЭЛЬВИРА) | Ярославский РЭС
817a7f35-ef97-4ad0-9451-9b50c2793a1e | Ярэнерго | Ярославский РЭС | Подстанция 35/10кВ Моделово-2 | 35 кВ |  |  |  |  | 10 кВ | СШ-2 | Ф-4 Левцово | Ячейка присоединения | ВЛ 10кВ № 04 Левцово ПС Моделово-2 | [5 empty] | ТП 449 (Петелино) Мо/4 | СШ-1 | ПС Моделово-2 Ф-4 |  | СШ-1 | яч. 1 | Ячейка присоединения | ЛЭП-1 | Ярославская обл, Ярославский р-н, деревня Петелино, д 8 |  | Приборы с поддержкой протокола СПОДЭС - Универсальный счетчик СПОДЭС трехфазный | 23220040076 | 01.08.2022 | 07.12.2022 | 01.08.2022 |  | 3 | 1 | 1 | [6 empty] | 17 | Высокий уровень доступа (HLS) | 0000000100000001 | Исходящее TCP-соединение¦IP-адрес или DNS-имя=10.227.69.71¦Порт=4059¦Приоритет=0¦Категория=Комбинированный |  | 764115172773 (ЗВЕЗДИНАЕЛЕНА) | Ярославский РЭС
dac18cb5-3ecc-4237-8eae-e84c228dcedb | Ярэнерго | Ярославский городской РЭС | Подстанция 110/6кВ Ярославль-Главный | 110 кВ |  |  |  |  | 6,0 кВ | СШ-1 | Ф-17 ПС Ярославль Главный (потр.) | Ячейка присоединения | КЛ 6кВ № 17 ПС Ярославль Главный (потр.) | [5 empty] | ТП 211 | СШ-1 | яч. К Низкой стороне Ярославль-Главный 110 кВ РУ-6 кВ |  | СШ-1 | яч. 3 | Ячейка присоединения | ВЛ 0,4кВ ТП 211 руб 3 | Ярославская обл, г Ярославль, ул Кленовая, д 5/2 |  | Приборы с поддержкой протокола СПОДЭС - Универсальный счетчик СПОДЭС трехфазный | 23220014490 |  | 29.12.2022 |  |  |  | 1 | 1 | [6 empty] | 17 | Высокий уровень доступа (HLS) | 0000000100000001 | Исходящее TCP-соединение¦IP-адрес или DNS-имя=10.227.76.14¦Порт=6000¦Приоритет=0¦Категория=Комбинированный¦Отключен=False |  |  | Ярославский городской РЭС
9930fb2d-34da-499f-8f5a-3ac0908ae421 | Ярэнерго | Ярославский РЭС | Подстанция 35/10кВ Моделово-2 | 35 кВ |  |  |  |  | 10 кВ | СШ-2 | Ф-4 Левцово | Ячейка присоединения | ВЛ 10кВ № 04 Левцово ПС Моделово-2 | [5 empty] | ТП 485 (Якушево) Мо/4 | СШ-1 | ПС Моделово-2 Ф-4 |  | СШ-1 | яч. 3 | Ячейка присоединения | ВЛ 0,4кВ №3 ТП 485 (Якушево) Мо/4 | Ярославская обл, Ярославский р-н, деревня Якушево, д н/д |  | Приборы с поддержкой протокола СПОДЭС - Универсальный счетчик СПОДЭС трехфазный | 23220032632 | 01.09.2022 | 14.12.2022 | 01.09.2022 |  | 3 | 1 | 1 | [6 empty] | 17 | Высокий уровень доступа (HLS) | 0000000100000001 | Исходящее TCP-соединение¦IP-адрес или DNS-имя=10.227.69.124¦Порт=4059¦Приоритет=0¦Категория=Комбинированный |  | 764115172772 (ЗИМИНДМИТРИЙ) | Ярославский РЭС
1f1845ba-f534-44b4-ab7a-eb7a1f4ddd56 | Ярэнерго | Ростовский РЭС | Подстанция 35/10кВ Поречье | 35 кВ |  |  |  |  | 10 кВ | СШ-1 | Ф-3 | Ячейка присоединения | ВЛ 10кВ №03 ПС Поречье | [5 empty] | ТП 304 | СШ-1 | ПС Поречье Ф-3 |  | СШ-1 | яч. 1 | Ячейка присоединения | ЛЭП-1 | Ярославская обл, Ростовский р-н, рп Поречье-Рыбное, ул Кирова, д 45 |  | Приборы с поддержкой протокола СПОДЭС - Универсальный счетчик СПОДЭС трехфазный | 023220032633 | 20.07.2022 | 29.12.2022 | 20.07.2022 |  | 3 | 1 | 1 | [6 empty] | 17 | Высокий уровень доступа (HLS) | 0000000100000001 | Исходящее TCP-соединение¦IP-адрес или DNS-имя=10.227.14.165¦Порт=4059¦Приоритет=0¦Категория=Комбинированный |  | 763360317026 (ФОРТУНЯКАНАТОЛИЙ) | Ростовский РЭС
7a6f9353-80bd-4274-88ef-6b96aee4ca63 | Ярэнерго | Ростовский РЭС | Подстанция 35/10кВ Поречье | 35 кВ |  |  |  |  | 10 кВ | СШ-1 | Ф-3 | Ячейка присоединения | ВЛ 10кВ №03 ПС Поречье | [5 empty] | ТП 303 | СШ-1 | ПС Поречье Ф-3 |  | СШ-1 | яч. 3 | Ячейка присоединения | ВЛ 0,4кВ №3 ТП 303 (ул.Чкалова) | Ярославская обл, Ростовский р-н, рп Поречье-Рыбное, ул Чкалова, д жилой дом Репина |  | Приборы с поддержкой протокола СПОДЭС - Универсальный счетчик СПОДЭС трехфазный | 023220024019 | 20.07.2022 | 20.01.2023 | 20.07.2022 |  | 3 | 1 | 1 | [6 empty] | 17 | Высокий уровень доступа (HLS) | 0000000100000001 | Исходящее TCP-соединение¦IP-адрес или DNS-имя=10.227.14.204¦Порт=4059¦Приоритет=0¦Категория=Комбинированный |  | 763360300045 (РЕПИНАВЕРА) | Ростовский РЭС
f9a2104f-6869-4cc3-899a-8200c2db1381 | Ярэнерго | Ярославский РЭС | Подстанция 35/10кВ Моделово-2 | 35 кВ |  |  |  |  | 10 кВ | СШ-2 | Ф-4 Левцово | Ячейка присоединения | ВЛ 10кВ № 04 Левцово ПС Моделово-2 | [5 empty] | ТП 1219 (Думино-1) Мо/4 | СШ-1 | ПС Моделово-2 Ф-4 |  | СШ-1 | яч. 2+ | Ячейка присоединения | ВЛ 0,4кВ №2 ТП 1219 Мо/4 | Ярославская обл, Ярославский р-н, деревня Думино, д б/н |  | Приборы с поддержкой протокола СПОДЭС - Универсальный счетчик СПОДЭС трехфазный | 9222512 | 01.07.2022 | 16.07.2022 | 01.07.2022 |  | 3 | 1 | 1 | [6 empty] | 16 | Высокий уровень доступа (HLS) | SettWaviotPhobos | Исходящее TCP-соединение¦IP-адрес или DNS-имя=10.227.19.126¦Порт=10022¦Приоритет=0¦Категория=Комбинированный |  | 764115131258 (ДОРОФЕЕВАСВЕТЛАНА) | Корневая область видимости/Ярославский РЭС
21a436e8-e25e-4b1e-9cb5-2ef7726a766e | Ярэнерго | Ярославский РЭС | Подстанция 35/10кВ Моделово-2 | 35 кВ |  |  |  |  | 10 кВ | СШ-2 | Ф-4 Левцово | Ячейка присоединения | ВЛ 10кВ № 04 Левцово ПС Моделово-2 | [5 empty] | ТП 770 (Ле-Вилль) Мо/4 | СШ-1 | ПС Моделово-2 Ф-4 |  | СШ-1 | яч. 2+ | Ячейка присоединения | ВЛ 0,4кВ №2 ТП 770 (Ле-Вилль) Мо/4 | Ярославская обл, Ярославский р-н, тер. ДПК Ле-Вилль, ул Любимая, д б/н |  | Приборы с поддержкой протокола СПОДЭС - Универсальный счетчик СПОДЭС трехфазный | 9222446 | 01.07.2022 | 16.07.2022 | 01.07.2022 |  | 3 | 1 | 1 | [6 empty] | 16 | Высокий уровень доступа (HLS) | SettWaviotPhobos | Исходящее TCP-соединение¦IP-адрес или DNS-имя=10.227.19.125¦Порт=10022¦Приоритет=0¦Категория=Комбинированный |  | 764115131259 (МАРОНОВКИРИЛЛ) | Корневая область видимости/Ярославский РЭС
afdd73cc-26dd-491c-b15b-69a63b441f05 | Ярэнерго | Ярославский РЭС | Подстанция 35/10кВ Моделово-2 | 35 кВ |  |  |  |  | 10 кВ | СШ-2 | Ф-4 Левцово | Ячейка присоединения | ВЛ 10кВ № 04 Левцово ПС Моделово-2 | [5 empty] | ТП 770 (Ле-Вилль) Мо/4 | СШ-1 | ПС Моделово-2 Ф-4 |  | СШ-1 | яч. 1+ | Ячейка присоединения | ВЛ 0,4кВ №1 ТП 770 (Ле-Вилль) Мо/4 | Ярославская обл, Ярославский р-н, тер. ДПК Ле-Вилль, д б/н |  | Приборы с поддержкой протокола СПОДЭС - Универсальный счетчик СПОДЭС однофазный | 9168703 | 01.04.2022 | 30.09.2022 | 01.04.2022 |  | 3 | 1 | 1 | [6 empty] | 16 | Высокий уровень доступа (HLS) | SettWaviotPhobos | Исходящее TCP-соединение¦IP-адрес или DNS-имя=10.227.19.206¦Порт=10022¦Приоритет=0¦Категория=Комбинированный |  | 764115131187 (БУЛГАКОВАНАТОЛИЙ) | Корневая область видимости/Ярославский РЭС
a8cca481-9e3f-4d77-a640-bc7f574f0aa2 | Ярэнерго | Ярославский РЭС | Подстанция 35/10кВ Моделово-2 | 35 кВ |  |  |  |  | 10 кВ | СШ-2 | Ф-4 Левцово | Ячейка присоединения | ВЛ 10кВ № 04 Левцово ПС Моделово-2 | [5 empty] | ТП 770 (Ле-Вилль) Мо/4 | СШ-1 | ПС Моделово-2 Ф-4 |  | СШ-1 | яч. 3+ | Ячейка присоединения | ВЛ 0,4кВ №3 ТП 770 (Ле-Вилль) Мо/4 | Ярославская обл, Ярославский р-н, тер. ДПК Ле-Вилль, д б/н1 |  | Приборы с поддержкой протокола СПОДЭС - Универсальный счетчик СПОДЭС трехфазный | 9223048 | 01.02.2022 | 04.08.2022 | 01.02.2022 |  | 3 | 1 | 1 | [6 empty] | 16 | Высокий уровень доступа (HLS) | SettWaviotPhobos | Исходящее TCP-соединение¦IP-адрес или DNS-имя=10.227.19.193¦Порт=10022¦Приоритет=0¦Категория=Комбинированный |  | 764115131239 (ШЕЛЕПОВАЛЕКСЕЙ) | Корневая область видимости/Ярославский РЭС
cd7c4259-654a-4822-9fda-5231ebb6d08c | Ярэнерго | Ярославский РЭС | Подстанция 35/10кВ Моделово-2 | 35 кВ |  |  |  |  | 10 кВ | СШ-2 | Ф-4 Левцово | Ячейка присоединения | ВЛ 10кВ № 04 Левцово ПС Моделово-2 | [5 empty] | ТП 1219 (Думино-1) Мо/4 | СШ-1 | ПС Моделово-2 Ф-4 |  | СШ-1 | яч. 1+ | Ячейка присоединения | ВЛ 0,4кВ №1 ТП 1219 Мо/4 | Ярославская обл, Ярославский р-н, деревня Думино, д б/н |  | Тайпит - НЕВА МТ315 | 91603632 | 01.07.2022 | 16.07.2022 | 01.07.2022 |  | 3 | 1 | 1 | [8 empty] | 00000000 | Исходящее TCP-соединение¦IP-адрес или DNS-имя=10.227.4.95¦Порт=6000¦Приоритет=0¦Категория=Комбинированный |  | 764115131267 (БЕЛОВААНАСТАСИЯ) | Корневая область видимости/Ярославский РЭС
8a713a86-73b5-43b7-94db-80faf86d050b | Ярэнерго | Ярославский РЭС | Подстанция 35/10кВ Моделово-2 | 35 кВ |  |  |  |  | 10 кВ | СШ-2 | Ф-4 Левцово | Ячейка присоединения | ВЛ 10кВ № 04 Левцово ПС Моделово-2 | [5 empty] | ТП 449 (Петелино) Мо/4 | СШ-1 | ПС Моделово-2 Ф-4 |  | СШ-1 | яч. 1 | Ячейка присоединения | ЛЭП-1 | Ярославская обл, Ярославский р-н, деревня Петелино, д б/н |  | Тайпит - НЕВА МТ315 | 91603686 | 01.05.2022 | 30.11.2022 | 01.05.2022 |  | 3 | 1 | 1 | [8 empty] | 00000000 | Исходящее TCP-соединение¦IP-адрес или DNS-имя=10.227.4.107¦Порт=6000¦Приоритет=0¦Категория=Комбинированный |  | 764115172737 (ЕФИМОВАЛЕКСЕЙ) | Корневая область видимости/Ярославский РЭС
28625d22-59ea-41f0-b557-c09817030b56 | Ярэнерго | Ярославский РЭС | Подстанция 35/10кВ Моделово-2 | 35 кВ |  |  |  |  | 10 кВ | СШ-2 | Ф-4 Левцово | Ячейка присоединения | ВЛ 10кВ № 04 Левцово ПС Моделово-2 | [5 empty] | ТП 451 (Подосениха) Мо/4 | СШ-1 | ПС Моделово-2 Ф-4 |  | СШ-1 | яч. 2+ | Ячейка присоединения | ВЛ 0,4кВ №2 ТП 451 (Подосениха) Мо/4 | Ярославская обл, Ярославский р-н, деревня Подосениха, д б/н |  | Приборы с поддержкой протокола СПОДЭС - Меркурий 234 (СПОДЭС) | 47233563 | 01.02.2022 | 02.11.2022 | 01.02.2022 |  | 3 | 1 | 1 | [6 empty] | 63 | Высокий уровень доступа (HLS) | 2222222222222222 | Исходящее TCP-соединение¦IP-адрес или DNS-имя=10.227.62.154¦Порт=6000¦Приоритет=0¦Категория=Комбинированный |  | 764115131257 (ПОЗДЕЕВАТАТЬЯНА) | Корневая область видимости/Ярославский РЭС
4eabe15b-42f5-4378-8052-0bab4dc97ef2 | Ярэнерго | Ярославский РЭС | Подстанция 35/10кВ Моделово-2 | 35 кВ |  |  |  |  | 10 кВ | СШ-2 | Ф-4 Левцово | Ячейка присоединения | ВЛ 10кВ № 04 Левцово ПС Моделово-2 | [5 empty] | ТП 770 (Ле-Вилль) Мо/4 | СШ-1 | ПС Моделово-2 Ф-4 |  | СШ-1 | яч. 3+ | Ячейка присоединения | ВЛ 0,4кВ №3 ТП 770 (Ле-Вилль) Мо/4 | Ярославская обл, Ярославский р-н, тер. ДПК Ле-Вилль, ул Любимая, д б/н |  | Приборы с поддержкой протокола СПОДЭС - Универсальный счетчик СПОДЭС трехфазный | 23220038879 | 01.01.2022 | 01.11.2022 | 01.01.2022 |  | 3 | 1 | 1 | [6 empty] | 17 | Высокий уровень доступа (HLS) | 0000000100000001 | Исходящее TCP-соединение¦IP-адрес или DNS-имя=10.227.69.45¦Порт=4059¦Приоритет=0¦Категория=Комбинированный |  | 764115131173 (ГОГИНАИРИНА) | Корневая область видимости/Ярославский РЭС
f6c6deb6-011e-472a-a1e4-b1efce4cda4a | Ярэнерго | Переславский РЭС | Подстанция 110/35/10кВ Нила | 110 кВ |  |  |  |  | 10 кВ | СШ-1 | Ф-3 | Ячейка присоединения | ВЛ 10кВ № 03 ПС Нила | [5 empty] | КТП Коттеджи СУ-1 ф 3 ПС Нила | СШ-1 | Ф-3 |  | СШ-1 | яч. 7 | Ячейка присоединения | ВЛ 0,4кВ №7 КТП Коттеджи СУ-1 | Ярославская обл, Переславский р-н, село Троицкая Слобода, ул Никитская, д н/д |  | Приборы с поддержкой протокола СПОДЭС - Универсальный счетчик СПОДЭС трехфазный | 23220042125 | 16.09.2022 | 22.12.2022 | 16.09.2022 |  | 3 | 1 | 1 | [6 empty] | 17 | Высокий уровень доступа (HLS) | 0000000100000001 | Исходящее TCP-соединение¦IP-адрес или DNS-имя=10.227.2.207¦Порт=4059¦Приоритет=0¦Категория=Комбинированный |  | 763340017184 (ИГНАТОВАСВЕТЛАНА) | Корневая область видимости/Переславский РЭС
d482a02f-81fa-4448-ab13-2464e4f27779 | Ярэнерго | Ярославский РЭС | Подстанция 35/10кВ Моделово-2 | 35 кВ |  |  |  |  | 10 кВ | СШ-2 | Ф-4 Левцово | Ячейка присоединения | ВЛ 10кВ № 04 Левцово ПС Моделово-2 | [5 empty] | ТП 962 Мо/4 | СШ-1 | ПС Моделово-2 Ф-4 |  | СШ-1 | яч. 1++ | Ячейка присоединения | ВЛ 0,4кВ №1 ТП 962 Мо/4 | Ярославская обл, Ярославский р-н, деревня Бор, д б/н |  | Приборы с поддержкой протокола СПОДЭС - Универсальный счетчик СПОДЭС трехфазный | 23220038074 | 01.08.2022 | 22.12.2022 | 01.08.2022 |  | 3 | 1 | 1 | [6 empty] | 17 | Высокий уровень доступа (HLS) | 0000000100000001 | Исходящее TCP-соединение¦IP-адрес или DNS-имя=10.227.69.93¦Порт=4059¦Приоритет=0¦Категория=Комбинированный |  | 764115172775 (ЛУГОВОЙПАВЕЛ) | Ярославский РЭС/Корневая область видимости
51a56b0a-ff0c-47b8-ba6d-75b402d2f28a | Ярэнерго | Ярославский РЭС | Подстанция 35/10кВ Моделово-2 | 35 кВ |  |  |  |  | 10 кВ | СШ-2 | Ф-4 Левцово | Ячейка присоединения | ВЛ 10кВ № 04 Левцово ПС Моделово-2 | [5 empty] | ТП 972 Мо/4 | СШ-1 | ПС Моделово-2 Ф-4 |  | СШ-1 | яч. 1++ | Ячейка присоединения | ВЛ 0,4кВ №1 ТП 972 Ле-Вилль №4 | Ярославская обл, Ярославский р-н, тер. ДПК Ле-Вилль, д б/н |  | Приборы с поддержкой протокола СПОДЭС - Универсальный счетчик СПОДЭС трехфазный | 23220040102 | 01.08.2022 | 30.12.2022 | 01.08.2022 |  | 3 | 1 | 1 | [6 empty] | 17 | Высокий уровень доступа (HLS) | 0000000100000001 | Исходящее TCP-соединение¦IP-адрес или DNS-имя=10.227.69.30¦Порт=4059¦Приоритет=0¦Категория=Комбинированный |  | 764115131290 (ВОРОНИНАОЛЬГА) | Ярославский РЭС/Корневая область видимости
55d790ea-9c42-4823-b470-d52df219b895 | Ярэнерго | Ярославский РЭС | Подстанция 35/10кВ Моделово-2 | 35 кВ |  |  |  |  | 10 кВ | СШ-2 | Ф-4 Левцово | Ячейка присоединения | ВЛ 10кВ № 04 Левцово ПС Моделово-2 | [5 empty] | ТП 426 (Колокуново) Мо/4 | СШ-1 | ПС Моделово-2 Ф-4 |  | СШ-1 | яч. 1+ | Ячейка присоединения | ВЛ 0,4кВ №1 ТП 426(Колокуново) Мо/4 | Ярославская обл, Ярославский р-н, деревня Колокуново, д б/н |  | Приборы с поддержкой протокола СПОДЭС - Универсальный счетчик СПОДЭС трехфазный | 23220043411 | 01.08.2022 | 22.12.2022 | 01.08.2022 |  | 3 | 1 | 1 | [6 empty] | 17 | Высокий уровень доступа (HLS) | 0000000100000001 | Исходящее TCP-соединение¦IP-адрес или DNS-имя=10.227.69.123¦Порт=4059¦Приоритет=0¦Категория=Комбинированный |  | 764115131288 (ПОМЫТКИНАИРИНА) | Корневая область видимости/Ярославский РЭС
193e73e9-3ae7-4009-b1a3-50255ea06b50 | Ярэнерго | Ярославский РЭС | Подстанция 35/10кВ Моделово-2 | 35 кВ |  |  |  |  | 10 кВ | СШ-2 | Ф-4 Левцово | Ячейка присоединения | ВЛ 10кВ № 04 Левцово ПС Моделово-2 | [5 empty] | ТП 419 (Григорьевское-1) Мо/4 | СШ-1 | ПС Моделово-2 Ф-4 |  | СШ-1 | яч. 1 | Ячейка присоединения | ЛЭП-1 | Ярославская обл, Ярославский р-н, деревня Григорьевское, д б/н |  | Приборы с поддержкой протокола СПОДЭС - Универсальный счетчик СПОДЭС трехфазный | 23220043518 | 01.08.2022 | 22.12.2022 | 01.08.2022 |  | 3 | 1 | 1 | [6 empty] | 17 | Высокий уровень доступа (HLS) | 0000000100000001 | Исходящее TCP-соединение¦IP-адрес или DNS-имя=10.227.69.24¦Порт=4059¦Приоритет=0¦Категория=Комбинированный |  | 764115131286 (ХОХУЛИНАЮЛИЯ) | Ярославский РЭС/Корневая область видимости
e12e97d5-79b8-488c-ad89-06e4fbc484e4 | Ярэнерго | Ярославский РЭС | Подстанция 35/10кВ Моделово-2 | 35 кВ |  |  |  |  | 10 кВ | СШ-2 | Ф-4 Левцово | Ячейка присоединения | ВЛ 10кВ № 04 Левцово ПС Моделово-2 | [5 empty] | ТП 962 Мо/4 | СШ-1 | ПС Моделово-2 Ф-4 |  | СШ-1 | яч. 1++ | Ячейка присоединения | ВЛ 0,4кВ №1 ТП 962 Мо/4 | Ярославская обл, Ярославский р-н, деревня Бор, д б/н |  | Приборы с поддержкой протокола СПОДЭС - Универсальный счетчик СПОДЭС трехфазный | 23220044081 | 01.08.2022 | 22.12.2022 | 01.08.2022 |  | 3 | 1 | 1 | [6 empty] | 17 | Высокий уровень доступа (HLS) | 0000000100000001 | Исходящее TCP-соединение¦IP-адрес или DNS-имя=10.227.69.91¦Порт=4059¦Приоритет=0¦Категория=Комбинированный |  | 764115172774 (ЯРЦЕВАКСЕНИЯ) | Корневая область видимости/Ярославский РЭС
b6eec51e-b648-47a2-b5d6-6f8f053095ec | Ярэнерго | Ярославский РЭС | Подстанция 35/10кВ Моделово-2 | 35 кВ |  |  |  |  | 10 кВ | СШ-2 | Ф-4 Левцово | Ячейка присоединения | ВЛ 10кВ № 04 Левцово ПС Моделово-2 | [5 empty] | ТП 1219 (Думино-1) Мо/4 | СШ-1 | ПС Моделово-2 Ф-4 |  | СШ-1 | яч. 2++ | Ячейка присоединения | ВЛ 0,4кВ №2 ТП 1219 Мо/4 | Ярославская обл, Ярославский р-н, деревня Думино, ул Сосновая, д б/н |  | Приборы с поддержкой протокола СПОДЭС - Универсальный счетчик СПОДЭС трехфазный | 23222001549 | 01.08.2022 | 14.12.2022 | 01.08.2022 |  | 3 | 1 | 1 | [6 empty] | 17 | Высокий уровень доступа (HLS) | 0000000100000001 | Исходящее TCP-соединение¦IP-адрес или DNS-имя=10.227.69.125¦Порт=4059¦Приоритет=0¦Категория=Комбинированный |  | 764115131284 (КОЗЛОВАОЛЬГА) | Корневая область видимости/Ярославский РЭС
c2c99d1b-0fbf-43f8-b8f0-89e1ad047fc4 | Ярэнерго | Некрасовский РЭС | Подстанция 35/10кВ Моделово-2 | 35 кВ |  |  |  |  | 10 кВ | СШ-2 | Ф-10 Д. Городище | Ячейка присоединения | ВЛ 10кВ № 10 ПС Моделово-2 | [5 empty] | ТП 867 | СШ-1 | ПС Моделово-2 Ф-10 |  | СШ-1 | яч. 2 | Ячейка присоединения | ВЛ 0,4кВ №2 ТП 867 | Ярославская обл, Некрасовский р-н, село Диево-Городище, ул Сиреневая, д 1 |  | Приборы с поддержкой протокола СПОДЭС - Универсальный счетчик СПОДЭС трехфазный | 8919543 | 08.09.2021 | 02.10.2022 | 08.09.2021 |  | 3 | 1 | 1 | [6 empty] | 16 | Высокий уровень доступа (HLS) | SettWaviotPhobos | Исходящее TCP-соединение¦IP-адрес или DNS-имя=10.227.60.206¦Порт=10022¦Приоритет=0¦Категория=Комбинированный |  | 764132171803 (СТУПИНАНДРЕЙ) | Корневая область видимости/Некрасовский РЭС
71f57e7b-e243-4bc5-ae99-c9454f1d2fca | Ярэнерго | Некрасовский РЭС | Подстанция 35/10кВ Моделово-2 | 35 кВ |  |  |  |  | 10 кВ | СШ-2 | Ф-10 Д. Городище | Ячейка присоединения | ВЛ 10кВ № 10 ПС Моделово-2 | [5 empty] | ТП 867 | СШ-1 | ПС Моделово-2 Ф-10 |  | СШ-1 | яч. 1 | Ячейка присоединения | ВЛ 0,4кВ №1 ТП 867 Д.Городище сиреневая | Ярославская обл, Некрасовский р-н, село Диево-Городище, ул Солнечная, д 1а |  | Приборы с поддержкой протокола СПОДЭС - Универсальный счетчик СПОДЭС трехфазный | 23220032176 | 24.08.2022 | 20.01.2023 | 24.08.2022 |  | 3 | 1 | 1 | [6 empty] | 17 | Высокий уровень доступа (HLS) | 0000000100000001 | Исходящее TCP-соединение¦IP-адрес или DNS-имя=10.227.75.26¦Порт=4059¦Приоритет=0¦Категория=Комбинированный |  | 764132171950 (СИНЬКЕВИЧМИХАИЛ) | Корневая область видимости/Некрасовский РЭС
86a1a83e-be85-431d-9047-fe93b7df05ff | Ярэнерго | Некрасовский РЭС | Подстанция 35/10кВ Моделово-2 | 35 кВ |  |  |  |  | 10 кВ | СШ-2 | Ф-10 Д. Городище | Ячейка присоединения | ВЛ 10кВ № 10 ПС Моделово-2 | [5 empty] | ТП 857 (Неверово-2) | СШ-1 | ПС Моделово-2 Ф-10 |  | СШ-1 | яч. 1 | Ячейка присоединения | ВЛ 0,4кВ №1 ТП 857 Неверово-2 | Ярославская обл, Некрасовский р-н, деревня Неверово, д н/д |  | Приборы с поддержкой протокола СПОДЭС - Универсальный счетчик СПОДЭС трехфазный | 23220042604 | 24.08.2022 | 02.02.2023 | 24.08.2022 |  | 3 | 1 | 1 | [6 empty] | 17 | Высокий уровень доступа (HLS) | 0000000100000001 | Исходящее TCP-соединение¦IP-адрес или DNS-имя=10.227.77.103¦Порт=4001¦Приоритет=0¦Категория=Комбинированный |  | 764132171954 (ХОХЛОВАЛЕКСАНДР) | Корневая область видимости/Некрасовский РЭС
514218e0-72b4-4050-9533-01902610569e | Ярэнерго | Некрасовский РЭС | Подстанция 35/10кВ Моделово-2 | 35 кВ |  |  |  |  | 10 кВ | СШ-2 | Ф-10 Д. Городище | Ячейка присоединения | ВЛ 10кВ № 10 ПС Моделово-2 | [5 empty] | ТП 306 | СШ-1 | ПС Моделово-2 Ф-10 |  | СШ-1 | яч. 1 | Ячейка присоединения | ВЛ 0,4кВ №1 ТП 306 (Д.Городище Светлая) | Ярославская обл, Некрасовский р-н, село Диево-Городище, ул Лесная, д 1 |  | Приборы с поддержкой протокола СПОДЭС - Универсальный счетчик СПОДЭС трехфазный | 23220043386 | 24.08.2022 | 02.02.2023 | 24.08.2022 |  | 3 | 1 | 1 | [6 empty] | 17 | Высокий уровень доступа (HLS) | 0000000100000001 | Исходящее TCP-соединение¦IP-адрес или DNS-имя=10.227.77.121¦Порт=4001¦Приоритет=0¦Категория=Комбинированный |  | 764132171955 (КОНДРАТЬЕВОЛЕГ) | Корневая область видимости/Некрасовский РЭС
b19fa9d9-9e4a-48a3-a9f0-9bf153cf2e6f | Ярэнерго | Некрасовский РЭС | Подстанция 35/10кВ Моделово-2 | 35 кВ |  |  |  |  | 10 кВ | СШ-2 | Ф-10 Д. Городище | Ячейка присоединения | ВЛ 10кВ № 10 ПС Моделово-2 | [5 empty] | ТП 569 (Зайцев) | СШ-1 | ПС Моделово-2 Ф-10 |  | СШ-1 | яч. 1 | Ячейка присоединения | ВЛ 0,4кВ №1 ТП 569 (Зайцев) | Ярославская обл, Некрасовский р-н, село Диево-Городище, ул Лесная, д н/д |  | Приборы с поддержкой протокола СПОДЭС - Универсальный счетчик СПОДЭС трехфазный | 23220042601 | 24.08.2022 | 02.02.2023 | 24.08.2022 |  | 3 | 1 | 1 | [6 empty] | 17 | Высокий уровень доступа (HLS) | 0000000100000001 | Исходящее TCP-соединение¦IP-адрес или DNS-имя=10.227.77.66¦Порт=4001¦Приоритет=0¦Категория=Комбинированный |  | 764132171952 (СТУДЕНИКИНАНАТАЛЬЯ) | Корневая область видимости/Некрасовский РЭС
6981c5b7-3f2b-47f7-a536-f66221295444 | Ярэнерго | Некрасовский РЭС | Подстанция 35/10кВ Моделово-2 | 35 кВ |  |  |  |  | 10 кВ | СШ-2 | Ф-10 Д. Городище | Ячейка присоединения | ВЛ 10кВ № 10 ПС Моделово-2 | [5 empty] | ТП 317 (Нагорново) | СШ-1 | ПС Моделово-2 Ф-10 |  | СШ-1 | яч. 1 | Ячейка присоединения | ВЛ 0,4кВ №1 ТП 317 (Нагорново) | Ярославская обл, Некрасовский р-н, деревня Нагорново, д 3 |  | Приборы с поддержкой протокола СПОДЭС - Универсальный счетчик СПОДЭС трехфазный | 23220042585 | 24.08.2022 | 10.02.2023 | 24.08.2022 |  | 3 | 1 | 1 | [6 empty] | 17 | Высокий уровень доступа (HLS) | 0000000100000001 | Исходящее TCP-соединение¦IP-адрес или DNS-имя=10.227.77.117¦Порт=4001¦Приоритет=0¦Категория=Комбинированный |  | 764132170025 (ЛАВРЕНТЬЕВАОЛЬГА) | Корневая область видимости/Некрасовский РЭС
c911d157-2192-4a10-98e0-3d702167fa21 | Ярэнерго | Некрасовский РЭС | Подстанция 35/10кВ Моделово-2 | 35 кВ |  |  |  |  | 10 кВ | СШ-2 | Ф-10 Д. Городище | Ячейка присоединения | ВЛ 10кВ № 10 ПС Моделово-2 | [5 empty] | ТП 293 (Д.Городище-5 дачи) | СШ-1 | ПС Моделово-2 Ф-10 |  | СШ-1 | яч. 1 | Ячейка присоединения | ВЛ 0,4кВ №1 ТП 293 (Д.Городище-5 дачи) | Ярославская обл, Некрасовский р-н, село Диево-Городище, д н/д |  | Приборы с поддержкой протокола СПОДЭС - Универсальный счетчик СПОДЭС однофазный | 21220014556 | 24.08.2022 | 01.02.2023 | 24.08.2022 |  | 3 | 1 | 1 | [6 empty] | 17 | Высокий уровень доступа (HLS) | 0000000100000001 | Исходящее TCP-соединение¦IP-адрес или DNS-имя=10.227.13.173¦Порт=4001¦Приоритет=0¦Категория=Комбинированный |  | 76413001770 (АДМИНИСТРАЦИЯ СЕЛЬСКОГО ПОСЕЛЕНИЯ КРАСНЫЙ ПРОФИНТЕРН НЕКРАСОВСКОГО МУН) | Корневая область видимости/Некрасовский РЭС
6cd0b8c1-026e-48cd-8cf4-6ea20ffa3ac2 | Ярэнерго | Некрасовский РЭС | Подстанция 35/10кВ Моделово-2 | 35 кВ |  |  |  |  | 10 кВ | СШ-2 | Ф-10 Д. Городище | Ячейка присоединения | ВЛ 10кВ № 10 ПС Моделово-2 | [5 empty] | ТП 315 (Щелканиха) | СШ-1 | ПС Моделово-2 Ф-10 |  | СШ-1 | яч. 5 | Ячейка присоединения | ВЛ 0,4кВ №5 ТП 315 (Щелканиха) (потр.) | Ярославская обл, Некрасовский р-н, деревня Щелканиха, ул Сиреневая, д 16 |  | Приборы с поддержкой протокола СПОДЭС - Универсальный счетчик СПОДЭС трехфазный | 23220018850 | 24.08.2022 | 14.02.2023 | 24.08.2022 |  | 3 | 1 | 1 | [6 empty] | 17 | Высокий уровень доступа (HLS) | 0000000100000001 | Исходящее TCP-соединение¦IP-адрес или DNS-имя=10.227.77.61¦Порт=4001¦Приоритет=0¦Категория=Комбинированный |  | 764132170436 (КАЛИНКИНАЛ) | Корневая область видимости/Некрасовский РЭС
a4535f60-df60-4625-a0ba-df0c2bddb7e5 | Ярэнерго | Некрасовский РЭС | Подстанция 35/10кВ Моделово-2 | 35 кВ |  |  |  |  | 10 кВ | СШ-2 | Ф-10 Д. Городище | Ячейка присоединения | ВЛ 10кВ № 10 ПС Моделово-2 | [5 empty] | ТП 571 (Д.Городище-11 Полевая) | СШ-1 | ПС Моделово-2 Ф-10 |  | СШ-1 | яч. 3 | Ячейка присоединения | ВЛ 0,4кВ №3 ТП 571 (Д.Городище-11 Полев) | Ярославская обл, Некрасовский р-н, село Диево-Городище, ул Светлая, д н/д |  | Приборы с поддержкой протокола СПОДЭС - Универсальный счетчик СПОДЭС трехфазный | 23220042651 | 24.08.2022 | 02.02.2023 | 24.08.2022 |  | 3 | 1 | 1 | [6 empty] | 17 | Высокий уровень доступа (HLS) | 0000000100000001 | Исходящее TCP-соединение¦IP-адрес или DNS-имя=10.227.77.65¦Порт=4001¦Приоритет=0¦Категория=Комбинированный |  | 764132171951 (ГОРИНСКИЙМАКСИМ) | Корневая область видимости/Некрасовский РЭС
52c7c019-71c8-46cc-a983-dbd385a4104a | Ярэнерго | Некрасовский РЭС | Подстанция 35/10кВ Моделово-2 | 35 кВ |  |  |  |  | 10 кВ | СШ-2 | Ф-10 Д. Городище | Ячейка присоединения | ВЛ 10кВ № 10 ПС Моделово-2 | [5 empty] | ТП 571 (Д.Городище-11 Полевая) | СШ-1 | ПС Моделово-2 Ф-10 |  | СШ-1 | яч. 1 | Ячейка присоединения | ВЛ 0,4кВ №1 ТП 571 (Д.Городище-11 Полева | Ярославская обл, Некрасовский р-н, село Диево-Городище, ул Мира, д 2б |  | Приборы с поддержкой протокола СПОДЭС - Универсальный счетчик СПОДЭС трехфазный | 23220042607 | 24.08.2022 | 02.02.2023 | 24.08.2022 |  | 3 | 1 | 1 | [6 empty] | 17 | Высокий уровень доступа (HLS) | 0000000100000001 | Исходящее TCP-соединение¦IP-адрес или DNS-имя=10.227.77.119¦Порт=4001¦Приоритет=0¦Категория=Комбинированный |  | 764132171956 (ШЕЛЕПИНАМАРИАННА) | Некрасовский РЭС/Корневая область видимости
0b0cb073-a70d-468d-a626-7cf5c0e1f3c8 | Ярэнерго | Некрасовский РЭС | Подстанция 35/10кВ Моделово-2 | 35 кВ |  |  |  |  | 10 кВ | СШ-2 | Ф-10 Д. Городище | Ячейка присоединения | ВЛ 10кВ № 10 ПС Моделово-2 | [5 empty] | ТП 286 (Д.Городище-1 МТФ) | СШ-1 | ПС Моделово-2 Ф-10 |  | СШ-1 | яч. 1 | Ячейка присоединения | ЛЭП-1 | Ярославская обл, Некрасовский р-н, село Диево-Городище, д н/д |  | Приборы с поддержкой протокола СПОДЭС - Универсальный счетчик СПОДЭС трехфазный | 23220039322 | 24.08.2022 | 02.02.2023 | 24.08.2022 |  | 3 | 1 | 1 | [6 empty] | 17 | Высокий уровень доступа (HLS) | 0000000100000001 | Исходящее TCP-соединение¦IP-адрес или DNS-имя=10.227.66.99¦Порт=4001¦Приоритет=0¦Категория=Комбинированный |  | 764132171958 (ТИХОНОВАДАРЬЯ) | Корневая область видимости/Некрасовский РЭС
40f5464d-7fe1-4e1e-b4dd-7d9cb7fc8335 | Ярэнерго | Некрасовский РЭС | Подстанция 35/10кВ Моделово-2 | 35 кВ |  |  |  |  | 10 кВ | СШ-2 | Ф-10 Д. Городище | Ячейка присоединения | ВЛ 10кВ № 10 ПС Моделово-2 | [5 empty] | ТП 285 (Д.Городище-3 Кафе) | СШ-1 | ПС Моделово-2 Ф-10 |  | СШ-1 | яч. 2 | Ячейка присоединения | ВЛ 0,4кВ №2 ТП 285 (Д.Городище-3 кафе ) | Ярославская обл, Некрасовский р-н, село Диево-Городище, ул Бутырская 1-я, д 19 |  | Приборы с поддержкой протокола СПОДЭС - Универсальный счетчик СПОДЭС трехфазный | 23220024005 | 24.08.2022 | 24.03.2023 | 24.08.2022 |  | 3 | 1 | 1 | [6 empty] | 17 | Высокий уровень доступа (HLS) | 0000000100000001 | Исходящее TCP-соединение¦IP-адрес или DNS-имя=10.227.77.107¦Порт=4001¦Приоритет=0¦Категория=Комбинированный |  | 764132171959 (КУЙКИНИЛЬЯ) | Некрасовский РЭС/Корневая область видимости
f4914a76-1b07-440a-b297-bbd9ba721ef9 | Ярэнерго | Ярославский РЭС | Подстанция 35/10кВ Моделово-2 | 35 кВ |  |  |  |  | 10 кВ | СШ-2 | Ф-4 Левцово | Ячейка присоединения | ВЛ 10кВ № 04 Левцово ПС Моделово-2 | [5 empty] | ТП 481 (Юрьево) Мо/4 | СШ-1 | ПС Моделово-2 Ф-4 |  | СШ-1 | яч. 1+ | Ячейка присоединения | ЛЭП-1 | Ярославская обл, Ярославский р-н, деревня Семеновское, д д/н |  | Приборы с поддержкой протокола СПОДЭС - Универсальный счетчик СПОДЭС трехфазный | 23220051321 | 01.07.2022 | 02.03.2023 | 01.07.2022 |  | 3 | 1 | 1 | [6 empty] | 17 | Высокий уровень доступа (HLS) | 0000000100000001 | Исходящее TCP-соединение¦IP-адрес или DNS-имя=10.227.79.238¦Порт=4059¦Приоритет=0¦Категория=Комбинированный |  | 764115131293 (СОЛОНЦЕВАЛИЛИЯ) | Корневая область видимости/Ярославский РЭС
c6449a25-db72-4620-989c-0e1dd3ffe469 | Ярэнерго | Ярославский РЭС | Подстанция 35/10кВ Моделово-2 | 35 кВ |  |  |  |  | 10 кВ | СШ-2 | Ф-4 Левцово | Ячейка присоединения | ВЛ 10кВ № 04 Левцово ПС Моделово-2 | [5 empty] | ТП 772 (Браташино-1) Мо/4 | СШ-1 | ПС Моделово-2 Ф-4 |  | СШ-1 | яч. 1++ | Ячейка присоединения | ВЛ 0,4кВ №1 ТП 772 (Браташино-1) Мо/4 | Ярославская обл, Ярославский р-н, деревня Браташино, д 41 |  | Приборы с поддержкой протокола СПОДЭС - Универсальный счетчик СПОДЭС трехфазный | 23220052047 | 01.07.2022 | 22.03.2023 | 01.07.2022 |  | 3 | 1 | 1 | [6 empty] | 17 | Высокий уровень доступа (HLS) | 0000000100000001 | Исходящее TCP-соединение¦IP-адрес или DNS-имя=10.228.197.222¦Порт=4059¦Приоритет=0¦Категория=Комбинированный |  | 764115172810 (БОКАРЕВВЛАДИМИР) | Корневая область видимости/Ярославский РЭС
bbb61eba-9140-4e1f-b9c6-1789a5b0213e | Ярэнерго | Некрасовский РЭС | Подстанция 35/10кВ Моделово-2 | 35 кВ |  |  |  |  | 10 кВ | СШ-2 | Ф-10 Д. Городище | Ячейка присоединения | ВЛ 10кВ № 10 ПС Моделово-2 | [5 empty] | ТП 867 | СШ-1 | ПС Моделово-2 Ф-10 |  | СШ-1 | яч. 2 | Ячейка присоединения | ВЛ 0,4кВ №2 ТП 867 | Ярославская обл, Некрасовский р-н, село Диево-Городище, ул Солнечная, д 10 |  | Приборы с поддержкой протокола СПОДЭС - Универсальный счетчик СПОДЭС трехфазный | 8947581 | 08.09.2021 | 02.04.2022 | 08.09.2021 |  | 3 | 1 | 1 | [6 empty] | 16 | Высокий уровень доступа (HLS) | SettWaviotPhobos | Исходящее TCP-соединение¦IP-адрес или DNS-имя=10.227.48.11¦Порт=10022¦Приоритет=0¦Категория=Комбинированный |  | 764132171809 (СИНЬКЕВИЧАЛЕКСЕЙ) | Корневая область видимости/Некрасовский РЭС
177430e4-7184-4aea-8801-86eb5c9e882b | Ярэнерго | Ярославский РЭС | Подстанция 35/10кВ Моделово-2 | 35 кВ |  |  |  |  | 10 кВ | СШ-2 | Ф-4 Левцово | Ячейка присоединения | ВЛ 10кВ № 04 Левцово ПС Моделово-2 | [5 empty] | ТП 442 (Никиткино) Мо/4 | СШ-1 | ПС Моделово-2 Ф-4 |  | СШ-1 | яч. 1+ | Ячейка присоединения | ВЛ 0,4кВ №1 ТП 442 Никиткино Мо/4 | Ярославская обл, Ярославский р-н, деревня Никиткино, д б/н |  | Приборы с поддержкой протокола СПОДЭС - Универсальный счетчик СПОДЭС трехфазный | 23220052172 | 01.07.2022 | 22.03.2023 | 01.07.2022 |  | 3 | 1 | 1 | [6 empty] | 17 | Высокий уровень доступа (HLS) | 0000000100000001 | Исходящее TCP-соединение¦IP-адрес или DNS-имя=10.228.198.15¦Порт=4059¦Приоритет=0¦Категория=Комбинированный |  | 764115131301 (КОЗЛОВАНДРЕЙ) | Корневая область видимости/Ярославский РЭС
911c9271-2354-4275-ab43-9c2c35b98626 | Ярэнерго | Некрасовский РЭС | Подстанция 35/10кВ Моделово-2 | 35 кВ |  |  |  |  | 10 кВ | СШ-2 | Ф-10 Д. Городище | Ячейка присоединения | ВЛ 10кВ № 10 ПС Моделово-2 | [5 empty] | ТП 867 | СШ-1 | ПС Моделово-2 Ф-10 |  | СШ-1 | яч. 2 | Ячейка присоединения | ВЛ 0,4кВ №2 ТП 867 | Ярославская обл, Некрасовский р-н, село Диево-Городище, ул Солнечная, д 6 |  | Приборы с поддержкой протокола СПОДЭС - Универсальный счетчик СПОДЭС трехфазный | 8947536 | 08.09.2021 | 01.05.2022 | 08.09.2021 |  | 3 | 1 | 1 | [6 empty] | 16 | Высокий уровень доступа (HLS) | SettWaviotPhobos | Исходящее TCP-соединение¦IP-адрес или DNS-имя=10.227.48.10¦Порт=10022¦Приоритет=0¦Категория=Комбинированный |  | 764132171905 (СМИРНОВРОМАН) | Корневая область видимости/Некрасовский РЭС
1a2f2c97-28c8-4d40-80cf-30d1262c9e5a | Ярэнерго | Некрасовский РЭС | Подстанция 35/10кВ Моделово-2 | 35 кВ |  |  |  |  | 10 кВ | СШ-2 | Ф-10 Д. Городище | Ячейка присоединения | ВЛ 10кВ № 10 ПС Моделово-2 | [5 empty] | ТП 298 | СШ-1 | ПС Моделово-2 Ф-10 |  | СШ-1 | яч. 1 | Ячейка присоединения | ВЛ 0,4кВ №1 ТП 298 (Д.Городище-2 фабр.) | Ярославская обл, Некрасовский р-н, село Диево-Городище, ул Ярославская, д н/д |  | Приборы с поддержкой протокола СПОДЭС - Универсальный счетчик СПОДЭС трехфазный | 8956335 | 08.09.2021 | 03.06.2022 | 08.09.2021 |  | 3 | 1 | 1 | [6 empty] | 16 | Высокий уровень доступа (HLS) | SettWaviotPhobos | Исходящее TCP-соединение¦IP-адрес или DNS-имя=10.227.48.17¦Порт=10022¦Приоритет=0¦Категория=Комбинированный |  | 764132171918 (ТРОФИМОВОЛЕГ) | Корневая область видимости/Некрасовский РЭС
eb4990db-1b66-4fd1-a62c-9d6acad592f2 | Ярэнерго | Ярославский РЭС | Подстанция 35/10кВ Моделово-2 | 35 кВ |  |  |  |  | 10 кВ | СШ-2 | Ф-4 Левцово | Ячейка присоединения | ВЛ 10кВ № 04 Левцово ПС Моделово-2 | [5 empty] | ТП 772 (Браташино-1) Мо/4 | СШ-1 | ПС Моделово-2 Ф-4 |  | СШ-1 | яч. 1++ | Ячейка присоединения | ВЛ 0,4кВ №1 ТП 772 (Браташино-1) Мо/4 | Ярославская обл, Ярославский р-н, деревня Пестрецово, д б/н |  | Приборы с поддержкой протокола СПОДЭС - Универсальный счетчик СПОДЭС трехфазный | 23220055818 | 01.07.2022 | 22.03.2023 | 01.07.2022 |  | 3 | 1 | 1 | [6 empty] | 17 | Высокий уровень доступа (HLS) | 0000000100000001 | Исходящее TCP-соединение¦IP-адрес или DNS-имя=10.228.197.253¦Порт=4059¦Приоритет=0¦Категория=Комбинированный |  | 764115172808 (ПАЛЛАЕВПАЛЛА) | Корневая область видимости/Ярославский РЭС
a0b97fcd-3d39-4466-a858-da9dca5150e9 | Ярэнерго | Ярославский РЭС | Подстанция 35/10кВ Моделово-2 | 35 кВ |  |  |  |  | 10 кВ | СШ-2 | Ф-4 Левцово | Ячейка присоединения | ВЛ 10кВ № 04 Левцово ПС Моделово-2 | [5 empty] | ТП 972 Мо/4 | СШ-1 | ПС Моделово-2 Ф-4 |  | СШ-1 | яч. 3+ | Ячейка присоединения | ВЛ 0,4кВ №3 ТП 972 Мод/4 | Ярославская обл, Ярославский р-н, тер. ДПК Ле-Вилль, ул Любимая, д б/н |  | Приборы с поддержкой протокола СПОДЭС - Универсальный счетчик СПОДЭС трехфазный | 23220055988 | 01.07.2022 | 22.03.2023 | 01.07.2022 |  | 3 | 1 | 1 | [6 empty] | 17 | Высокий уровень доступа (HLS) | 0000000100000001 | Исходящее TCP-соединение¦IP-адрес или DNS-имя=10.228.197.226¦Порт=4059¦Приоритет=0¦Категория=Комбинированный |  | 764115131300 (ПОСТНИКОВАЛЕКСЕЙ) | Корневая область видимости/Ярославский РЭС
d8052096-c71f-41c2-b60c-0931bdf75ab8 | Ярэнерго | Некрасовский РЭС | Подстанция 35/10кВ Моделово-2 | 35 кВ |  |  |  |  | 10 кВ | СШ-2 | Ф-10 Д. Городище | Ячейка присоединения | ВЛ 10кВ № 10 ПС Моделово-2 | [5 empty] | ТП 760 (Домашниха 3) | СШ-1 | ПС Моделово-2 Ф-10 |  | СШ-1 | яч. 2 | Ячейка присоединения | ВЛ 0,4кВ №2 ТП 760 (Домашниха 3) | Ярославская обл, Некрасовский р-н, деревня Домашниха, д н/д |  | Приборы с поддержкой протокола СПОДЭС - Универсальный счетчик СПОДЭС трехфазный | 9221756 | 22.01.2022 | 02.12.2022 | 22.01.2022 |  | 3 | 1 | 1 | [6 empty] | 16 | Высокий уровень доступа (HLS) | SettWaviotPhobos | Исходящее TCP-соединение¦IP-адрес или DNS-имя=10.227.80.245¦Порт=10022¦Приоритет=0¦Категория=Комбинированный |  | 764132171908 (ЛЕЙКИНААНАСТАСИЯ) | Корневая область видимости/Некрасовский РЭС
7e1f1778-f0e6-4d25-905c-a0165fd967d8 | Ярэнерго | Ярославский РЭС | Подстанция 35/10кВ Моделово-2 | 35 кВ |  |  |  |  | 10 кВ | СШ-2 | Ф-4 Левцово | Ячейка присоединения | ВЛ 10кВ № 04 Левцово ПС Моделово-2 | [5 empty] | ТП 770 (Ле-Вилль) Мо/4 | СШ-1 | ПС Моделово-2 Ф-4 |  | СШ-1 | яч. 3++ | Ячейка присоединения | ВЛ 0,4кВ №3 ТП 770 (Ле-Вилль) Мо/4 | Ярославская обл, Ярославский р-н, деревня Левцово, д н/д |  | Приборы с поддержкой протокола СПОДЭС - Универсальный счетчик СПОДЭС трехфазный | 23220056119 | 01.07.2022 | 02.03.2023 | 01.07.2022 |  | 3 | 1 | 1 | [6 empty] | 17 | Высокий уровень доступа (HLS) | 0000000100000001 | Исходящее TCP-соединение¦IP-адрес или DNS-имя=10.227.79.151¦Порт=4059¦Приоритет=0¦Категория=Комбинированный |  | 764115131296 (ДЕГТЯРЕВАПОЛИНА) | Корневая область видимости/Ярославский РЭС
0dd3ce06-2219-43da-8a7a-3184699328f6 | Ярэнерго | Ярославский РЭС | Подстанция 35/10кВ Моделово-2 | 35 кВ |  |  |  |  | 10 кВ | СШ-2 | Ф-4 Левцово | Ячейка присоединения | ВЛ 10кВ № 04 Левцово ПС Моделово-2 | [5 empty] | ТП 770 (Ле-Вилль) Мо/4 | СШ-1 | ПС Моделово-2 Ф-4 |  | СШ-1 | яч. 3++ | Ячейка присоединения | ВЛ 0,4кВ №3 ТП 770 (Ле-Вилль) Мо/4 | Ярославская обл, Ярославский р-н, деревня Левцово, д н/д |  | Приборы с поддержкой протокола СПОДЭС - Универсальный счетчик СПОДЭС трехфазный | 23220052090 | 01.07.2022 | 09.03.2023 | 01.07.2022 |  | 3 | 1 | 1 | [6 empty] | 17 | Высокий уровень доступа (HLS) | 0000000100000001 | Исходящее TCP-соединение¦IP-адрес или DNS-имя=10.227.79.142¦Порт=4059¦Приоритет=0¦Категория=Комбинированный |  | 764115131294 (ПИМЕНОВАНАТАЛЬЯ) | Корневая область видимости/Ярославский РЭС
66d515f9-acab-4aee-974b-bc0da4135882 | Ярэнерго | Ярославский РЭС | Подстанция 35/10кВ Моделово-2 | 35 кВ |  |  |  |  | 10 кВ | СШ-2 | Ф-4 Левцово | Ячейка присоединения | ВЛ 10кВ № 04 Левцово ПС Моделово-2 | [5 empty] | ТП 972 Мо/4 | СШ-1 | ПС Моделово-2 Ф-4 |  | СШ-1 | яч. 3+ | Ячейка присоединения | ВЛ 0,4кВ №3 ТП 972 Мод/4 | Ярославская обл, Ярославский р-н, тер. ДПК Ле-Вилль, ул Любимая, д б/н |  | Приборы с поддержкой протокола СПОДЭС - Универсальный счетчик СПОДЭС трехфазный | 23220039344 | 01.07.2022 | 22.03.2023 | 01.07.2022 |  | 3 | 1 | 1 | [6 empty] | 17 | Высокий уровень доступа (HLS) | 0000000100000001 | Исходящее TCP-соединение¦IP-адрес или DNS-имя=10.228.197.224¦Порт=4059¦Приоритет=0¦Категория=Комбинированный |  | 764115131298 (ТОМИЛОВАТАТЬЯНА) | Корневая область видимости/Ярославский РЭС
2b0d2ee8-b73b-4d4c-9068-b6aefb66778d | Ярэнерго | Ярославский РЭС | Подстанция 35/10кВ Моделово-2 | 35 кВ |  |  |  |  | 10 кВ | СШ-2 | Ф-4 Левцово | Ячейка присоединения | ВЛ 10кВ № 04 Левцово ПС Моделово-2 | [5 empty] | ТП 421 (Жил.зона) Мо/4 | СШ-1 | ПС Моделово-2 Ф-4 |  | СШ-1 | яч. 8 | Ячейка присоединения | ВЛ 0,4кВ №8 ТП 421 (Жилая зона) Мо/4 | Ярославская обл, Ярославский р-н, деревня Григорьевское, д н/д |  | Приборы с поддержкой протокола СПОДЭС - СЕ208 (СПОДЭС) | 12739174231273 | 20.01.2023 | 23.03.2023 | 20.01.2023 |  | 3 | 1 | 1 | [6 empty] | 16 | Высокий уровень доступа (HLS) | 1234567812345678 | Исходящее TCP-соединение¦IP-адрес или DNS-имя=10.227.68.13¦Порт=80¦Приоритет=0¦Категория=Комбинированный |  | 764112232603 (ДИМИТРИЕВСКАЯЗАЛИЯ) | Корневая область видимости/Ярославский РЭС
d15e5c4a-b17a-4943-a22a-831579d1802f | Ярэнерго | Ярославский РЭС | Подстанция 35/10кВ Моделово-2 | 35 кВ |  |  |  |  | 10 кВ | СШ-2 | Ф-4 Левцово | Ячейка присоединения | ВЛ 10кВ № 04 Левцово ПС Моделово-2 | [5 empty] | ТП 962 Мо/4 | СШ-1 | ПС Моделово-2 Ф-4 |  | СШ-1 | яч. 1 | Ячейка присоединения | ВЛ 0,4кВ №1 ТП 962 Мо/4 | Ярославская обл, Ярославский р-н, деревня Левцово, д н/д |  | Приборы с поддержкой протокола СПОДЭС - СЕ308 (СПОДЭС) | 12963184065783 | 03.03.2023 | 05.04.2023 | 03.03.2023 |  | 3 | 1 | 1 | [6 empty] | 16 | Высокий уровень доступа (HLS) | 1234567812345678 | Исходящее TCP-соединение¦IP-адрес или DNS-имя=10.227.81.58¦Порт=80¦Приоритет=0¦Категория=Комбинированный |  | 764114045265 (ВОЙТЕНКООКСАНА) | Корневая область видимости/Ярославский РЭС
0a4e4c80-4933-41d9-9238-aa2d3bdcd5fe | Ярэнерго | Ярославский РЭС | Подстанция 35/10кВ Моделово-2 | 35 кВ |  |  |  |  | 10 кВ | СШ-2 | Ф-4 Левцово | Ячейка присоединения | ВЛ 10кВ № 04 Левцово ПС Моделово-2 | [5 empty] | ТП 1219 (Думино-1) Мо/4 | СШ-1 | ПС Моделово-2 Ф-4 |  | СШ-1 | яч. 2++ | Ячейка присоединения | ВЛ 0,4кВ №2 ТП 1219 Мо/4 | Ярославская обл, Ярославский р-н, деревня Думино, ул Сосновая, д н/д |  | Приборы с поддержкой протокола СПОДЭС - Универсальный счетчик СПОДЭС трехфазный | 23220055307 | 20.07.2023 | 24.03.2023 | 20.07.2023 |  | 3 | 1 | 1 | [6 empty] | 17 | Высокий уровень доступа (HLS) | 0000000100000001 | Исходящее TCP-соединение¦IP-адрес или DNS-имя=10.227.78.240¦Порт=4059¦Приоритет=0¦Категория=Комбинированный |  | 764115131303 (ЗОРИНАЛЕКСЕЙ) | Корневая область видимости/Ярославский РЭС
74e5ee04-cee4-4fe2-bb88-ace8a85fe46c | Ярэнерго | Ярославский РЭС | Подстанция 35/10кВ Моделово-2 | 35 кВ |  |  |  |  | 10 кВ | СШ-2 | Ф-4 Левцово | Ячейка присоединения | ВЛ 10кВ № 04 Левцово ПС Моделово-2 | [5 empty] | ТП 465 (Тереховское деревня) Мо/4 | СШ-1 | ПС Моделово-2 Ф-4 |  | СШ-1 | яч. 3+ | Ячейка присоединения | ВЛ 0,4кВ №3 ТП 465 Тереховское дер. Мо/4 | Ярославская обл, Ярославский р-н, деревня Маньково, д 2 |  | Приборы с поддержкой протокола СПОДЭС - Универсальный счетчик СПОДЭС трехфазный | 23220023229 | 20.07.2023 | 16.03.2023 | 20.07.2023 |  | 3 | 1 | 1 | [6 empty] | 17 | Высокий уровень доступа (HLS) | 0000000100000001 | Исходящее TCP-соединение¦IP-адрес или DNS-имя=10.227.79.104¦Порт=4059¦Приоритет=0¦Категория=Комбинированный |  | 764115170667 (ЩЕБНЕВАЛИДИЯ) | Корневая область видимости/Ярославский РЭС
6913ee2f-58a5-4d96-8626-ca2517a395ee | Ярэнерго | Ярославский РЭС | Подстанция 35/10кВ Моделово-2 | 35 кВ |  |  |  |  | 10 кВ | СШ-2 | Ф-4 Левцово | Ячейка присоединения | ВЛ 10кВ № 04 Левцово ПС Моделово-2 | [5 empty] | ТП 962 Мо/4 | СШ-1 | ПС Моделово-2 Ф-4 |  | СШ-1 | яч. 1++ | Ячейка присоединения | ВЛ 0,4кВ №1 ТП 962 Мо/4 | Ярославская обл, Ярославский р-н, тер. ДНП Заволжская Ривьера, д н/д |  | Приборы с поддержкой протокола СПОДЭС - Универсальный счетчик СПОДЭС трехфазный | 23220055677 | 20.07.2023 | 24.03.2023 | 20.07.2023 |  | 3 | 1 | 1 | [6 empty] | 17 | Высокий уровень доступа (HLS) | 0000000100000001 | Исходящее TCP-соединение¦IP-адрес или DNS-имя=10.227.78.239¦Порт=4059¦Приоритет=0¦Категория=Комбинированный |  | 764115172824 (ЖИХАРЕВАИРИНА) | Корневая область видимости/Ярославский РЭС
4d71fc18-3987-4f54-8b2f-0ee049cda63b | Ярэнерго | Ярославский городской РЭС | Подстанция 220/110/35/10кВ Тверицкая | 220 кВ |  |  |  |  | 10 кВ | СШ-1 | Ф-11 ПС Тверицкая | Ячейка присоединения | КЛ 10кВ № 11 ПС Тверицкая | [5 empty] | ТП 1913 | СШ-1 | яч. К Низкой стороне Тверицкая 220 кВ РУ-10 кВ |  | СШ-1 | яч. 7 | Ячейка присоединения | ВЛ 0,4 кВ № 7 ТП 1913 | Ярославская обл, г Ярославль, ул 2-я Яковлевская, д 13 |  | Приборы с поддержкой протокола СПОДЭС - Универсальный счетчик СПОДЭС трехфазный | 23222001713 | 30.06.2022 | 24.03.2023 | 30.06.2022 |  | 3 | 1 | 1 | [6 empty] | 17 | Высокий уровень доступа (HLS) | 0000000100000001 | Исходящее TCP-соединение¦IP-адрес или DNS-имя=10.227.78.120¦Порт=4059¦Приоритет=0¦Категория=Комбинированный |  | 766420019808 (ПЧЕЛКИНАЛЕКСЕЙ) | Корневая область видимости/Ярославский городской РЭС
3e295656-11af-48e9-ab6d-741653433185 | Ярэнерго | Ярославский РЭС | Подстанция 35/10кВ Моделово-2 | 35 кВ |  |  |  |  | 10 кВ | СШ-2 | Ф-4 Левцово | Ячейка присоединения | ВЛ 10кВ № 04 Левцово ПС Моделово-2 | [5 empty] | ТП 410 (Болково) Мо/4 | СШ-1 | ПС Моделово-2 Ф-4 |  | СШ-1 | Ф-2 | Ячейка присоединения | ВЛ 0,4кВ №2 ТП 410 Болково Мо/4 | Ярославская обл, Ярославский р-н, деревня Малое Болково, д н/д |  | Приборы с поддержкой протокола СПОДЭС - Универсальный счетчик СПОДЭС однофазный | 8848599 | 22.04.2022 | 17.03.2023 | 22.04.2022 |  | 3 | 1 | 1 | [6 empty] | 16 | Высокий уровень доступа (HLS) | SettWaviotPhobos | Исходящее TCP-соединение¦IP-адрес или DNS-имя=10.227.4.55¦Порт=10022¦Приоритет=0¦Категория=Комбинированный |  | 764115172813 (БЕЛЯНИНАОЛЬГА) | Корневая область видимости/Ярославский РЭС
084da192-7ff1-45c8-9932-6de2a570f6e0 | Ярэнерго | Ярославский городской РЭС | Подстанция 35/6кВ Заволжская | 35 кВ | [5 empty] | СШ-1 | Ф-660 ЯГЭС ТП-1 | Ячейка присоединения | КЛ 6кВ № 660 ПС Заволжская | [5 empty] | ТП 936 | СШ-1 | яч. К Низкой стороне Тверицкая 220 кВ РУ-10 кВ |  | СШ-1 | яч. 6 | Ячейка присоединения | ВЛ 0,4кВ ТП 936 руб.6 | Ярославская обл, г Ярославль, ул Заливная, д 42 |  | Приборы с поддержкой протокола СПОДЭС - Универсальный счетчик СПОДЭС трехфазный | 23220023049 | 30.06.2022 | 10.03.2023 | 30.06.2022 |  | 3 | 1 | 1 | [6 empty] | 17 | Высокий уровень доступа (HLS) | 0000000100000001 | Исходящее TCP-соединение¦IP-адрес или DNS-имя=10.227.77.220¦Порт=4059¦Приоритет=0¦Категория=Комбинированный |  | 766420018585 (МКРТУМЯННАРЕК) | Корневая область видимости/Ярославский городской РЭС
39dc04ca-4a91-423a-a046-963a872a096f | Ярэнерго | Ярославский РЭС | Подстанция 35/10кВ Моделово-2 | 35 кВ |  |  |  |  | 10 кВ | СШ-2 | Ф-4 Левцово | Ячейка присоединения | ВЛ 10кВ № 04 Левцово ПС Моделово-2 | [5 empty] | ТП 770 (Ле-Вилль) Мо/4 | СШ-1 | ПС Моделово-2 Ф-4 |  | СШ-1 | яч. 1++ | Ячейка присоединения | ВЛ 0,4кВ №1 ТП 770 (Ле-Вилль) Мо/4 | Ярославская обл, Ярославский р-н, деревня Пестрецово, д 23220051699 |  | Приборы с поддержкой протокола СПОДЭС - Универсальный счетчик СПОДЭС трехфазный | 23220051699 | 01.08.2022 | 02.02.2023 | 01.08.2022 |  | 3 | 1 | 1 | [6 empty] | 17 | Высокий уровень доступа (HLS) | 0000000100000001 | Исходящее TCP-соединение¦IP-адрес или DNS-имя=10.227.68.240¦Порт=4059¦Приоритет=0¦Категория=Комбинированный |  | 764115131155 (ГОГИНАНДРЕЙ) | Корневая область видимости/Ярославский РЭС
6812a9d1-e105-44bb-9ca5-f78d368b5940 | Ярэнерго | Ярославский РЭС | Подстанция 35/10кВ Моделово-2 | 35 кВ |  |  |  |  | 10 кВ | СШ-2 | Ф-4 Левцово | Ячейка присоединения | ВЛ 10кВ № 04 Левцово ПС Моделово-2 | [5 empty] | ТП 972 Мо/4 | СШ-1 | ПС Моделово-2 Ф-4 |  | СШ-1 | яч. 5++ | Ячейка присоединения | ВЛ 0,4кВ ТП 972 Ле-Вилль №5 | Ярославская обл, Ярославский р-н, тер. ДПК Ле-Вилль, ул Любимая, д 12963183445729 |  | Приборы с поддержкой протокола СПОДЭС - СЕ308 (СПОДЭС) | 12963183445729 | 17.01.2023 | 12.04.2023 | 17.01.2023 |  | 3 | 1 | 1 | [6 empty] | 16 | Высокий уровень доступа (HLS) | 1234567812345678 | Исходящее TCP-соединение¦IP-адрес или DNS-имя=10.227.68.32¦Порт=80¦Приоритет=0¦Категория=Комбинированный |  | 764115131266 (ФОМИНААЛЛА) | Корневая область видимости/Ярославский РЭС
7fc79918-05f1-4bff-83a5-2261514a652b | Ярэнерго | Ярославский РЭС | Подстанция 35/10кВ Моделово-2 | 35 кВ |  |  |  |  | 10 кВ | СШ-2 | Ф-4 Левцово | Ячейка присоединения | ВЛ 10кВ № 04 Левцово ПС Моделово-2 | [5 empty] | ТП 770 (Ле-Вилль) Мо/4 | СШ-1 | ПС Моделово-2 Ф-4 |  | СШ-1 | яч. 3++ | Ячейка присоединения | ВЛ 0,4кВ №3 ТП 770 (Ле-Вилль) Мо/4 | Ярославская обл, Ярославский р-н, тер. ДПК Ле-Вилль, ул Любимая, д 23220051850 |  | Приборы с поддержкой протокола СПОДЭС - Универсальный счетчик СПОДЭС трехфазный | 23220051850 | 01.07.2022 | 06.02.2023 | 01.07.2022 |  | 3 | 1 | 1 | [6 empty] | 17 | Высокий уровень доступа (HLS) | 0000000100000001 | Исходящее TCP-соединение¦IP-адрес или DNS-имя=10.227.79.150¦Порт=4059¦Приоритет=0¦Категория=Комбинированный |  | 764115131299 (БЕЛЕЦКАЯСВЕТЛАНА) | Корневая область видимости/Ярославский РЭС
e39daca4-9952-4f67-a189-28d9f47dd3e0 | Ярэнерго | Ярославский РЭС | Подстанция 35/10кВ Моделово-2 | 35 кВ |  |  |  |  | 10 кВ | СШ-2 | Ф-4 Левцово | Ячейка присоединения | ВЛ 10кВ № 04 Левцово ПС Моделово-2 | [5 empty] | ТП 770 (Ле-Вилль) Мо/4 | СШ-1 | ПС Моделово-2 Ф-4 |  | СШ-1 | яч. 2++ | Ячейка присоединения | ВЛ 0,4кВ №2 ТП 770 (Ле-Вилль) Мо/4 | Ярославская обл, Ярославский р-н, тер. ДПК Ле-Вилль, ул Любимая, д 23220051589 |  | Приборы с поддержкой протокола СПОДЭС - Универсальный счетчик СПОДЭС трехфазный | 23220051589 | 01.07.2022 | 06.02.2023 | 01.07.2022 |  | 3 | 1 | 1 | [6 empty] | 17 | Высокий уровень доступа (HLS) | 0000000100000001 | Исходящее TCP-соединение¦IP-адрес или DNS-имя=10.227.79.144¦Порт=4059¦Приоритет=0¦Категория=Комбинированный |  | 764115131297 (АРБАТОВАЛЕКСЕЙ) | Корневая область видимости/Ярославский РЭС
1cee9dfd-5a9d-4651-a6b2-befc95a0bc1f | Ярэнерго | Некрасовский РЭС | Подстанция 35/10кВ Моделово-2 | 35 кВ |  |  |  |  | 10 кВ | СШ-2 | Ф-10 Д. Городище | Ячейка присоединения | ВЛ 10кВ № 10 ПС Моделово-2 | [5 empty] | ТП 285 (Д.Городище-3 Кафе) | СШ-1 | ПС Моделово-2 Ф-10 |  | СШ-1 | яч. 2 | Ячейка присоединения | ВЛ 0,4кВ №2 ТП 285 (Д.Городище-3 кафе ) | Ярославская обл, Некрасовский р-н, село Диево-Городище, ул Ярославская, д н/д |  | Приборы с поддержкой протокола СПОДЭС - Универсальный счетчик СПОДЭС трехфазный | 23220019628 | 01.04.2022 | 02.03.2023 | 01.04.2022 |  | 3 | 1 | 1 | [6 empty] | 17 | Высокий уровень доступа (HLS) | 0000000100000001 | Исходящее TCP-соединение¦IP-адрес или DNS-имя=10.227.79.49¦Порт=4059¦Приоритет=0¦Категория=Комбинированный |  | 764132171776 (ТРОФИМОВАМАРИЯ) | Корневая область видимости/Некрасовский РЭС
07a26820-d080-40fa-b49d-203f1ccb8fc9 | Ярэнерго | Ярославский РЭС | Подстанция 35/10кВ Моделово-2 | 35 кВ |  |  |  |  | 10 кВ | СШ-2 | Ф-4 Левцово | Ячейка присоединения | ВЛ 10кВ № 04 Левцово ПС Моделово-2 | [5 empty] | ТП 446 (Павлеиха) Мо/4 | СШ-1 | ПС Моделово-2 Ф-4 |  | СШ-1 | яч. 2+ | Ячейка присоединения | ВЛ 0,4кВ №2 ТП 446 (Павлеиха) Мо/4 | Ярославская обл, Ярославский р-н, деревня Павлеиха, д 23220039361 |  | Приборы с поддержкой протокола СПОДЭС - Универсальный счетчик СПОДЭС трехфазный | 23220039361 | 01.04.2022 | 23.03.2023 | 01.04.2022 |  | 3 | 1 | 1 | [6 empty] | 17 | Высокий уровень доступа (HLS) | 0000000100000001 | Исходящее TCP-соединение¦IP-адрес или DNS-имя=10.228.197.236¦Порт=4059¦Приоритет=0¦Категория=Комбинированный |  | 764115172822 (МАКСИМЫЧЕВАЕЛЕНА) | Корневая область видимости/Ярославский РЭС
95fc9b3b-e877-4d11-a4bc-5c5d43ef7032 | Ярэнерго | Ярославский РЭС | Подстанция 35/10кВ Моделово-2 | 35 кВ |  |  |  |  | 10 кВ | СШ-2 | Ф-4 Левцово | Ячейка присоединения | ВЛ 10кВ № 04 Левцово ПС Моделово-2 | [5 empty] | ТП 421 (Жил.зона) Мо/4 | СШ-1 | ПС Моделово-2 Ф-4 |  | СШ-1 | яч. 6+ | Ячейка присоединения | ВЛ 0,4кВ №6 ТП 421 (Жилая зона) Мо/4 | Ярославская обл, Ярославский р-н, деревня Григорьевское, д 9 |  | Приборы с поддержкой протокола СПОДЭС - Универсальный счетчик СПОДЭС трехфазный | 23220040055 | 01.04.2022 | 23.03.2023 | 01.04.2022 |  | 3 | 1 | 1 | [6 empty] | 17 | Высокий уровень доступа (HLS) | 0000000100000001 | Исходящее TCP-соединение¦IP-адрес или DNS-имя=10.228.197.179¦Порт=4059¦Приоритет=0¦Категория=Комбинированный |  | 764115131302 (ШАИНЯНМКРТИЧ) | Корневая область видимости/Ярославский РЭС
4f2d56ec-3077-4320-9b2f-d4c85173f149 | Ярэнерго | Ярославский РЭС | Подстанция 35/10кВ Моделово-2 | 35 кВ |  |  |  |  | 10 кВ | СШ-2 | Ф-4 Левцово | Ячейка присоединения | ВЛ 10кВ № 04 Левцово ПС Моделово-2 | [5 empty] | ТП 968 (Малое Болково) Мо/4 | СШ-1 | ПС Моделово-2 Ф-4 |  | СШ-1 | яч. 4+ | Ячейка присоединения | ВЛ 0,4кВ №4 ТП 968 Мо/4 | Ярославская обл, Ярославский р-н, деревня Малое Болково, д 23220052724 |  | Приборы с поддержкой протокола СПОДЭС - Универсальный счетчик СПОДЭС трехфазный | 23220052724 | 01.04.2022 | 23.03.2023 | 01.04.2022 |  | 3 | 1 | 1 | [6 empty] | 17 | Высокий уровень доступа (HLS) | 0000000100000001 | Исходящее TCP-соединение¦IP-адрес или DNS-имя=10.228.197.202¦Порт=4059¦Приоритет=0¦Категория=Комбинированный |  | 764115172823 (ЛАПШИНАСВЕТЛАНА) | Корневая область видимости/Ярославский РЭС
e09bc274-48a4-4443-932e-58549b7403fd | Ярэнерго | Ярославский РЭС | Подстанция 35/10кВ Моделово-2 | 35 кВ |  |  |  |  | 10 кВ | СШ-2 | Ф-4 Левцово | Ячейка присоединения | ВЛ 10кВ № 04 Левцово ПС Моделово-2 | [5 empty] | ТП 974 Мод/4 | СШ-1 | ПС Моделово-2 Ф-4 |  | СШ-1 | яч. 1 | Ячейка присоединения | ВЛ 0,4кВ №1 ТП 974 Мод/4 | Ярославская обл, Ярославский р-н, деревня Браташино, д 23220052962 |  | Приборы с поддержкой протокола СПОДЭС - Универсальный счетчик СПОДЭС трехфазный | 23220052962 | 01.04.2022 | 23.03.2023 | 01.04.2022 |  | 3 | 1 | 1 | [6 empty] | 17 | Высокий уровень доступа (HLS) | 0000000100000001 | Исходящее TCP-соединение¦IP-адрес или DNS-имя=10.228.197.204¦Порт=4059¦Приоритет=0¦Категория=Комбинированный |  | 764115172818 (РЫБАКОВСЕРГЕЙ) | Корневая область видимости/Ярославский РЭС
d891edbd-e6ae-428a-85ea-da0b339723b3 | Ярэнерго | Тутаевский РЭС | Подстанция 110/35/10 кВ Лом | 110 кВ |  |  |  |  | 10 кВ | СШ-1 | Ф-1 | Ячейка присоединения | ВЛ 10кВ № 1 ПС Лом | [5 empty] | ТП 162 (Рыково) | СШ-1 | ПС Лом Ф-1 |  | СШ-1 | яч. 1 | Ячейка присоединения | ВЛ 0,4кВ №1 ТП 162 (Рыково) | Ярославская обл, Тутаевский р-н, деревня Рыково, д б/н 3 |  | Приборы с поддержкой протокола СПОДЭС - Универсальный счетчик СПОДЭС трехфазный | 23220026646 | 01.01.2021 | 01.02.2023 | 01.01.2021 |  | 3 | 1 | 1 | [6 empty] | 17 | Высокий уровень доступа (HLS) | 0000000100000001 | Исходящее TCP-соединение¦IP-адрес или DNS-имя=10.228.131.163¦Порт=4059¦Приоритет=0¦Категория=Комбинированный |  | 764171071112 (Ерошкина Анна Александровна) | Корневая область видимости/Тутаевский РЭС
8edd3beb-d575-4957-b4d5-cc5fb9090124 | Ярэнерго | Ярославский РЭС | Подстанция 35/10кВ Моделово-2 | 35 кВ |  |  |  |  | 10 кВ | СШ-2 | Ф-4 Левцово | Ячейка присоединения | ВЛ 10кВ № 04 Левцово ПС Моделово-2 | [5 empty] | ТП 429 (Коченятино) Мо/4 | СШ-1 | ПС Моделово-2 Ф-4 |  | СШ-1 | яч. 1+ | Ячейка присоединения | ВЛ 0,4кВ №1 ТП 429 (Коченятино) Мо/4 | Ярославская обл, Ярославский р-н, деревня Медведево, д 23222001695 |  | Приборы с поддержкой протокола СПОДЭС - Универсальный счетчик СПОДЭС трехфазный | 23222001695 | 08.08.2022 | 04.04.2023 | 08.08.2022 |  | 3 | 1 | 1 | [6 empty] | 17 | Высокий уровень доступа (HLS) | 0000000100000001 | Исходящее TCP-соединение¦IP-адрес или DNS-имя=10.227.79.135¦Порт=4059¦Приоритет=0¦Категория=Комбинированный |  | 764115131305 (ФЕДОТОВМИХАИЛ) | Корневая область видимости/Ярославский РЭС
69f21b97-2379-4d71-8d6a-a2e029b71190 | Ярэнерго | Тутаевский РЭС | Подстанция 110/35/10 кВ Лом | 110 кВ |  |  |  |  | 10 кВ | СШ-1 | Ф-1 | Ячейка присоединения | ВЛ 10кВ № 1 ПС Лом | [5 empty] | ТП 162 (Рыково) | СШ-1 | ПС Лом Ф-1 |  | СШ-1 | яч. 1 | Ячейка присоединения | ВЛ 0,4кВ №1 ТП 162 (Рыково) | Ярославская обл, Тутаевский р-н, деревня Рыково, ул Солнечная, д н/д |  | Приборы с поддержкой протокола СПОДЭС - Универсальный счетчик СПОДЭС трехфазный | 23220014323 | 01.01.2021 | 01.02.2023 | 01.01.2021 |  | 3 | 1 | 1 | [6 empty] | 17 | Высокий уровень доступа (HLS) | 0000000100000001 | Исходящее TCP-соединение¦IP-адрес или DNS-имя=10.227.99.124¦Порт=4059¦Приоритет=0¦Категория=Комбинированный |  | 764171071123 (Ринев Роман) | Некрасовский РЭС/Ярославский РЭС/Большесельский РЭС/Ярославский городской РЭС/Тутаевский РЭС/Рыбинский РЭС/Мышкинский РЭС/Пошехонский РЭС/Некоузский РЭС/Брейтовский РЭС/Ростовский РЭС/Угличский РЭС/Переславский РЭС/Борисоглебский РЭС/Гаврилов-Ямский РЭС/Северо-Восточный РЭС
9b36ef5d-cca4-4df4-bcda-1fee171a24b7 | Ярэнерго | Тутаевский РЭС | Подстанция 110/35/10 кВ Лом | 110 кВ |  |  |  |  | 10 кВ | СШ-1 | Ф-1 | Ячейка присоединения | ВЛ 10кВ № 1 ПС Лом | [5 empty] | ТП 162 (Рыково) | СШ-1 | ПС Лом Ф-1 |  | СШ-1 | яч. 2 | Ячейка присоединения | ВЛ 0,4кВ №2 ТП 162 (Рыково) | Ярославская обл, Тутаевский р-н, деревня Рыково, д б/н 5 |  | Приборы с поддержкой протокола СПОДЭС - Универсальный счетчик СПОДЭС трехфазный | 23220013244 | 01.01.2021 | 01.02.2023 | 01.01.2021 |  | 3 | 1 | 1 | [6 empty] | 17 | Высокий уровень доступа (HLS) | 0000000100000001 | Исходящее TCP-соединение¦IP-адрес или DNS-имя=10.228.131.173¦Порт=4059¦Приоритет=0¦Категория=Комбинированный |  | 764171071132 (Гуров) | Некрасовский РЭС/Ярославский РЭС/Большесельский РЭС/Ярославский городской РЭС/Тутаевский РЭС/Рыбинский РЭС/Мышкинский РЭС/Пошехонский РЭС/Некоузский РЭС/Брейтовский РЭС/Ростовский РЭС/Угличский РЭС/Переславский РЭС/Борисоглебский РЭС/Гаврилов-Ямский РЭС/Северо-Восточный РЭС
332d5798-e5e2-4262-a2ca-303034ee5848 | Ярэнерго | Ярославский РЭС | Подстанция 35/10кВ Моделово-2 | 35 кВ |  |  |  |  | 10 кВ | СШ-2 | Ф-4 Левцово | Ячейка присоединения | ВЛ 10кВ № 04 Левцово ПС Моделово-2 | [5 empty] | ТП 1219 (Думино-1) Мо/4 | СШ-1 | ПС Моделово-2 Ф-4 |  | СШ-1 | яч. 1++ | Ячейка присоединения | ВЛ 0,4кВ №1 ТП 1219 Мо/4 | Ярославская обл, Ярославский р-н, деревня Думино, д 12963184076677 |  | Приборы с поддержкой протокола СПОДЭС - СЕ308 (СПОДЭС) | 12963184076677 | 20.03.2023 | 03.05.2023 | 20.03.2023 |  | 3 | 1 | 1 | [6 empty] | 16 | Высокий уровень доступа (HLS) | 1234567812345678 | Исходящее TCP-соединение¦IP-адрес или DNS-имя=10.227.81.105¦Порт=80¦Приоритет=0¦Категория=Комбинированный |  | 764115131309 (КУЛИКОВАЮЛИЯ) | Ярославский РЭС/Корневая область видимости
0d5a2392-5296-49cd-9ef7-f0b9035923be | Ярэнерго | Ярославский РЭС | Подстанция 35/10кВ Моделово-2 | 35 кВ |  |  |  |  | 10 кВ | СШ-2 | Ф-4 Левцово | Ячейка присоединения | ВЛ 10кВ № 04 Левцово ПС Моделово-2 | [5 empty] | ТП 1219 (Думино-1) Мо/4 | СШ-1 | ПС Моделово-2 Ф-4 |  | СШ-1 | яч. 2++ | Ячейка присоединения | ВЛ 0,4кВ №2 ТП 1219 Мо/4 | Ярославская обл, Ярославский р-н, деревня Думино, ул Сосновая, д 12963184076779 |  | Приборы с поддержкой протокола СПОДЭС - СЕ308 (СПОДЭС) | 12963184076779 | 16.02.2023 | 10.05.2023 | 16.02.2023 |  | 3 | 1 | 1 | [6 empty] | 16 | Высокий уровень доступа (HLS) | 1234567812345678 | Исходящее TCP-соединение¦IP-адрес или DNS-имя=10.227.59.131¦Порт=80¦Приоритет=0¦Категория=Комбинированный |  | 764115131312 (СУХАРЕВВЛАДИМИР) | Корневая область видимости/Ярославский РЭС
45864184-0e37-4364-8dd9-fe4440674a45 | Ярэнерго | Ярославский РЭС | Подстанция 35/10кВ Моделово-2 | 35 кВ |  |  |  |  | 10 кВ | СШ-2 | Ф-4 Левцово | Ячейка присоединения | ВЛ 10кВ № 04 Левцово ПС Моделово-2 | [5 empty] | ТП 962 Мо/4 | СШ-1 | ПС Моделово-2 Ф-4 |  | СШ-1 | яч. 1++ | Ячейка присоединения | ВЛ 0,4кВ №1 ТП 962 Мо/4 | Ярославская обл, Ярославский р-н, тер. ДНП Заволжская Ривьера, ул Лермонтова, д 18 |  | Приборы с поддержкой протокола СПОДЭС - СЕ308 (СПОДЭС) | 12963184076754 | 10.04.2023 | 02.05.2023 | 10.04.2023 |  | 3 | 1 | 1 | [6 empty] | 16 | Высокий уровень доступа (HLS) | 1234567812345678 | Исходящее TCP-соединение¦IP-адрес или DNS-имя=10.227.58.251¦Порт=80¦Приоритет=0¦Категория=Комбинированный |  | 764115172835 (КУРБАНГАЛЕЕВАИНГА) | Корневая область видимости/Ярославский РЭС
fdeb490f-59ef-4808-9671-8c12217a67aa | Ярэнерго | Тутаевский РЭС | Подстанция 110/35/10 кВ Лом | 110 кВ |  |  |  |  | 10 кВ | СШ-1 | Ф-1 | Ячейка присоединения | ВЛ 10кВ № 1 ПС Лом | [5 empty] | ТП 162 (Рыково) | СШ-1 | ПС Лом Ф-1 |  | СШ-1 | яч. 1 | Ячейка присоединения | ВЛ 0,4кВ №1 ТП 162 (Рыково) | Ярославская обл, Тутаевский р-н, деревня Рыково, д б/н 6 |  | Приборы с поддержкой протокола СПОДЭС - Универсальный счетчик СПОДЭС трехфазный | 23220039236 | 01.01.2021 | 01.02.2023 | 01.01.2021 |  | 3 | 1 | 1 | [6 empty] | 17 | Высокий уровень доступа (HLS) | 0000000100000001 | Исходящее TCP-соединение¦IP-адрес или DNS-имя=10.227.32.88¦Порт=4059¦Приоритет=0¦Категория=Комбинированный |  | 764171071119 (Иваненко) | Корневая область видимости/Тутаевский РЭС
02f81d98-9548-49df-bbc9-58c4876afd26 | Ярэнерго | Переславский РЭС | Подстанция 110/35/10кВ Нила | 110 кВ |  |  |  |  | 10 кВ | СШ-1 | Ф-3 | Ячейка присоединения | ВЛ 10кВ № 03 ПС Нила | [5 empty] | КТП Коттеджи СУ-1 ф 3 ПС Нила | СШ-1 | Ф-3 |  | СШ-1 | яч. 5 | Ячейка присоединения | ВЛ 0,4кВ №5 КТП Коттеджи СУ-1 | Ярославская обл, Переславский р-н, село Троицкая Слобода, ул Луговая, д 4б |  | Приборы с поддержкой протокола СПОДЭС - СЕ308 (СПОДЭС) | 12963185133703 | 27.02.2023 | 25.04.2023 | 27.02.2023 |  | 3 | 1 | 1 | [6 empty] | 16 | Высокий уровень доступа (HLS) | 1234567812345678 | Исходящее TCP-соединение¦IP-адрес или DNS-имя=10.227.77.128¦Порт=10022¦Приоритет=0¦Категория=Комбинированный |  | 763340018247 (АНОХИНИВАН) | Корневая область видимости/Переславский РЭС
7d748e76-b9ac-47de-b005-f02c1ec77087 | Ярэнерго | Некрасовский РЭС | Подстанция 35/10кВ Моделово-2 | 35 кВ |  |  |  |  | 10 кВ | СШ-2 | Ф-10 Д. Городище | Ячейка присоединения | ВЛ 10кВ № 10 ПС Моделово-2 | [5 empty] | ТП 317 (Нагорново) | СШ-1 | ПС Моделово-2 Ф-10 |  | СШ-1 | яч. 1 | Ячейка присоединения | ВЛ 0,4кВ №1 ТП 317 (Нагорново) | Ярославская обл, Некрасовский р-н, деревня Нагорново, д 19 |  | Приборы с поддержкой протокола СПОДЭС - СЕ308 (СПОДЭС) | 12963183447547 | 26.02.2023 | 10.05.2023 | 26.02.2023 |  | 3 | 1 | 1 | [6 empty] | 16 | Высокий уровень доступа (HLS) | 1234567812345678 | Исходящее TCP-соединение¦IP-адрес или DNS-имя=10.227.80.236¦Порт=80¦Приоритет=0¦Категория=Комбинированный |  | 764132170033 (БЛИНОВАС) | Некрасовский РЭС
69bdfe35-414a-43a2-a28c-7fdb94c80e1b | Ярэнерго | Ярославский РЭС | Подстанция 35/10кВ Моделово-2 | 35 кВ |  |  |  |  | 10 кВ | СШ-2 | Ф-4 Левцово | Ячейка присоединения | ВЛ 10кВ № 04 Левцово ПС Моделово-2 | [5 empty] | ТП 962 Мо/4 | СШ-1 | ПС Моделово-2 Ф-4 |  | СШ-1 | яч. 1++ | Ячейка присоединения | ВЛ 0,4кВ №1 ТП 962 Мо/4 | Ярославская обл, Ярославский р-н, тер. ДНП Заволжская Ривьера, ул Мира, д 23220039754 |  | Приборы с поддержкой протокола СПОДЭС - Универсальный счетчик СПОДЭС трехфазный | 23220039754 | 19.04.2023 | 02.05.2023 | 19.04.2023 |  | 3 | 1 | 1 | [6 empty] | 17 | Высокий уровень доступа (HLS) | 0000000100000001 | Исходящее TCP-соединение¦IP-адрес или DNS-имя=10.228.197.177¦Порт=4059¦Приоритет=0¦Категория=Комбинированный |  | 764114045279 (ЗАГИДУЛЛИНАЭЛЬЗА) | Корневая область видимости/Ярославский РЭС
7efc682f-fb9f-4580-b5bc-b793488e1dc3 | Ярэнерго | Тутаевский РЭС | Подстанция 110/35/10 кВ Лом | 110 кВ |  |  |  |  | 10 кВ | СШ-1 | Ф-1 | Ячейка присоединения | ВЛ 10кВ № 1 ПС Лом | [5 empty] | ТП 162 (Рыково) | СШ-1 | ПС Лом Ф-1 |  | СШ-1 | яч. 1 | Ячейка присоединения | ВЛ 0,4кВ №1 ТП 162 (Рыково) | Ярославская обл, Тутаевский р-н, деревня Рыково, д б/н 8 |  | Приборы с поддержкой протокола СПОДЭС - СЕ308 (СПОДЭС) | 12963183447492 | 01.01.2023 | 01.05.2023 | 01.01.2023 |  | 3 | 1 | 1 | [6 empty] | 16 | Высокий уровень доступа (HLS) | 1234567812345678 | Исходящее TCP-соединение¦IP-адрес или DNS-имя=10.228.196.150¦Порт=4059¦Приоритет=0¦Категория=Комбинированный |  | 764170171401 (Бондарчук Александра Борисовна) | Корневая область видимости/Тутаевский РЭС
aa29ccb9-8934-4acd-87f4-53b525fb8e7d | Ярэнерго | Тутаевский РЭС | Подстанция 110/35/10 кВ Лом | 110 кВ |  |  |  |  | 10 кВ | СШ-1 | Ф-1 | Ячейка присоединения | ВЛ 10кВ № 1 ПС Лом | [5 empty] | ТП 162 (Рыково) | СШ-1 | ПС Лом Ф-1 |  | СШ-1 | яч. 2 | Ячейка присоединения | ВЛ 0,4кВ №2 ТП 162 (Рыково) | Ярославская обл, Тутаевский р-н, деревня Рыково, д б/н 7 |  | Приборы с поддержкой протокола СПОДЭС - СЕ308 (СПОДЭС) | 12963183445773 | 01.01.2023 | 01.05.2023 | 01.01.2023 |  | 3 | 1 | 1 | [6 empty] | 16 | Высокий уровень доступа (HLS) | 1234567812345678 | Исходящее TCP-соединение¦IP-адрес или DNS-имя=10.227.79.209¦Порт=4059¦Приоритет=0¦Категория=Комбинированный |  | 764170171400 (Таланцев Сергей Владимирович) | Корневая область видимости/Тутаевский РЭС
d7d5a174-a5ea-4f1d-be70-28800bb99589 | Ярэнерго | Ярославский РЭС | Подстанция 35/10кВ Моделово-2 | 35 кВ |  |  |  |  | 10 кВ | СШ-2 | Ф-4 Левцово | Ячейка присоединения | ВЛ 10кВ № 04 Левцово ПС Моделово-2 | [5 empty] | ТП 968 (Малое Болково) Мо/4 | СШ-1 | ПС Моделово-2 Ф-4 |  | СШ-1 | яч. 4 | Ячейка присоединения | ВЛ 0,4кВ №4 ТП 968 Мо/4 | Ярославская обл, Ярославский р-н, деревня Малое Болково, д н/д |  | Приборы с поддержкой протокола СПОДЭС - СЕ308 (СПОДЭС) | 12963184066255 | 18.04.2023 | 23.05.2023 | 18.04.2023 |  | 3 | 1 | 1 | [6 empty] | 16 | Высокий уровень доступа (HLS) | 1234567812345678 | Исходящее TCP-соединение¦IP-адрес или DNS-имя=10.227.81.107¦Порт=80¦Приоритет=0¦Категория=Комбинированный |  | 764115172840 (СИЗОВДЕНИС) | Корневая область видимости/Ярославский РЭС
697248bd-6e25-40d4-af05-7ea3bd7a5cd4 | Ярэнерго | Тутаевский РЭС | Подстанция 35/10кВ Ватолино | 35 кВ |  |  |  |  | 10 кВ | СШ-1 | Ф-5 | Ячейка присоединения | ВЛ 10кВ № 05 Устье ПС Ватолино | [5 empty] | ТП 514 | СШ-1 | ПС Ватолино Ф-5 |  | СШ-1 | яч. 4 | Ячейка присоединения | ВЛ 0,4кВ №4 ТП 514 | Ярославская обл, Тутаевский р-н, поселок Летешовка, ул тер. СНТ Медведь, д 2 |  | Приборы с поддержкой протокола СПОДЭС - СЕ308 (СПОДЭС) | 12963185133844 | 01.01.2023 | 01.04.2023 | 01.01.2023 |  | 3 | 1 | 1 | [6 empty] | 16 | Высокий уровень доступа (HLS) | 1234567812345678 | Исходящее TCP-соединение¦IP-адрес или DNS-имя=10.228.131.179¦Порт=4059¦Приоритет=0¦Категория=Комбинированный |  | 764170140849 (Гусаковский Владислав Тадеушевич) | Тутаевский РЭС/Корневая область видимости
81572cb3-0f07-443e-ade8-666c7c6ed283 | Ярэнерго | Ярославский РЭС | Подстанция 35/10кВ Моделово-2 | 35 кВ |  |  |  |  | 10 кВ | СШ-2 | Ф-4 Левцово | Ячейка присоединения | ВЛ 10кВ № 04 Левцово ПС Моделово-2 | [5 empty] | ТП 770 (Ле-Вилль) Мо/4 | СШ-1 | ПС Моделово-2 Ф-4 |  | СШ-1 | яч. 3++ | Ячейка присоединения | ВЛ 0,4кВ №3 ТП 770 (Ле-Вилль) Мо/4 | Ярославская обл, Ярославский р-н, тер. ДПК Ле-Вилль, ул Южная, д 12739172519480 |  | Приборы с поддержкой протокола СПОДЭС - СЕ208 (СПОДЭС) | 12739172519480 | 20.02.2023 | 18.04.2023 | 20.02.2023 |  | 3 | 1 | 1 | [6 empty] | 16 | Высокий уровень доступа (HLS) | 1234567812345678 | Исходящее TCP-соединение¦IP-адрес или DNS-имя=10.227.81.148¦Порт=80¦Приоритет=0¦Категория=Комбинированный |  | 764115131306 (БОЛЬШАКМАРГАРИТА) | Корневая область видимости/Ярославский РЭС
144b152c-18ba-4c59-8e31-29c6739048f6 | Ярэнерго | Ярославский РЭС | Подстанция 35/10кВ Моделово-2 | 35 кВ |  |  |  |  | 10 кВ | СШ-2 | Ф-4 Левцово | Ячейка присоединения | ВЛ 10кВ № 04 Левцово ПС Моделово-2 | [5 empty] | ТП 962 Мо/4 | СШ-1 | ПС Моделово-2 Ф-4 |  | СШ-1 | яч. 1++ | Ячейка присоединения | ВЛ 0,4кВ №1 ТП 962 Мо/4 | Ярославская обл, Ярославский р-н, тер. ДНП Шиголость, ул Павловский посад, д 1 |  | Приборы с поддержкой протокола СПОДЭС - СЕ308 (СПОДЭС) | 12963184066176 | 20.02.2023 | 02.06.2023 | 20.02.2023 |  | 3 | 1 | 1 | [6 empty] | 16 | Высокий уровень доступа (HLS) | 1234567812345678 | Исходящее TCP-соединение¦IP-адрес или DNS-имя=10.227.10.226¦Порт=80¦Приоритет=0¦Категория=Комбинированный |  | 764115172842 (ЕГОРОВАОЛЬГА) | Корневая область видимости/Ярославский РЭС
ecaa928a-8393-4ec5-a881-8486789bab65 | Ярэнерго | Ярославский РЭС | Подстанция 35/10кВ Моделово-2 | 35 кВ |  |  |  |  | 10 кВ | СШ-2 | Ф-4 Левцово | Ячейка присоединения | ВЛ 10кВ № 04 Левцово ПС Моделово-2 | [5 empty] | ТП 770 (Ле-Вилль) Мо/4 | СШ-1 | ПС Моделово-2 Ф-4 |  | СШ-1 | яч. 1+ | Ячейка присоединения | ВЛ 0,4кВ №1 ТП 770 (Ле-Вилль) Мо/4 | Ярославская обл, Ярославский р-н, тер. ДПК Ле-Вилль, ул Любимая, д 12963184076697 |  | Приборы с поддержкой протокола СПОДЭС - СЕ308 (СПОДЭС) | 12963184076697 | 25.04.2023 | 27.04.2023 | 25.04.2023 |  | 3 | 1 | 1 | [6 empty] | 16 | Высокий уровень доступа (HLS) | 1234567812345678 | Исходящее TCP-соединение¦IP-адрес или DNS-имя=10.227.81.81¦Порт=80¦Приоритет=0¦Категория=Комбинированный |  | 764115131308 (БЛИНОВИГОРЬ) | Корневая область видимости/Ярославский РЭС
49b44791-eaf1-4ac6-b023-25bbe7d321cf | Ярэнерго | Ярославский РЭС | Подстанция 35/10кВ Моделово-2 | 35 кВ |  |  |  |  | 10 кВ | СШ-2 | Ф-4 Левцово | Ячейка присоединения | ВЛ 10кВ № 04 Левцово ПС Моделово-2 | [5 empty] | ТП 410 (Болково) Мо/4 | СШ-1 | ПС Моделово-2 Ф-4 |  | СШ-1 | Ф-3 | Ячейка присоединения | ВЛ 0,4кВ №3 ТП 410 (Болково) Мо/4 | Ярославская обл, Ярославский р-н, деревня Болково, д 12963184076859 |  | Приборы с поддержкой протокола СПОДЭС - СЕ308 (СПОДЭС) | 12963184076859 | 20.02.2023 | 17.05.2023 | 20.02.2023 |  | 3 | 1 | 1 | [6 empty] | 16 | Высокий уровень доступа (HLS) | 1234567812345678 | Исходящее TCP-соединение¦IP-адрес или DNS-имя=10.227.59.149¦Порт=80¦Приоритет=0¦Категория=Комбинированный |  | 764115172839 (БАХАРЕВМАКСИМ) | Корневая область видимости/Ярославский РЭС
23714be3-7e58-445c-a22e-68b57a4c5eb7 | Ярэнерго | Ярославский городской РЭС | Подстанция 110/6кВ Ярославль-Главный | 110 кВ |  |  |  |  | 6,0 кВ | СШ-1 | Ф-17 ПС Ярославль Главный (потр.) | Ячейка присоединения | КЛ 6кВ № 17 ПС Ярославль Главный (потр.) | [5 empty] | ТП 211 | СШ-1 | яч. К Низкой стороне Ярославль-Главный 110 кВ РУ-6 кВ |  | СШ-1 | яч. 1 | Ячейка присоединения | ЛЭП-1 | Ярославская обл, г Ярославль, ул Полярная, д 14а |  | Приборы с поддержкой протокола СПОДЭС - МИР С-05 (СПОДЭС) | 48184922010595 | 11.01.2022 | 15.04.2022 | 11.01.2022 |  | 3 | 1 | 1 | [6 empty] | 595 | Высокий уровень доступа (HLS) | 00000000 |  | 48447521126075 (МИР - МИР МК-01А)¦Класс=Маршрут через МИР МК-01¦Приоритет=0¦Категория=Комбинированный¦Читать данные из УСПД=True |  | Гаврилов-Ямский РЭС
b8c9b65a-f30f-4653-8519-b3107d382fb6 | Ярэнерго | Ярославский городской РЭС | Подстанция 110/6кВ Ярославль-Главный | 110 кВ |  |  |  |  | 6,0 кВ | СШ-1 | Ф-17 ПС Ярославль Главный (потр.) | Ячейка присоединения | КЛ 6кВ № 17 ПС Ярославль Главный (потр.) | [5 empty] | ТП 211 | СШ-1 | яч. К Низкой стороне Ярославль-Главный 110 кВ РУ-6 кВ |  | СШ-1 | яч. 1 | Ячейка присоединения | ЛЭП-1 | Ярославская обл, г Ярославль, ул Бульварная, д 46 |  | Приборы с поддержкой протокола СПОДЭС - МИР С-05 (СПОДЭС) | 48184922011266 | 11.01.2022 | 15.04.2022 | 11.01.2022 |  | 3 | 1 | 1 | [6 empty] | 1266 | Высокий уровень доступа (HLS) | 00000000 |  | 48447521126075 (МИР - МИР МК-01А)¦Класс=Маршрут через МИР МК-01¦Приоритет=0¦Категория=Комбинированный¦Читать данные из УСПД=True |  | Гаврилов-Ямский РЭС
ad31d2d5-9b8d-4b9f-85df-b8736286abab | Ярэнерго | Некрасовский РЭС | Подстанция 35/10кВ Моделово-2 | 35 кВ |  |  |  |  | 10 кВ | СШ-2 | Ф-10 Д. Городище | Ячейка присоединения | ВЛ 10кВ № 10 ПС Моделово-2 | [5 empty] | ТП 317 (Нагорново) | СШ-1 | ПС Моделово-2 Ф-10 |  | СШ-1 | яч. 1 | Ячейка присоединения | ВЛ 0,4кВ №1 ТП 317 (Нагорново) | Ярославская обл, Некрасовский р-н, деревня Тугарниха, д н/д |  | Приборы с поддержкой протокола СПОДЭС - СЕ308 (СПОДЭС) | 12963183447302 | 26.02.2023 | 02.05.2023 | 26.02.2023 |  | 3 | 1 | 1 | [6 empty] | 16 | Высокий уровень доступа (HLS) | 1234567812345678 | Исходящее TCP-соединение¦IP-адрес или DNS-имя=10.227.82.16¦Порт=80¦Приоритет=0¦Категория=Комбинированный |  | 764132171971 (СОЛНЫШКОВДМИТРИЙ) | Корневая область видимости/Некрасовский РЭС
0af7811e-a2a6-4726-a6e0-17c13df49d4c | Ярэнерго | Некрасовский РЭС | Подстанция 35/10кВ Моделово-2 | 35 кВ |  |  |  |  | 10 кВ | СШ-2 | Ф-10 Д. Городище | Ячейка присоединения | ВЛ 10кВ № 10 ПС Моделово-2 | [5 empty] | ТП 867 | СШ-1 | ПС Моделово-2 Ф-10 |  | СШ-1 | яч. 1 | Ячейка присоединения | ВЛ 0,4кВ №1 ТП 867 Д.Городище сиреневая | Ярославская обл, Некрасовский р-н, село Диево-Городище, д 22 |  | Приборы с поддержкой протокола СПОДЭС - СЕ308 (СПОДЭС) | 12963183447529 | 26.02.2023 | 02.05.2023 | 26.02.2023 |  | 3 | 1 | 1 | [6 empty] | 16 | Высокий уровень доступа (HLS) | 1234567812345678 | Исходящее TCP-соединение¦IP-адрес или DNS-имя=10.227.82.18¦Порт=80¦Приоритет=0¦Категория=Комбинированный |  | 764132171972 (ТРОФИМОВАЛЕКСАНДР) | Корневая область видимости/Некрасовский РЭС
fefc0808-abd5-440c-a13f-ca32e9b36078 | Ярэнерго | Некрасовский РЭС | Подстанция 35/10кВ Моделово-2 | 35 кВ |  |  |  |  | 10 кВ | СШ-2 | Ф-10 Д. Городище | Ячейка присоединения | ВЛ 10кВ № 10 ПС Моделово-2 | [5 empty] | ТП 286 (Д.Городище-1 МТФ) | СШ-1 | ПС Моделово-2 Ф-10 |  | СШ-1 | яч. 1 | Ячейка присоединения | ЛЭП-1 | Ярославская обл, Некрасовский р-н, село Диево-Городище, д н/д |  | Приборы с поддержкой протокола СПОДЭС - СЕ308 (СПОДЭС) | 12963183447320 | 26.02.2023 | 02.05.2023 | 26.02.2023 |  | 3 | 1 | 1 | [6 empty] | 16 | Высокий уровень доступа (HLS) | 1234567812345678 | Исходящее TCP-соединение¦IP-адрес или DNS-имя=10.227.82.3¦Порт=80¦Приоритет=0¦Категория=Комбинированный |  | 764132171975 (ЩЕЛКАЧЕВНИКОЛАЙ) | Корневая область видимости/Некрасовский РЭС
69faa06d-6495-43e8-aecd-0804e21240a0 | Ярэнерго | Некрасовский РЭС | Подстанция 35/10кВ Моделово-2 | 35 кВ |  |  |  |  | 10 кВ | СШ-2 | Ф-10 Д. Городище | Ячейка присоединения | ВЛ 10кВ № 10 ПС Моделово-2 | [5 empty] | ТП 286 (Д.Городище-1 МТФ) | СШ-1 | ПС Моделово-2 Ф-10 |  | СШ-1 | яч. 1 | Ячейка присоединения | ЛЭП-1 | Ярославская обл, Некрасовский р-н, село Диево-Городище, ул Пролетарская, д 26б |  | Приборы с поддержкой протокола СПОДЭС - СЕ308 (СПОДЭС) | 12963183447526 | 26.02.2023 | 02.05.2023 | 26.02.2023 |  | 3 | 1 | 1 | [6 empty] | 16 | Высокий уровень доступа (HLS) | 1234567812345678 | Исходящее TCP-соединение¦IP-адрес или DNS-имя=10.227.82.11¦Порт=80¦Приоритет=0¦Категория=Комбинированный |  | 764132171976 (КАРХАНОВВЛАДИМИР) | Корневая область видимости/Некрасовский РЭС
2d3a8b5b-2cea-42ae-a2c8-5abaa82cd4d8 | Ярэнерго | Некрасовский РЭС | Подстанция 35/10кВ Моделово-2 | 35 кВ |  |  |  |  | 10 кВ | СШ-2 | Ф-10 Д. Городище | Ячейка присоединения | ВЛ 10кВ № 10 ПС Моделово-2 | [5 empty] | ТП 570 | СШ-1 | ПС Моделово-2 Ф-10 |  | СШ-1 | яч. 1 | Ячейка присоединения | ВЛ 0,4кВ №1 ТП 570 | Ярославская обл, Некрасовский р-н, село Диево-Городище, д н/д |  | Приборы с поддержкой протокола СПОДЭС - СЕ308 (СПОДЭС) | 12963183447351 | 26.02.2023 | 02.05.2023 | 26.02.2023 |  | 3 | 1 | 1 | [6 empty] | 16 | Высокий уровень доступа (HLS) | 1234567812345678 | Исходящее TCP-соединение¦IP-адрес или DNS-имя=10.227.81.254¦Порт=80¦Приоритет=0¦Категория=Комбинированный |  | 764132171973 (САДИЛЕКИВАН) | Корневая область видимости/Некрасовский РЭС
e2e00b1f-edfe-4d76-82c1-8c99195822f7 | Ярэнерго | Некрасовский РЭС | Подстанция 35/10кВ Моделово-2 | 35 кВ |  |  |  |  | 10 кВ | СШ-2 | Ф-10 Д. Городище | Ячейка присоединения | ВЛ 10кВ № 10 ПС Моделово-2 | [5 empty] | ТП 316 (Курдин) | СШ-1 | ПС Моделово-2 Ф-10 |  | СШ-1 | яч. 6 | Ячейка присоединения | ВЛ 0,4кВ №6 ТП 316 (Курдин) | Ярославская обл, Некрасовский р-н, деревня Нагорново, д н/д |  | Приборы с поддержкой протокола СПОДЭС - Универсальный счетчик СПОДЭС трехфазный | 23220043546 | 01.04.2022 | 02.02.2023 | 01.04.2022 |  | 3 | 1 | 1 | [6 empty] | 17 | Высокий уровень доступа (HLS) | 0000000100000001 | Исходящее TCP-соединение¦IP-адрес или DNS-имя=10.227.77.118¦Порт=4001¦Приоритет=0¦Категория=Комбинированный¦Отключен=False |  | 764132171970 (АРТЕМЕНКОЕЛЕНА) | Некрасовский РЭС/Корневая область видимости
996b7f2c-1567-4fe2-9e4e-0245794be2e5 | Ярэнерго | Некрасовский РЭС | Подстанция 35/10кВ Моделово-2 | 35 кВ |  |  |  |  | 10 кВ | СШ-2 | Ф-10 Д. Городище | Ячейка присоединения | ВЛ 10кВ № 10 ПС Моделово-2 | [5 empty] | ТП 867 | СШ-1 | ПС Моделово-2 Ф-10 |  | СШ-1 | яч. 1 | Ячейка присоединения | ВЛ 0,4кВ №1 ТП 867 Д.Городище сиреневая | Ярославская обл, Некрасовский р-н, село Диево-Городище, д 9 |  | Приборы с поддержкой протокола СПОДЭС - СЕ308 (СПОДЭС) | 12963183447696 | 26.02.2023 | 21.06.2023 | 26.02.2023 |  | 3 | 1 | 1 | [6 empty] | 16 | Высокий уровень доступа (HLS) | 1234567812345678 | Исходящее TCP-соединение¦IP-адрес или DNS-имя=10.228.194.58¦Порт=80¦Приоритет=0¦Категория=Комбинированный |  | 764132171983 (ПАТРАШАНУТАТЬЯНА) | Корневая область видимости/Некрасовский РЭС
d6869794-2890-4201-b820-a6f33e557929 | Ярэнерго | Некрасовский РЭС | Подстанция 35/10кВ Моделово-2 | 35 кВ |  |  |  |  | 10 кВ | СШ-2 | Ф-10 Д. Городище | Ячейка присоединения | ВЛ 10кВ № 10 ПС Моделово-2 | [5 empty] | ТП 285 (Д.Городище-3 Кафе) | СШ-1 | ПС Моделово-2 Ф-10 |  | СШ-1 | яч. 2 | Ячейка присоединения | ВЛ 0,4кВ №2 ТП 285 (Д.Городище-3 кафе ) | Ярославская обл, Некрасовский р-н, село Диево-Городище, ул Ярославская, д н/д |  | Приборы с поддержкой протокола СПОДЭС - СЕ308 (СПОДЭС) | 12963183447592 | 26.02.2023 | 21.06.2023 | 26.02.2023 |  | 3 | 1 | 1 | [6 empty] | 16 | Высокий уровень доступа (HLS) | 1234567812345678 | Исходящее TCP-соединение¦IP-адрес или DNS-имя=10.228.199.60¦Порт=80¦Приоритет=0¦Категория=Комбинированный |  | 764132171981 (ПЕКЛЕЦОВАТАТЬЯНА) | Корневая область видимости/Некрасовский РЭС
9423e363-3abd-44b1-a0d5-e967670bd6aa | Ярэнерго | Некрасовский РЭС | Подстанция 35/10кВ Моделово-2 | 35 кВ |  |  |  |  | 10 кВ | СШ-2 | Ф-10 Д. Городище | Ячейка присоединения | ВЛ 10кВ № 10 ПС Моделово-2 | [5 empty] | ТП 857 (Неверово-2) | СШ-1 | ПС Моделово-2 Ф-10 |  | СШ-1 | яч. 1 | Ячейка присоединения | ВЛ 0,4кВ №1 ТП 857 Неверово-2 | Ярославская обл, Некрасовский р-н, деревня Неверово, д н/д |  | Приборы с поддержкой протокола СПОДЭС - СЕ308 (СПОДЭС) | 12963183474255 | 26.02.2023 | 22.06.2023 | 26.02.2023 |  | 3 | 1 | 1 | [6 empty] | 16 | Высокий уровень доступа (HLS) | 1234567812345678 | Исходящее TCP-соединение¦IP-адрес или DNS-имя=10.228.199.61¦Порт=80¦Приоритет=0¦Категория=Комбинированный |  | 764132171982 (САМОХИНАЕВГЕНИЯ) | Корневая область видимости/Некрасовский РЭС
9aa09329-5a83-4d86-a189-4c3dde1135e6 | Ярэнерго | Ярославский РЭС | Подстанция 35/10кВ Моделово-2 | 35 кВ |  |  |  |  | 10 кВ | СШ-2 | Ф-4 Левцово | Ячейка присоединения | ВЛ 10кВ № 04 Левцово ПС Моделово-2 | [5 empty] | ТП 770 (Ле-Вилль) Мо/4 | СШ-1 | ПС Моделово-2 Ф-4 |  | СШ-1 | яч. 2++ | Ячейка присоединения | ВЛ 0,4кВ №2 ТП 770 (Ле-Вилль) Мо/4 | Ярославская обл, Ярославский р-н, тер. ДПК Ле-Вилль, ул Любимая, д 12963184076679 |  | Приборы с поддержкой протокола СПОДЭС - СЕ308 (СПОДЭС) | 12963184076679 | 21.02.2023 | 21.06.2023 | 21.02.2023 |  | 3 | 1 | 1 | [6 empty] | 16 | Высокий уровень доступа (HLS) | 1234567812345678 | Исходящее TCP-соединение¦IP-адрес или DNS-имя=10.227.59.158¦Порт=80¦Приоритет=0¦Категория=Комбинированный |  | 764115131314 (ЗАВЕРТКИНАРТЕМ) | Корневая область видимости/Ярославский РЭС
6cc510a7-23f5-4268-a7cf-c1bf67b3f488 | Ярэнерго | Некрасовский РЭС | Подстанция 35/10кВ Моделово-2 | 35 кВ |  |  |  |  | 10 кВ | СШ-2 | Ф-10 Д. Городище | Ячейка присоединения | ВЛ 10кВ № 10 ПС Моделово-2 | [5 empty] | ТП 594 (Березовая роща-2) | СШ-1 | ПС Моделово-2 Ф-10 |  | СШ-1 | яч. 2 | Ячейка присоединения | ВЛ 0,4кВ №2 ТП 594 (Березовая роща-2) | Ярославская обл, Некрасовский р-н, деревня Левиново, д н/д |  | Приборы с поддержкой протокола СПОДЭС - Универсальный счетчик СПОДЭС трехфазный | 23220024016 | 01.04.2022 | 02.05.2023 | 01.04.2022 |  | 3 | 1 | 1 | [6 empty] | 17 | Высокий уровень доступа (HLS) | 0000000100000001 | Исходящее TCP-соединение¦IP-адрес или DNS-имя=10.227.79.38¦Порт=4059¦Приоритет=0¦Категория=Комбинированный |  | 764132171974 (СУВОРОВАЛЕКСАНДР) | Некрасовский РЭС/Корневая область видимости
4aa86d7f-557d-4501-a381-98c05ba99843 | Ярэнерго | Некрасовский РЭС | Подстанция 35/10кВ Моделово-2 | 35 кВ |  |  |  |  | 10 кВ | СШ-2 | Ф-10 Д. Городище | Ячейка присоединения | ВЛ 10кВ № 10 ПС Моделово-2 | [5 empty] | ТП 760 (Домашниха 3) | СШ-1 | ПС Моделово-2 Ф-10 |  | СШ-1 | яч. 1 | Ячейка присоединения | ЛЭП-1 | Ярославская обл, Некрасовский р-н, деревня Домашниха, д н/д |  | Приборы с поддержкой протокола СПОДЭС - Универсальный счетчик СПОДЭС однофазный | 21220001059 | 01.04.2022 | 02.05.2023 | 01.04.2022 |  | 3 | 1 | 1 | [6 empty] | 17 | Высокий уровень доступа (HLS) | 0000000100000001 | Исходящее TCP-соединение¦IP-адрес или DNS-имя=10.227.13.180¦Порт=4001¦Приоритет=0¦Категория=Комбинированный¦Отключен=False |  | 764132171977 (БЕЛОВАОЛЬГА) | Корневая область видимости/Некрасовский РЭС
0fa663b2-2ae8-46f0-b8b8-2eb260f34719 | Ярэнерго | Некрасовский РЭС | Подстанция 35/10кВ Моделово-2 | 35 кВ |  |  |  |  | 10 кВ | СШ-2 | Ф-10 Д. Городище | Ячейка присоединения | ВЛ 10кВ № 10 ПС Моделово-2 | [5 empty] | ТП 570 | СШ-1 | ПС Моделово-2 Ф-10 |  | СШ-1 | яч. 1 | Ячейка присоединения | ВЛ 0,4кВ №1 ТП 570 | Ярославская обл, Некрасовский р-н, село Диево-Городище, д н/д |  | Приборы с поддержкой протокола СПОДЭС - Универсальный счетчик СПОДЭС трехфазный | 23220052916 | 01.04.2022 | 02.06.2023 | 01.04.2022 |  | 3 | 1 | 1 | [6 empty] | 17 | Высокий уровень доступа (HLS) | 0000000100000001 | Исходящее TCP-соединение¦IP-адрес или DNS-имя=10.228.197.108¦Порт=4059¦Приоритет=0¦Категория=Комбинированный |  | 764132171980 (ТИМОШЕНКОНАДЕЖДА) | Корневая область видимости/Некрасовский РЭС
120b654e-a2a6-47ac-97af-fbec186ae712 | Ярэнерго | Некрасовский РЭС | Подстанция 35/10кВ Моделово-2 | 35 кВ |  |  |  |  | 10 кВ | СШ-2 | Ф-10 Д. Городище | Ячейка присоединения | ВЛ 10кВ № 10 ПС Моделово-2 | [5 empty] | ТП 570 | СШ-1 | ПС Моделово-2 Ф-10 |  | СШ-1 | яч. 1 | Ячейка присоединения | ВЛ 0,4кВ №1 ТП 570 | Ярославская обл, Некрасовский р-н, село Диево-Городище, д н/д |  | Приборы с поддержкой протокола СПОДЭС - Универсальный счетчик СПОДЭС трехфазный | 23220019326 | 01.04.2022 | 02.06.2023 | 01.04.2022 |  | 3 | 1 | 1 | [6 empty] | 17 | Высокий уровень доступа (HLS) | 0000000100000001 | Исходящее TCP-соединение¦IP-адрес или DNS-имя=10.228.199.78¦Порт=4059¦Приоритет=0¦Категория=Комбинированный |  | 764132171979 (НОВОЖИЛОВСЕРГЕЙ) | Корневая область видимости/Некрасовский РЭС
b43692b5-6668-4be3-b487-e522be6dfbbf | Ярэнерго | Тутаевский РЭС | Подстанция 110/35/10 кВ Лом | 110 кВ |  |  |  |  | 10 кВ | СШ-1 | Ф-1 | Ячейка присоединения | ВЛ 10кВ № 1 ПС Лом | [5 empty] | ТП 162 (Рыково) | СШ-1 | ПС Лом Ф-1 |  | СШ-1 | яч. 3 | Ячейка присоединения | ВЛ 0,4кВ №3 ТП 162 (Рыково) | Ярославская обл, Тутаевский р-н, деревня Рыково, д магазин |  | Приборы с поддержкой протокола СПОДЭС - СЕ308 (СПОДЭС) | 12963184076751 | 01.01.2023 | 01.06.2023 | 01.01.2023 |  | 3 | 1 | 1 | [6 empty] | 16 | Высокий уровень доступа (HLS) | 1234567812345678 | Исходящее TCP-соединение¦IP-адрес или DNS-имя=10.228.200.214¦Порт=4059¦Приоритет=0¦Категория=Комбинированный |  | 76417008299 (Асрян Армен Размикович ИП) | Корневая область видимости/Тутаевский РЭС
378e965f-9489-4dc7-b5ae-f0cd8cd97ff1 | Ярэнерго | Тутаевский РЭС | Подстанция 110/35/10 кВ Лом | 110 кВ |  |  |  |  | 10 кВ | СШ-1 | Ф-1 | Ячейка присоединения | ВЛ 10кВ № 1 ПС Лом | [5 empty] | ТП 162 (Рыково) | СШ-1 | ПС Лом Ф-1 |  | СШ-1 | яч. 1 | Ячейка присоединения | ВЛ 0,4кВ №1 ТП 162 (Рыково) | Ярославская обл, Тутаевский р-н, деревня Рыково, д 37 |  | Приборы с поддержкой протокола СПОДЭС - СЕ308 (СПОДЭС) | 12963184066197 | 01.01.2023 | 01.06.2023 | 01.01.2023 |  | 3 | 1 | 1 | [6 empty] | 16 | Высокий уровень доступа (HLS) | 1234567812345678 | Исходящее TCP-соединение¦IP-адрес или DNS-имя=10.228.134.17¦Порт=4059¦Приоритет=0¦Категория=Комбинированный |  | 764170190090 (Мельников Алексей Михайлович) | Корневая область видимости/Тутаевский РЭС
93194247-7c88-446a-b695-d49039ea4170 | Ярэнерго | Переславский РЭС | Подстанция 110/35/10кВ Нила | 110 кВ |  |  |  |  | 10 кВ | СШ-1 | Ф-3 | Ячейка присоединения | ВЛ 10кВ № 03 ПС Нила | [5 empty] | КТП Коттеджи СУ-1 ф 3 ПС Нила | СШ-1 | Ф-3 |  | СШ-1 | яч. 5 | Ячейка присоединения | ВЛ 0,4кВ №5 КТП Коттеджи СУ-1 | Ярославская обл, Переславский р-н, село Троицкая Слобода, ул Луговая, д уч 297 |  | Приборы с поддержкой протокола СПОДЭС - СЕ308 (СПОДЭС) | 12963185133626 | 27.02.2023 | 25.04.2023 | 27.02.2023 |  | 3 | 1 | 1 | [6 empty] | 16 | Высокий уровень доступа (HLS) | 1234567812345678 | Исходящее TCP-соединение¦IP-адрес или DNS-имя=10.227.77.129¦Порт=10022¦Приоритет=0¦Категория=Комбинированный |  | 763340018260 (АНОХИНИВАН) | Переславский РЭС/Корневая область видимости
f1db6ec0-6238-439f-8a0c-e20037b4a7f2 | Ярэнерго | Ярославский РЭС | Подстанция 35/10кВ Моделово-2 | 35 кВ |  |  |  |  | 10 кВ | СШ-2 | Ф-4 Левцово | Ячейка присоединения | ВЛ 10кВ № 04 Левцово ПС Моделово-2 | [5 empty] | ТП 770 (Ле-Вилль) Мо/4 | СШ-1 | ПС Моделово-2 Ф-4 |  | СШ-1 | яч. 3++ | Ячейка присоединения | ВЛ 0,4кВ №3 ТП 770 (Ле-Вилль) Мо/4 | Ярославская обл, Ярославский р-н, тер. ДПК Ле-Вилль, ул Счастливая, д 12963183448191 |  | Приборы с поддержкой протокола СПОДЭС - СЕ308 (СПОДЭС) | 12963183448191 | 21.02.2023 | 28.06.2023 | 21.02.2023 |  | 3 | 1 | 1 | [6 empty] | 16 | Высокий уровень доступа (HLS) | 1234567812345678 | Исходящее TCP-соединение¦IP-адрес или DNS-имя=10.228.202.132¦Порт=80¦Приоритет=0¦Категория=Комбинированный |  | 764115131316 (МАЗАЛЕЦКАЯЕЛЕНА) | Корневая область видимости/Ярославский РЭС
f27420fe-6835-4aad-85bf-8131af1a0c96 | Ярэнерго | Ярославский РЭС | Подстанция 35/10кВ Моделово-2 | 35 кВ |  |  |  |  | 10 кВ | СШ-2 | Ф-4 Левцово | Ячейка присоединения | ВЛ 10кВ № 04 Левцово ПС Моделово-2 | [5 empty] | ТП 770 (Ле-Вилль) Мо/4 | СШ-1 | ПС Моделово-2 Ф-4 |  | СШ-1 | яч. 3++ | Ячейка присоединения | ВЛ 0,4кВ №3 ТП 770 (Ле-Вилль) Мо/4 | Ярославская обл, Ярославский р-н, тер. ДПК Ле-Вилль, ул Счастливая, д 12963183447293 |  | Приборы с поддержкой протокола СПОДЭС - СЕ308 (СПОДЭС) | 12963183447293 | 21.02.2023 | 28.06.2023 | 21.02.2023 |  | 3 | 1 | 1 | [6 empty] | 16 | Высокий уровень доступа (HLS) | 1234567812345678 | Исходящее TCP-соединение¦IP-адрес или DNS-имя=10.228.202.138¦Порт=80¦Приоритет=0¦Категория=Комбинированный |  | 764115131318 (ВЛАСОВААЛЕНА) | Корневая область видимости/Ярославский РЭС
2ac0a51c-0af5-4b97-acec-dcc480e16c04 | Ярэнерго | Ярославский РЭС | Подстанция 35/10кВ Моделово-2 | 35 кВ |  |  |  |  | 10 кВ | СШ-2 | Ф-4 Левцово | Ячейка присоединения | ВЛ 10кВ № 04 Левцово ПС Моделово-2 | [5 empty] | ТП 770 (Ле-Вилль) Мо/4 | СШ-1 | ПС Моделово-2 Ф-4 |  | СШ-1 | яч. 1++ | Ячейка присоединения | ВЛ 0,4кВ №1 ТП 770 (Ле-Вилль) Мо/4 | Ярославская обл, Ярославский р-н, тер. ДПК Ле-Вилль, ул Южная, д 12963183445734 |  | Приборы с поддержкой протокола СПОДЭС - СЕ308 (СПОДЭС) | 12963183445734 | 21.02.2023 | 28.06.2023 | 21.02.2023 |  | 3 | 1 | 1 | [6 empty] | 16 | Высокий уровень доступа (HLS) | 1234567812345678 | Исходящее TCP-соединение¦IP-адрес или DNS-имя=10.228.202.133¦Порт=80¦Приоритет=0¦Категория=Комбинированный |  | 764115131317 (ОСАДЧИЙАНДРЕЙ) | Ярославский РЭС/Корневая область видимости
2c77cd14-3502-4f35-acc3-7fed49ea7079 | Ярэнерго | Ярославский РЭС | Подстанция 35/10кВ Моделово-2 | 35 кВ |  |  |  |  | 10 кВ | СШ-2 | Ф-4 Левцово | Ячейка присоединения | ВЛ 10кВ № 04 Левцово ПС Моделово-2 | [5 empty] | ТП 962 Мо/4 | СШ-1 | ПС Моделово-2 Ф-4 |  | СШ-1 | яч. 1++ | Ячейка присоединения | ВЛ 0,4кВ №1 ТП 962 Мо/4 | Ярославская обл, Ярославский р-н, деревня Левцово, д 12963185135061 |  | Приборы с поддержкой протокола СПОДЭС - СЕ308 (СПОДЭС) | 12963185135061 | 21.02.2023 | 29.06.2023 | 21.02.2023 |  | 3 | 1 | 1 | [6 empty] | 16 | Высокий уровень доступа (HLS) | 1234567812345678 | Исходящее TCP-соединение¦IP-адрес или DNS-имя=10.228.202.159¦Порт=80¦Приоритет=0¦Категория=Комбинированный |  | 764114045297 (ИВОЙЛОВСКИЙВАСИЛИЙ) | Корневая область видимости/Ярославский РЭС
a0769139-79f2-4350-adbd-5bc49f23c98e | Ярэнерго | Ярославский РЭС | Подстанция 35/10кВ Моделово-2 | 35 кВ |  |  |  |  | 10 кВ | СШ-2 | Ф-4 Левцово | Ячейка присоединения | ВЛ 10кВ № 04 Левцово ПС Моделово-2 | [5 empty] | ТП 962 Мо/4 | СШ-1 | ПС Моделово-2 Ф-4 |  | СШ-1 | яч. 1++ | Ячейка присоединения | ВЛ 0,4кВ №1 ТП 962 Мо/4 | Ярославская обл, Ярославский р-н, деревня Пестрецово, д 12963184065819 |  | Приборы с поддержкой протокола СПОДЭС - СЕ308 (СПОДЭС) | 12963184065819 | 21.02.2023 | 29.06.2023 | 21.02.2023 |  | 3 | 1 | 1 | [6 empty] | 16 | Высокий уровень доступа (HLS) | 1234567812345678 | Исходящее TCP-соединение¦IP-адрес или DNS-имя=10.228.202.151¦Порт=80¦Приоритет=0¦Категория=Комбинированный |  | 764115172855 (ЕФИМОВВАСИЛИЙ) | Корневая область видимости/Ярославский РЭС
c26690ac-c248-46ba-8c44-7997a7936511 | Ярэнерго | Ярославский РЭС | Подстанция 35/10кВ Моделово-2 | 35 кВ |  |  |  |  | 10 кВ | СШ-2 | Ф-4 Левцово | Ячейка присоединения | ВЛ 10кВ № 04 Левцово ПС Моделово-2 | [5 empty] | ТП 962 Мо/4 | СШ-1 | ПС Моделово-2 Ф-4 |  | СШ-1 | яч. 1++ | Ячейка присоединения | ВЛ 0,4кВ №1 ТП 962 Мо/4 | Ярославская обл, Ярославский р-н, деревня Пестрецово, д 12963183445587 |  | Приборы с поддержкой протокола СПОДЭС - СЕ308 (СПОДЭС) | 12963183445587 | 21.02.2023 | 29.06.2023 | 21.02.2023 |  | 3 | 1 | 1 | [6 empty] | 16 | Высокий уровень доступа (HLS) | 1234567812345678 | Исходящее TCP-соединение¦IP-адрес или DNS-имя=10.228.202.155¦Порт=80¦Приоритет=0¦Категория=Комбинированный |  | 764115172853 (ОВЧИННИКОВЕВГЕНИЙ) | Корневая область видимости/Ярославский РЭС
bdeb2d28-bcc5-47f4-b4a8-f1a2a7da2d4f | Ярэнерго | Ярославский РЭС | Подстанция 35/10кВ Моделово-2 | 35 кВ |  |  |  |  | 10 кВ | СШ-2 | Ф-4 Левцово | Ячейка присоединения | ВЛ 10кВ № 04 Левцово ПС Моделово-2 | [5 empty] | ТП 962 Мо/4 | СШ-1 | ПС Моделово-2 Ф-4 |  | СШ-1 | яч. 1++ | Ячейка присоединения | ВЛ 0,4кВ №1 ТП 962 Мо/4 | Ярославская обл, Ярославский р-н, деревня Пестрецово, д 12963183445594 |  | Приборы с поддержкой протокола СПОДЭС - СЕ308 (СПОДЭС) | 12963183445594 | 21.02.2023 | 29.06.2023 | 21.02.2023 |  | 3 | 1 | 1 | [6 empty] | 16 | Высокий уровень доступа (HLS) | 1234567812345678 | Исходящее TCP-соединение¦IP-адрес или DNS-имя=10.228.202.158¦Порт=80¦Приоритет=0¦Категория=Комбинированный |  | 764115172850 (БОГДАНОВПАВЕЛ) | Корневая область видимости/Ярославский РЭС
4facb8bc-6311-49c0-bb0c-85751e6a3f20 | Ярэнерго | Ярославский РЭС | Подстанция 35/10кВ Моделово-2 | 35 кВ |  |  |  |  | 10 кВ | СШ-2 | Ф-4 Левцово | Ячейка присоединения | ВЛ 10кВ № 04 Левцово ПС Моделово-2 | [5 empty] | ТП 262 (Думино) Мо/4 | СШ-1 | ПС Моделово-2 Ф-4 |  | СШ-1 | яч. 1 | Ячейка присоединения | ВЛ 0,4кВ №1 ТП 262 (Думино) Мо/4 | Ярославская обл, Ярославский р-н, деревня Думино, д 12963183445680 |  | Приборы с поддержкой протокола СПОДЭС - СЕ308 (СПОДЭС) | 12963183445680 | 21.02.2023 | 28.06.2023 | 21.02.2023 |  | 3 | 1 | 1 | [6 empty] | 16 | Высокий уровень доступа (HLS) | 1234567812345678 | Исходящее TCP-соединение¦IP-адрес или DNS-имя=10.228.202.136¦Порт=80¦Приоритет=0¦Категория=Комбинированный |  | 764115131320 (КАНЮКОВБОРИС) | Ярославский РЭС/Корневая область видимости
2014c56e-4da6-4032-b6a3-2a9a381c7ce3 | Ярэнерго | Ярославский РЭС | Подстанция 35/10кВ Моделово-2 | 35 кВ |  |  |  |  | 10 кВ | СШ-2 | Ф-4 Левцово | Ячейка присоединения | ВЛ 10кВ № 04 Левцово ПС Моделово-2 | [5 empty] | ТП 410 (Болково) Мо/4 | СШ-1 | ПС Моделово-2 Ф-4 |  | СШ-1 | Ф-1 | Ячейка присоединения | ВЛ 0,4кВ №1 ТП 410 (Болково) Мо/4 | Ярославская обл, Ярославский р-н, деревня Болково, д 12963184066280 |  | Приборы с поддержкой протокола СПОДЭС - СЕ308 (СПОДЭС) | 12963184066280 | 21.02.2023 | 27.06.2023 | 21.02.2023 |  | 3 | 1 | 1 | [6 empty] | 16 | Высокий уровень доступа (HLS) | 1234567812345678 | Исходящее TCP-соединение¦IP-адрес или DNS-имя=10.227.11.57¦Порт=80¦Приоритет=0¦Категория=Комбинированный |  | 764115172849 (ЗУБОВВАДИМ) | Корневая область видимости/Ярославский РЭС
245953f9-878b-4bbe-8144-7cc2dcc89e20 | Ярэнерго | Ярославский РЭС | Подстанция 35/10кВ Моделово-2 | 35 кВ |  |  |  |  | 10 кВ | СШ-2 | Ф-4 Левцово | Ячейка присоединения | ВЛ 10кВ № 04 Левцово ПС Моделово-2 | [5 empty] | ТП 483 (Язвицево) Мо/4 | СШ-1 | ПС Моделово-2 Ф-4 |  | СШ-1 | яч. 4 | Ячейка присоединения | ВЛ 0,4кВ №4 КТПП Язвицево Мо/4 | Ярославская обл, Ярославский р-н, деревня Юрьево, д 12963184066285 |  | Приборы с поддержкой протокола СПОДЭС - СЕ308 (СПОДЭС) | 12963184066285 | 21.02.2023 | 30.05.2023 | 21.02.2023 |  | 3 | 1 | 1 | [6 empty] | 16 | Высокий уровень доступа (HLS) | 1234567812345678 | Исходящее TCP-соединение¦IP-адрес или DNS-имя=10.227.11.96¦Порт=80¦Приоритет=0¦Категория=Комбинированный |  | 764115131319 (ЗАШИБИНАЛЕКСАНДР) | Корневая область видимости/Ярославский РЭС
b9e0082e-a1dc-4011-906b-968631ecaaed | Ярэнерго | Ярославский РЭС | Подстанция 35/10кВ Моделово-2 | 35 кВ |  |  |  |  | 10 кВ | СШ-2 | Ф-4 Левцово | Ячейка присоединения | ВЛ 10кВ № 04 Левцово ПС Моделово-2 | [5 empty] | ТП 483 (Язвицево) Мо/4 | СШ-1 | ПС Моделово-2 Ф-4 |  | СШ-1 | яч. 4 | Ячейка присоединения | ВЛ 0,4кВ №4 КТПП Язвицево Мо/4 | Ярославская обл, Ярославский р-н, деревня Язвицево, д 12963184076790 |  | Приборы с поддержкой протокола СПОДЭС - СЕ308 (СПОДЭС) | 12963184076790 | 21.02.2023 | 30.05.2023 | 21.02.2023 |  | 3 | 1 | 1 | [6 empty] | 16 | Высокий уровень доступа (HLS) | 1234567812345678 | Исходящее TCP-соединение¦IP-адрес или DNS-имя=10.227.11.42¦Порт=80¦Приоритет=0¦Категория=Комбинированный |  | 764115131321 (СОКОЛОВАЕВГЕНИЯ) | Ярославский РЭС/Корневая область видимости
4b109bce-1a4f-4dd3-a19a-70ac58047b27 | Ярэнерго | Ростовский РЭС | Подстанция 35/10кВ Поречье | 35 кВ |  |  |  |  | 10 кВ | СШ-1 | Ф-3 | Ячейка присоединения | ВЛ 10кВ №03 ПС Поречье | [5 empty] | ТП 303 | СШ-1 | ПС Поречье Ф-3 |  | СШ-1 | яч. 3 | Ячейка присоединения | ВЛ 0,4кВ №3 ТП 303 (ул.Чкалова) | Ярославская обл, Ростовский р-н, рп Поречье-Рыбное, д хоз.постройка Криницкая |  | Приборы с поддержкой протокола СПОДЭС - СЕ308 (СПОДЭС) | 12963185134522 | 25.01.2023 | 25.05.2023 | 25.01.2023 |  | 3 | 1 | 1 | [6 empty] | 16 | Высокий уровень доступа (HLS) | 1234567812345678 | Исходящее TCP-соединение¦IP-адрес или DNS-имя=10.227.82.153¦Порт=4059¦Приоритет=0¦Категория=Комбинированный |  | 763360300047 (КРЕНИЦКАЯ) | Корневая область видимости/Ростовский РЭС
2d2400e2-0a57-4d8c-985e-21796e011218 | Ярэнерго | Ростовский РЭС | Подстанция 35/10кВ Поречье | 35 кВ |  |  |  |  | 10 кВ | СШ-1 | Ф-3 | Ячейка присоединения | ВЛ 10кВ №03 ПС Поречье | [5 empty] | ТП 303 | СШ-1 | ПС Поречье Ф-3 |  | СШ-1 | яч. 3 | Ячейка присоединения | ВЛ 0,4кВ №3 ТП 303 (ул.Чкалова) | Ярославская обл, Ростовский р-н, рп Поречье-Рыбное, д хоз.постройка Криницкий |  | Приборы с поддержкой протокола СПОДЭС - СЕ308 (СПОДЭС) | 12963183445850 | 25.01.2023 | 25.05.2023 | 25.01.2023 |  | 3 | 1 | 1 | [6 empty] | 16 | Высокий уровень доступа (HLS) | 1234567812345678 | Исходящее TCP-соединение¦IP-адрес или DNS-имя=10.227.82.103¦Порт=4059¦Приоритет=0¦Категория=Комбинированный |  | 763360300046 (КРИНИЦКИЙ) | Корневая область видимости/Ростовский РЭС
e77b5bc4-4f03-4727-b744-f25d0ae42ec7 | Ярэнерго | Ярославский РЭС | Подстанция 35/10кВ Моделово-2 | 35 кВ |  |  |  |  | 10 кВ | СШ-2 | Ф-4 Левцово | Ячейка присоединения | ВЛ 10кВ № 04 Левцово ПС Моделово-2 | [5 empty] | ТП 410 (Болково) Мо/4 | СШ-1 | ПС Моделово-2 Ф-4 |  | СШ-1 | Ф-3 | Ячейка присоединения | ВЛ 0,4кВ №3 ТП 410 (Болково) Мо/4 | Ярославская обл, Ярославский р-н, деревня Болково, д 12963184066186 |  | Приборы с поддержкой протокола СПОДЭС - СЕ308 (СПОДЭС) | 12963184066186 | 21.02.2023 | 12.07.2023 | 21.02.2023 |  | 3 | 1 | 1 | [6 empty] | 16 | Высокий уровень доступа (HLS) | 1234567812345678 | Исходящее TCP-соединение¦IP-адрес или DNS-имя=10.228.202.225¦Порт=80¦Приоритет=0¦Категория=Комбинированный¦Отключен=False |  | 764115172866 (СМОЛЬНИКОВАЛЮБОВЬ) | Ярославский РЭС/Корневая область видимости
eab4b452-6b28-4629-8577-089b1620140d | Ярэнерго | Некрасовский РЭС | Подстанция 35/10кВ Моделово-2 | 35 кВ |  |  |  |  | 10 кВ | СШ-2 | Ф-10 Д. Городище | Ячейка присоединения | ВЛ 10кВ № 10 ПС Моделово-2 | [5 empty] | ТП 850 (Власьева 2) | СШ-1 | ПС Моделово-2 Ф-10 |  | СШ-1 | яч. 1 | Ячейка присоединения | ВЛ 0,4кВ №1 ТП 850 Власьева 2 | Ярославская обл, Некрасовский р-н, село Диево-Городище, д н/д |  | Приборы с поддержкой протокола СПОДЭС - СЕ308 (СПОДЭС) | 12963183447433 | 26.02.2023 | 21.06.2023 | 26.02.2023 |  | 3 | 1 | 1 | [6 empty] | 16 | Высокий уровень доступа (HLS) | 1234567812345678 | Исходящее TCP-соединение¦IP-адрес или DNS-имя=10.228.199.57¦Порт=80¦Приоритет=0¦Категория=Комбинированный |  | 764132171984 (ЕСИНИВАН) | Некрасовский РЭС/Корневая область видимости
51dc7b81-532b-4150-9ed2-2b4667c8ef94 | Ярэнерго | Некрасовский РЭС | Подстанция 35/10кВ Моделово-2 | 35 кВ |  |  |  |  | 10 кВ | СШ-2 | Ф-10 Д. Городище | Ячейка присоединения | ВЛ 10кВ № 10 ПС Моделово-2 | [5 empty] | ТП 857 (Неверово-2) | СШ-1 | ПС Моделово-2 Ф-10 |  | СШ-1 | яч. 1 | Ячейка присоединения | ВЛ 0,4кВ №1 ТП 857 Неверово-2 | Ярославская обл, Некрасовский р-н, деревня Неверово, д н/д |  | Приборы с поддержкой протокола СПОДЭС - СЕ308 (СПОДЭС) | 12963183447548 | 26.02.2023 | 22.06.2023 | 26.02.2023 |  | 3 | 1 | 1 | [6 empty] | 16 | Высокий уровень доступа (HLS) | 1234567812345678 | Исходящее TCP-соединение¦IP-адрес или DNS-имя=10.228.199.58¦Порт=80¦Приоритет=0¦Категория=Комбинированный |  | 764132171985 (БАРУЗДОВАРТЕМИЙ) | Корневая область видимости/Некрасовский РЭС
4dd8de4b-aeb3-4394-82c1-d94a12568aa4 | Ярэнерго | Некрасовский РЭС | Подстанция 35/10кВ Моделово-2 | 35 кВ |  |  |  |  | 10 кВ | СШ-2 | Ф-10 Д. Городище | Ячейка присоединения | ВЛ 10кВ № 10 ПС Моделово-2 | [5 empty] | ТП 857 (Неверово-2) | СШ-1 | ПС Моделово-2 Ф-10 |  | СШ-1 | яч. 1 | Ячейка присоединения | ВЛ 0,4кВ №1 ТП 857 Неверово-2 | Ярославская обл, Некрасовский р-н, деревня Неверово, д н/д |  | Приборы с поддержкой протокола СПОДЭС - СЕ308 (СПОДЭС) | 12963183447535 | 26.02.2023 | 22.06.2023 | 26.02.2023 |  | 3 | 1 | 1 | [6 empty] | 16 | Высокий уровень доступа (HLS) | 1234567812345678 | Исходящее TCP-соединение¦IP-адрес или DNS-имя=10.228.199.59¦Порт=80¦Приоритет=0¦Категория=Комбинированный |  | 764132171778 (НИЛОВДМИТРИЙ) | Корневая область видимости/Некрасовский РЭС
865f76af-373c-4cd3-b961-89306fa57325 | Ярэнерго | Некрасовский РЭС | Подстанция 35/10кВ Моделово-2 | 35 кВ |  |  |  |  | 10 кВ | СШ-2 | Ф-10 Д. Городище | Ячейка присоединения | ВЛ 10кВ № 10 ПС Моделово-2 | [5 empty] | ТП 760 (Домашниха 3) | СШ-1 | ПС Моделово-2 Ф-10 |  | СШ-1 | яч. 1 | Ячейка присоединения | ВЛ 0,4кВ №1 ТП 760 (Домашниха 3) | Ярославская обл, Некрасовский р-н, деревня Домашниха, д н/д |  | Приборы с поддержкой протокола СПОДЭС - СЕ208 (СПОДЭС) | 12739172521630 | 26.02.2023 | 22.06.2023 | 26.02.2023 |  | 3 | 1 | 1 | [6 empty] | 16 | Высокий уровень доступа (HLS) | 1234567812345678 | Исходящее TCP-соединение¦IP-адрес или DNS-имя=10.228.201.187¦Порт=80¦Приоритет=0¦Категория=Комбинированный |  | 764132171988 (ТИХОНОВАНТОН) | Некрасовский РЭС/Корневая область видимости
303e5c32-4e33-4ed0-ac74-978129adfd8f | Ярэнерго | Некрасовский РЭС | Подстанция 35/10кВ Моделово-2 | 35 кВ |  |  |  |  | 10 кВ | СШ-2 | Ф-10 Д. Городище | Ячейка присоединения | ВЛ 10кВ № 10 ПС Моделово-2 | [5 empty] | ТП 320 (Домашниха) | СШ-1 | ПС Моделово-2 Ф-10 |  | СШ-1 | яч. 2 | Ячейка присоединения | ВЛ 0,4кВ №2 ТП 320 (Домашниха) | Ярославская обл, Некрасовский р-н, деревня Домашниха, д н/д |  | Приборы с поддержкой протокола СПОДЭС - СЕ308 (СПОДЭС) | 12963183446110 | 26.02.2023 | 22.06.2023 | 26.02.2023 |  | 3 | 1 | 1 | [6 empty] | 16 | Высокий уровень доступа (HLS) | 1234567812345678 | Исходящее TCP-соединение¦IP-адрес или DNS-имя=10.228.194.57¦Порт=80¦Приоритет=0¦Категория=Комбинированный |  | 764132171986 (РОСТОВЦЕВАЛЕКСАНДР) | Некрасовский РЭС/Корневая область видимости
82713a7f-2a73-4457-a070-ab5ef2bba004 | Ярэнерго | Некрасовский РЭС | Подстанция 35/10кВ Моделово-2 | 35 кВ |  |  |  |  | 10 кВ | СШ-2 | Ф-10 Д. Городище | Ячейка присоединения | ВЛ 10кВ № 10 ПС Моделово-2 | [5 empty] | ТП 594 (Березовая роща-2) | СШ-1 | ПС Моделово-2 Ф-10 |  | СШ-1 | яч. 1 | Ячейка присоединения | ВЛ 0,4кВ №1 ТП 594 (Березовая роща-2) | Ярославская обл, Некрасовский р-н, деревня Левиново, д 4 |  | Приборы с поддержкой протокола СПОДЭС - СЕ308 (СПОДЭС) | 12963185135045 | 26.02.2023 | 26.06.2023 | 26.02.2023 |  | 3 | 1 | 1 | [6 empty] | 16 | Высокий уровень доступа (HLS) | 1234567812345678 | Исходящее TCP-соединение¦IP-адрес или DNS-имя=10.228.201.151¦Порт=80¦Приоритет=0¦Категория=Комбинированный |  | 764132171990 (ПРОКОФЬЕВАЕЛЕНА) | Корневая область видимости/Некрасовский РЭС
8943c7da-2b95-4c56-b981-4351e9f761fb | Ярэнерго | Некрасовский РЭС | Подстанция 35/10кВ Моделово-2 | 35 кВ |  |  |  |  | 10 кВ | СШ-2 | Ф-10 Д. Городище | Ячейка присоединения | ВЛ 10кВ № 10 ПС Моделово-2 | [5 empty] | ТП 316 (Курдин) | СШ-1 | ПС Моделово-2 Ф-10 |  | СШ-1 | яч. 6 | Ячейка присоединения | ВЛ 0,4кВ №6 ТП 316 (Курдин) | Ярославская обл, Некрасовский р-н, деревня Нагорново, д н/д |  | Приборы с поддержкой протокола СПОДЭС - СЕ308 (СПОДЭС) | 12963184066311 | 26.02.2023 | 26.06.2023 | 26.02.2023 |  | 3 | 1 | 1 | [6 empty] | 16 | Высокий уровень доступа (HLS) | 1234567812345678 | Исходящее TCP-соединение¦IP-адрес или DNS-имя=10.228.201.169¦Порт=80¦Приоритет=0¦Категория=Комбинированный |  | 764132171989 (ПАНКРАТОВАКРИСТИНА) | Некрасовский РЭС/Корневая область видимости
94c63214-b234-4954-a9f1-09455f7fe2e2 | Ярэнерго | Некрасовский РЭС | Подстанция 35/10кВ Моделово-2 | 35 кВ |  |  |  |  | 10 кВ | СШ-2 | Ф-10 Д. Городище | Ячейка присоединения | ВЛ 10кВ № 10 ПС Моделово-2 | [5 empty] | ТП 569 (Зайцев) | СШ-1 | ПС Моделово-2 Ф-10 |  | СШ-1 | яч. 1 | Ячейка присоединения | ВЛ 0,4кВ №1 ТП 569 (Зайцев) | Ярославская обл, Некрасовский р-н, село Диево-Городище, ул Сиреневая, д 1 |  | Приборы с поддержкой протокола СПОДЭС - СЕ308 (СПОДЭС) | 12963184076721 | 26.02.2023 | 28.06.2023 | 26.02.2023 |  | 3 | 1 | 1 | [6 empty] | 16 | Высокий уровень доступа (HLS) | 1234567812345678 | Исходящее TCP-соединение¦IP-адрес или DNS-имя=10.228.201.158¦Порт=80¦Приоритет=0¦Категория=Комбинированный |  | 764132171991 (УЛЬЯНОВАНАТАЛИЯ) | Некрасовский РЭС/Корневая область видимости
2804388f-873d-49f6-a376-bc7f2588f1bb | Ярэнерго | Некрасовский РЭС | Подстанция 35/10кВ Моделово-2 | 35 кВ |  |  |  |  | 10 кВ | СШ-2 | Ф-10 Д. Городище | Ячейка присоединения | ВЛ 10кВ № 10 ПС Моделово-2 | [5 empty] | ТП 307 | СШ-1 | ПС Моделово-2 Ф-10 |  | СШ-1 | яч. 1 | Ячейка присоединения | ЛЭП-1 | Ярославская обл, Некрасовский р-н, село Диево-Городище, ул Северная, д н/д |  | Приборы с поддержкой протокола СПОДЭС - СЕ308 (СПОДЭС) | 12963184066312 | 26.02.2023 | 29.06.2023 | 26.02.2023 |  | 3 | 1 | 1 | [6 empty] | 16 | Высокий уровень доступа (HLS) | 1234567812345678 | Исходящее TCP-соединение¦IP-адрес или DNS-имя=10.228.201.172¦Порт=80¦Приоритет=0¦Категория=Комбинированный |  | 764132171992 (ИВАНОВАЕВГЕНИЯ) | Некрасовский РЭС/Корневая область видимости
e7e97aeb-35cd-4980-8791-bd3badab7c98 | Ярэнерго | Некрасовский РЭС | Подстанция 35/10кВ Моделово-2 | 35 кВ |  |  |  |  | 10 кВ | СШ-2 | Ф-10 Д. Городище | Ячейка присоединения | ВЛ 10кВ № 10 ПС Моделово-2 | [5 empty] | ТП 569 (Зайцев) | СШ-1 | ПС Моделово-2 Ф-10 |  | СШ-1 | яч. 1 | Ячейка присоединения | ВЛ 0,4кВ №1 ТП 569 (Зайцев) | Ярославская обл, Некрасовский р-н, село Диево-Городище, д н/д |  | Приборы с поддержкой протокола СПОДЭС - СЕ308 (СПОДЭС) | 12963184066219 | 26.02.2023 | 28.06.2023 | 26.02.2023 |  | 3 | 1 | 1 | [6 empty] | 16 | Высокий уровень доступа (HLS) | 1234567812345678 | Исходящее TCP-соединение¦IP-адрес или DNS-имя=10.228.201.170¦Порт=80¦Приоритет=0¦Категория=Комбинированный |  | 764132171999 (ПОТАПОВАВАЛЕНТИНА) | Некрасовский РЭС/Корневая область видимости
b8258de6-293e-4bfa-b7e6-355e1a329e2a | Ярэнерго | Некрасовский РЭС | Подстанция 35/10кВ Моделово-2 | 35 кВ |  |  |  |  | 10 кВ | СШ-2 | Ф-10 Д. Городище | Ячейка присоединения | ВЛ 10кВ № 10 ПС Моделово-2 | [5 empty] | ТП 867 | СШ-1 | ПС Моделово-2 Ф-10 |  | СШ-1 | яч. 1 | Ячейка присоединения | ВЛ 0,4кВ №1 ТП 867 Д.Городище сиреневая | Ярославская обл, Некрасовский р-н, село Диево-Городище, д 2 |  | Приборы с поддержкой протокола СПОДЭС - СЕ308 (СПОДЭС) | 12963184066262 | 26.02.2023 | 29.06.2023 | 26.02.2023 |  | 3 | 1 | 1 | [6 empty] | 16 | Высокий уровень доступа (HLS) | 1234567812345678 | Исходящее TCP-соединение¦IP-адрес или DNS-имя=10.228.201.179¦Порт=80¦Приоритет=0¦Категория=Комбинированный |  | 764132171998 (БОЛЬШАКОВАНТОН) | Некрасовский РЭС/Корневая область видимости
01f839ea-93ac-47b2-a1cd-404e19b2358c | Ярэнерго | Некрасовский РЭС | Подстанция 35/10кВ Моделово-2 | 35 кВ |  |  |  |  | 10 кВ | СШ-2 | Ф-10 Д. Городище | Ячейка присоединения | ВЛ 10кВ № 10 ПС Моделово-2 | [5 empty] | ТП 302 | СШ-1 | ПС Моделово-2 Ф-10 |  | СШ-1 | яч. 2 | Ячейка присоединения | ВЛ 0,4кВ №2 ТП 302 (Д.Городище Зеленая) | Ярославская обл, Некрасовский р-н, село Диево-Городище, д н/д |  | Приборы с поддержкой протокола СПОДЭС - СЕ308 (СПОДЭС) | 12963184065951 | 26.02.2023 | 13.07.2023 | 26.02.2023 |  | 3 | 1 | 1 | [6 empty] | 16 | Высокий уровень доступа (HLS) | 1234567812345678 | Исходящее TCP-соединение¦IP-адрес или DNS-имя=10.228.201.205¦Порт=80¦Приоритет=0¦Категория=Комбинированный |  | 764132171997 (ВЕСЕЛОВСКАЯЛЮБОВЬ) | Некрасовский РЭС/Корневая область видимости
a2559868-aea4-499b-b94b-2cc2dc0cdc7d | Ярэнерго | Ярославский РЭС | Подстанция 35/10кВ Моделово-2 | 35 кВ |  |  |  |  | 10 кВ | СШ-2 | Ф-4 Левцово | Ячейка присоединения | ВЛ 10кВ № 04 Левцово ПС Моделово-2 | [5 empty] | ТП 974 Мод/4 | СШ-1 | ПС Моделово-2 Ф-4 |  | СШ-1 | яч. 1 | Ячейка присоединения | ВЛ 0,4кВ №1 ТП 974 Мод/4 | Ярославская обл, Ярославский р-н, деревня Пестрецово, д 12963184065943 |  | Приборы с поддержкой протокола СПОДЭС - СЕ308 (СПОДЭС) | 12963184065943 | 21.02.2023 | 18.07.2023 | 21.02.2023 |  | 3 | 1 | 1 | [6 empty] | 16 | Высокий уровень доступа (HLS) | 1234567812345678 | Исходящее TCP-соединение¦IP-адрес или DNS-имя=10.228.204.56¦Порт=80¦Приоритет=0¦Категория=Комбинированный |  | 764115172871 (ЛАЗАРЕВАЕЛЕНА) | Корневая область видимости/Ярославский РЭС
14792793-00cf-4fad-bf29-f815524cba6e | Ярэнерго | Ярославский РЭС | Подстанция 35/10кВ Моделово-2 | 35 кВ |  |  |  |  | 10 кВ | СШ-2 | Ф-4 Левцово | Ячейка присоединения | ВЛ 10кВ № 04 Левцово ПС Моделово-2 | [5 empty] | ТП 974 Мод/4 | СШ-1 | ПС Моделово-2 Ф-4 |  | СШ-1 | яч. 1 | Ячейка присоединения | ВЛ 0,4кВ №1 ТП 974 Мод/4 | Ярославская обл, Ярославский р-н, деревня Браташино, д 23220043524 |  | Приборы с поддержкой протокола СПОДЭС - Универсальный счетчик СПОДЭС трехфазный | 23220043524 | 18.04.2022 | 13.01.2023 | 18.04.2022 |  | 3 | 1 | 1 | [6 empty] | 17 | Высокий уровень доступа (HLS) | 0000000100000001 | Исходящее TCP-соединение¦IP-адрес или DNS-имя=10.227.69.121¦Порт=4059¦Приоритет=0¦Категория=Комбинированный |  | 764115172785 (ФЕОКТИСТОВАВИКТОРИЯ) | Ярославский РЭС/Корневая область видимости
818663d5-0f73-410a-a75d-310ba9014064 | Ярэнерго | Ярославский РЭС | Подстанция 35/10кВ Моделово-2 | 35 кВ |  |  |  |  | 10 кВ | СШ-2 | Ф-4 Левцово | Ячейка присоединения | ВЛ 10кВ № 04 Левцово ПС Моделово-2 | [5 empty] | ТП 434 (Левцово) Мо/4 | СШ-1 | ПС Моделово-2 Ф-4 |  | СШ-1 | Ф-2 | Ячейка присоединения | ВЛ 0,4кВ №2 ТП 434 (Левцово) Мо/4 | Ярославская обл, Ярославский р-н, деревня Левцово, д 23220031179 |  | Приборы с поддержкой протокола СПОДЭС - Универсальный счетчик СПОДЭС трехфазный | 23220031179 | 13.09.2022 | 20.01.2023 | 13.09.2022 |  | 3 | 1 | 1 | [6 empty] | 17 | Высокий уровень доступа (HLS) | 0000000100000001 | Исходящее TCP-соединение¦IP-адрес или DNS-имя=10.227.68.192¦Порт=4059¦Приоритет=0¦Категория=Комбинированный |  | 764115131175 (КАЛАШЯНА.) | Ярославский РЭС/Корневая область видимости
4ac19b4e-0557-4bba-981e-b4b43a87ebbe | Ярэнерго | Ярославский РЭС | Подстанция 35/10кВ Моделово-2 | 35 кВ |  |  |  |  | 10 кВ | СШ-2 | Ф-4 Левцово | Ячейка присоединения | ВЛ 10кВ № 04 Левцово ПС Моделово-2 | [5 empty] | ТП 962 Мо/4 | СШ-1 | ПС Моделово-2 Ф-4 |  | СШ-1 | яч. 1++ | Ячейка присоединения | ВЛ 0,4кВ №1 ТП 962 Мо/4 | Ярославская обл, Ярославский р-н, деревня Бортниково, д 23220056969 |  | Приборы с поддержкой протокола СПОДЭС - Универсальный счетчик СПОДЭС трехфазный | 23220056969 | 13.09.2022 | 24.01.2023 | 13.09.2022 |  | 3 | 1 | 1 | [6 empty] | 17 | Высокий уровень доступа (HLS) | 0000000100000001 | Исходящее TCP-соединение¦IP-адрес или DNS-имя=10.227.68.189¦Порт=4059¦Приоритет=0¦Категория=Комбинированный |  | 764115172783 (АЛМАШИОКСАНА) | Ярославский РЭС/Корневая область видимости
208172f4-a4eb-453f-b5b7-0fddf02a4e76 | Ярэнерго | Ярославский РЭС | Подстанция 35/10кВ Моделово-2 | 35 кВ |  |  |  |  | 10 кВ | СШ-2 | Ф-4 Левцово | Ячейка присоединения | ВЛ 10кВ № 04 Левцово ПС Моделово-2 | [5 empty] | ТП 413 (Боярское) Мо/4 | СШ-1 | ПС Моделово-2 Ф-4 |  | СШ-1 | Ф-1 | Ячейка присоединения | ВЛ 0,4кВ №1 КТП Боярская Мо/4 | Ярославская обл, Ярославский р-н, деревня Боярское, д 23220019333 |  | Приборы с поддержкой протокола СПОДЭС - Универсальный счетчик СПОДЭС трехфазный | 23220019333 | 13.09.2022 | 21.01.2023 | 13.09.2022 |  | 3 | 1 | 1 | [6 empty] | 17 | Высокий уровень доступа (HLS) | 0000000100000001 | Исходящее TCP-соединение¦IP-адрес или DNS-имя=10.227.78.191¦Порт=4059¦Приоритет=0¦Категория=Комбинированный |  | 764115131192 (ОХРИМЧУКСЕРГЕЙ) | Корневая область видимости/Ярославский РЭС
b4713a54-ab0c-4ac1-82f2-9c2bab28f8df | Ярэнерго | Ярославский РЭС | Подстанция 35/10кВ Моделово-2 | 35 кВ |  |  |  |  | 10 кВ | СШ-2 | Ф-4 Левцово | Ячейка присоединения | ВЛ 10кВ № 04 Левцово ПС Моделово-2 | [5 empty] | ТП 962 Мо/4 | СШ-1 | ПС Моделово-2 Ф-4 |  | СШ-1 | яч. 1+ | Ячейка присоединения | ВЛ 0,4кВ №1 ТП 962 Мо/4 | Ярославская обл, Ярославский р-н, тер. ДНП Заволжская Ривьера, ул Лесная, д 23220023905 |  | Приборы с поддержкой протокола СПОДЭС - Универсальный счетчик СПОДЭС трехфазный | 23220023905 | 13.09.2022 | 16.03.2023 | 13.09.2022 |  | 3 | 1 | 1 | [6 empty] | 17 | Высокий уровень доступа (HLS) | 0000000100000001 | Исходящее TCP-соединение¦IP-адрес или DNS-имя=10.227.69.63¦Порт=4059¦Приоритет=0¦Категория=Комбинированный |  | 764115172771 (СМИРНОВАЕЛЕНА) | Ярославский РЭС/Корневая область видимости
14fa384e-5cd7-4d68-a1c0-ac33f4e35a25 | Ярэнерго | Некрасовский РЭС | Подстанция 35/10кВ Моделово-2 | 35 кВ |  |  |  |  | 10 кВ | СШ-2 | Ф-10 Д. Городище | Ячейка присоединения | ВЛ 10кВ № 10 ПС Моделово-2 | [5 empty] | ТП 569 (Зайцев) | СШ-1 | ПС Моделово-2 Ф-10 |  | СШ-1 | яч. 1 | Ячейка присоединения | ВЛ 0,4кВ №1 ТП 569 (Зайцев) | Ярославская обл, Некрасовский р-н, село Диево-Городище, ул Ярославская, д н/д |  | Приборы с поддержкой протокола СПОДЭС - СЕ308 (СПОДЭС) | 12963184066305 | 26.02.2023 | 28.06.2023 | 26.02.2023 |  | 3 | 1 | 1 | [6 empty] | 16 | Высокий уровень доступа (HLS) | 1234567812345678 | Исходящее TCP-соединение¦IP-адрес или DNS-имя=10.228.201.171¦Порт=80¦Приоритет=0¦Категория=Комбинированный |  | 764132172007 (ХОМУТОВАМАДИНА) | Корневая область видимости/Некрасовский РЭС
f7ad7ae5-1d44-4e49-8215-fdd21ba684b2 | Ярэнерго | Некрасовский РЭС | Подстанция 35/10кВ Моделово-2 | 35 кВ |  |  |  |  | 10 кВ | СШ-2 | Ф-10 Д. Городище | Ячейка присоединения | ВЛ 10кВ № 10 ПС Моделово-2 | [5 empty] | ТП 316 (Курдин) | СШ-1 | ПС Моделово-2 Ф-10 |  | СШ-1 | яч. 7 | Ячейка присоединения | ВЛ 0,4кВ №7 ТП 316 | Ярославская обл, Некрасовский р-н, деревня Нагорново, д н/д |  | Приборы с поддержкой протокола СПОДЭС - СЕ308 (СПОДЭС) | 12963183444804 | 26.02.2023 | 11.07.2023 | 26.02.2023 |  | 3 | 1 | 1 | [6 empty] | 16 | Высокий уровень доступа (HLS) | 1234567812345678 | Исходящее TCP-соединение¦IP-адрес или DNS-имя=10.228.201.206¦Порт=80¦Приоритет=0¦Категория=Комбинированный |  | 764132172002 (ГАРБАРСЕРГЕЙ) | Корневая область видимости/Некрасовский РЭС
5bdefeae-64aa-4039-9d82-9237e4ce49d9 | Ярэнерго | Некрасовский РЭС | Подстанция 35/10кВ Моделово-2 | 35 кВ |  |  |  |  | 10 кВ | СШ-2 | Ф-10 Д. Городище | Ячейка присоединения | ВЛ 10кВ № 10 ПС Моделово-2 | [5 empty] | ТП 316 (Курдин) | СШ-1 | ПС Моделово-2 Ф-10 |  | СШ-1 | яч. 7 | Ячейка присоединения | ВЛ 0,4кВ №7 ТП 316 | Ярославская обл, Некрасовский р-н, деревня Нагорново, д н/д1 |  | Приборы с поддержкой протокола СПОДЭС - СЕ308 (СПОДЭС) | 12963183439765 | 26.02.2023 | 10.07.2023 | 26.02.2023 |  | 3 | 1 | 1 | [6 empty] | 16 | Высокий уровень доступа (HLS) | 1234567812345678 | Исходящее TCP-соединение¦IP-адрес или DNS-имя=10.228.201.215¦Порт=80¦Приоритет=0¦Категория=Комбинированный |  | 764132172000 (ДУБРОВСКАЯАНАСТАСИЯ) | Корневая область видимости/Некрасовский РЭС
b8b303db-b9d1-454b-8cf9-8b661babfa4d | Ярэнерго | Некрасовский РЭС | Подстанция 35/10кВ Моделово-2 | 35 кВ |  |  |  |  | 10 кВ | СШ-2 | Ф-10 Д. Городище | Ячейка присоединения | ВЛ 10кВ № 10 ПС Моделово-2 | [5 empty] | ТП 316 (Курдин) | СШ-1 | ПС Моделово-2 Ф-10 |  | СШ-1 | яч. 7 | Ячейка присоединения | ВЛ 0,4кВ №7 ТП 316 | Ярославская обл, Некрасовский р-н, деревня Нагорново, д н/д |  | Приборы с поддержкой протокола СПОДЭС - СЕ308 (СПОДЭС) | 12963183439743 | 26.02.2023 | 11.07.2023 | 26.02.2023 |  | 3 | 1 | 1 | [6 empty] | 16 | Высокий уровень доступа (HLS) | 1234567812345678 | Исходящее TCP-соединение¦IP-адрес или DNS-имя=10.228.201.217¦Порт=80¦Приоритет=0¦Категория=Комбинированный |  | 764132172001 (ГАРБАРАЛЕКСЕЙ) | Корневая область видимости/Некрасовский РЭС
7bd64166-856f-4594-b03d-851de2b29154 | Ярэнерго | Некрасовский РЭС | Подстанция 35/10кВ Моделово-2 | 35 кВ |  |  |  |  | 10 кВ | СШ-2 | Ф-10 Д. Городище | Ячейка присоединения | ВЛ 10кВ № 10 ПС Моделово-2 | [5 empty] | ТП 850 (Власьева 2) | СШ-1 | ПС Моделово-2 Ф-10 |  | СШ-1 | яч. 1 | Ячейка присоединения | ВЛ 0,4кВ №1 ТП 850 Власьева 2 | Ярославская обл, Некрасовский р-н, село Диево-Городище, ул Пролетарская, д 68 |  | Приборы с поддержкой протокола СПОДЭС - СЕ308 (СПОДЭС) | 12963183444867 | 26.02.2023 | 06.07.2023 | 26.02.2023 |  | 3 | 1 | 1 | [6 empty] | 16 | Высокий уровень доступа (HLS) | 1234567812345678 | Исходящее TCP-соединение¦IP-адрес или DNS-имя=10.228.201.199¦Порт=80¦Приоритет=0¦Категория=Комбинированный |  | 764132171993 (САЗОНОВАЕЛЕНА) | Корневая область видимости/Некрасовский РЭС
19e7baf6-45ad-4730-8d2a-4a95fcc61ae8 | Ярэнерго | Ярославский РЭС | Подстанция 35/10кВ Моделово-2 | 35 кВ |  |  |  |  | 10 кВ | СШ-2 | Ф-4 Левцово | Ячейка присоединения | ВЛ 10кВ № 04 Левцово ПС Моделово-2 | [5 empty] | ТП 489 (Скоморохово) Мо/4 | СШ-1 | ПС Моделово-2 Ф-4 |  | СШ-1 | яч. 1 | Ячейка присоединения | ЛЭП-1 | Ярославская обл, Ярославский р-н, деревня Головинское, д 8848103 |  | Приборы с поддержкой протокола СПОДЭС - Универсальный счетчик СПОДЭС однофазный | 8848103 | 01.07.2021 | 15.04.2023 | 01.07.2021 |  | 3 | 1 | 1 | [6 empty] | 16 | Высокий уровень доступа (HLS) | SettWaviotPhobos | Исходящее TCP-соединение¦IP-адрес или DNS-имя=10.227.45.152¦Порт=10022¦Приоритет=0¦Категория=Комбинированный¦Отключен=False |  | 764115172815 (БАЛУСОВАНДРЕЙ) | Ярославский РЭС
21df2955-e8ef-4ef1-8ab2-dd12bbdbf942 | Ярэнерго | Ярославский РЭС | Подстанция 35/10кВ Моделово-2 | 35 кВ |  |  |  |  | 10 кВ | СШ-2 | Ф-4 Левцово | Ячейка присоединения | ВЛ 10кВ № 04 Левцово ПС Моделово-2 | [5 empty] | ТП 421 (Жил.зона) Мо/4 | СШ-1 | ПС Моделово-2 Ф-4 |  | СШ-1 | яч. 2+ | Ячейка присоединения | ВЛ 0,4кВ №2 ТП 421 (Жилая зона) Мо/4 | Ярославская обл, Ярославский р-н, деревня Григорьевское, д 12963183447476 |  | Приборы с поддержкой протокола СПОДЭС - СЕ308 (СПОДЭС) | 12963183447476 | 21.02.2023 | 03.07.2023 | 21.02.2023 |  | 3 | 1 | 1 | [6 empty] | 16 | Высокий уровень доступа (HLS) | 1234567812345678 | Исходящее TCP-соединение¦IP-адрес или DNS-имя=10.228.202.189¦Порт=80¦Приоритет=0¦Категория=Комбинированный |  | 764115131322 (МЕЛЬНИКОВКИРИЛЛ) | Корневая область видимости/Ярославский РЭС
90073f42-030d-4f7a-854d-d911594e749c | Ярэнерго | Ярославский РЭС | Подстанция 35/10кВ Моделово-2 | 35 кВ |  |  |  |  | 10 кВ | СШ-2 | Ф-4 Левцово | Ячейка присоединения | ВЛ 10кВ № 04 Левцово ПС Моделово-2 | [5 empty] | ТП 451 (Подосениха) Мо/4 | СШ-1 | ПС Моделово-2 Ф-4 |  | СШ-1 | Ф-1 | Ячейка присоединения | ВЛ 0,4кВ №1 ТП 451 (Подосениха) Мо/4 | Ярославская обл, Ярославский р-н, деревня Подосениха, д 23220052092 |  | Приборы с поддержкой протокола СПОДЭС - Универсальный счетчик СПОДЭС трехфазный | 23220052092 | 18.08.2022 | 24.03.2023 | 18.08.2022 |  | 3 | 1 | 1 | [6 empty] | 17 | Высокий уровень доступа (HLS) | 0000000100000001 | Исходящее TCP-соединение¦IP-адрес или DNS-имя=10.227.78.237¦Порт=4059¦Приоритет=0¦Категория=Комбинированный |  | 764115131304 (БУРАЧКОВПАВЕЛ) | Корневая область видимости/Ярославский РЭС
9039b9c0-ae7b-4cb6-9152-3757d2653d37 | Ярэнерго | Ярославский городской РЭС | Подстанция 35/6кВ Филино | 35 кВ |  |  |  |  | 6,0 кВ | СШ-1 | Ф-15 ПС Филино | Ячейка присоединения | КЛ 6кВ № 15 ПС Филино | [5 empty] | ТП 1044 | СШ-1 | яч. К Низкой стороне Филино 35 кВ РУ-6 кВ |  | СШ-1 | яч. 8 | Ячейка присоединения | ВЛ 0,4кВ ТП 1044 руб.8 | Ярославская обл, г Ярославль, ул Смолякова, д 23а (пост охраны) |  | Приборы с поддержкой протокола СПОДЭС - Универсальный счетчик СПОДЭС трехфазный | 23222001696 |  | 24.07.2023 |  |  |  | 1 | 1 | [6 empty] | 17 | Высокий уровень доступа (HLS) | 0000000100000001 | Исходящее TCP-соединение¦IP-адрес или DNS-имя=10.227.80.106¦Порт=4059¦Приоритет=0¦Категория=Комбинированный |  | (Ярославский мукомольный завод №2 АО) | Некрасовский РЭС/Ярославский городской РЭС/Ярославский РЭС/Тутаевский РЭС/Большесельский РЭС/Ростовский РЭС/Рыбинский РЭС/Борисоглебский РЭС/Пошехонский РЭС/Угличский РЭС/Мышкинский РЭС/Некоузский РЭС/Переславский РЭС/Гаврилов-Ямский РЭС/Брейтовский РЭС/Северо-Восточный РЭС
bffa80d1-1df0-4656-8d19-35c915ffae47 | Ярэнерго | Ростовский РЭС | Подстанция 35/10кВ Поречье | 35 кВ |  |  |  |  | 10 кВ | СШ-1 | Ф-3 | Ячейка присоединения | ВЛ 10кВ №03 ПС Поречье | [5 empty] | ТП 309 | СШ-1 | ПС Поречье Ф-3 |  | СШ-1 | яч. 2 | Ячейка присоединения | ВЛ 0,4кВ №2 ТП 309 (ул.Чапаева ) | Ярославская обл, Ростовский р-н, рп Поречье-Рыбное, ул Пионерская, д уч 3 |  | Приборы с поддержкой протокола СПОДЭС - СЕ308 (СПОДЭС) | 12963185133385 | 14.02.2023 | 03.08.2023 | 14.02.2023 |  | 3 | 1 | 1 | [6 empty] | 16 | Высокий уровень доступа (HLS) | 1234567812345678 | Исходящее TCP-соединение¦IP-адрес или DNS-имя=10.227.18.163¦Порт=4059¦Приоритет=0¦Категория=Комбинированный |  | 763360300049 (АЛЕКСЕЕВ) | Корневая область видимости/Ростовский РЭС
9d6a4d4a-b67d-4466-bbbf-2ed2b2952f47 | Ярэнерго | Некрасовский РЭС | Подстанция 35/10кВ Моделово-2 | 35 кВ |  |  |  |  | 10 кВ | СШ-2 | Ф-10 Д. Городище | Ячейка присоединения | ВЛ 10кВ № 10 ПС Моделово-2 | [5 empty] | ТП 570 | СШ-1 | ПС Моделово-2 Ф-10 |  | СШ-1 | яч. 1 | Ячейка присоединения | ВЛ 0,4кВ №1 ТП 570 | Ярославская обл, Некрасовский р-н, село Диево-Городище, д н/д |  | Приборы с поддержкой протокола СПОДЭС - СЕ308 (СПОДЭС) | 12963183447759 | 26.02.2023 | 21.07.2023 | 26.02.2023 |  | 3 | 1 | 1 | [6 empty] | 16 | Высокий уровень доступа (HLS) | 1234567812345678 | Исходящее TCP-соединение¦IP-адрес или DNS-имя=10.228.194.98¦Порт=80¦Приоритет=0¦Категория=Комбинированный |  | 764132172011 (ЗОРИНАТАТЬЯНА) | Корневая область видимости/Некрасовский РЭС
bbfbea6e-3beb-4b9b-bea4-92549148d4e4 | Ярэнерго | Ярославский городской РЭС | Подстанция 35/6кВ Филино | 35 кВ |  |  |  |  | 6,0 кВ | СШ-1 | Ф-15 ПС Филино | Ячейка присоединения | КЛ 6кВ № 15 ПС Филино | [5 empty] | ТП 1044 | СШ-1 | яч. К Низкой стороне Филино 35 кВ РУ-6 кВ |  | СШ-1 | яч. 8 | Ячейка присоединения | ВЛ 0,4кВ ТП 1044 руб.8 | Ярославская обл, г Ярославль, ул Смолякова, д 30/1 |  | Приборы с поддержкой протокола СПОДЭС - Универсальный счетчик СПОДЭС трехфазный | 23220031518 | 30.06.2022 | 14.07.2023 | 30.06.2022 |  | 3 | 1 | 1 | [6 empty] | 17 | Высокий уровень доступа (HLS) | 0000000100000001 | Исходящее TCP-соединение¦IP-адрес или DNS-имя=10.227.80.113¦Порт=4059¦Приоритет=0¦Категория=Комбинированный |  |  | Корневая область видимости/Ярославский городской РЭС
3a272112-b710-4496-9822-6ab8c9eabe16 | Ярэнерго | Ярославский РЭС | Подстанция 35/10кВ Моделово-2 | 35 кВ |  |  |  |  | 10 кВ | СШ-2 | Ф-4 Левцово | Ячейка присоединения | ВЛ 10кВ № 04 Левцово ПС Моделово-2 | [5 empty] | ТП 770 (Ле-Вилль) Мо/4 | СШ-1 | ПС Моделово-2 Ф-4 |  | СШ-1 | яч. 3++ | Ячейка присоединения | ВЛ 0,4кВ №3 ТП 770 (Ле-Вилль) Мо/4 | Ярославская обл, Ярославский р-н, тер. ДПК Ле-Вилль, ул Счастливая, д 12963183446675 |  | Приборы с поддержкой протокола СПОДЭС - СЕ308 (СПОДЭС) | 12963183446675 | 21.02.2023 | 01.08.2023 | 21.02.2023 |  | 3 | 1 | 1 | [6 empty] | 16 | Высокий уровень доступа (HLS) | 1234567812345678 | Исходящее TCP-соединение¦IP-адрес или DNS-имя=10.228.203.39¦Порт=80¦Приоритет=0¦Категория=Комбинированный |  | 764115131333 (ПРОТАСОВАЛЮДМИЛА) | Корневая область видимости/Ярославский РЭС
e1dabc59-7c76-4342-b1ae-9e0b73298947 | Ярэнерго | Ярославский РЭС | Подстанция 35/10кВ Моделово-2 | 35 кВ |  |  |  |  | 10 кВ | СШ-2 | Ф-4 Левцово | Ячейка присоединения | ВЛ 10кВ № 04 Левцово ПС Моделово-2 | [5 empty] | ТП 974 Мод/4 | СШ-1 | ПС Моделово-2 Ф-4 |  | СШ-1 | яч. 1 | Ячейка присоединения | ВЛ 0,4кВ №1 ТП 974 Мод/4 | Ярославская обл, Ярославский р-н, деревня Пестрецово, д 12963183447379 |  | Приборы с поддержкой протокола СПОДЭС - СЕ308 (СПОДЭС) | 12963183447379 | 21.02.2023 | 03.08.2023 | 21.02.2023 |  | 3 | 1 | 1 | [6 empty] | 16 | Высокий уровень доступа (HLS) | 1234567812345678 | Исходящее TCP-соединение¦IP-адрес или DNS-имя=10.228.204.219¦Порт=80¦Приоритет=0¦Категория=Комбинированный |  | 764115172873 (АЛЕКСАНДРОВДМИТРИЙ) | Корневая область видимости/Ярославский РЭС
b4b2c264-9bab-48a5-92cb-036f0e4a5f77 | Ярэнерго | Тутаевский РЭС | Подстанция 110/35/10 кВ Лом | 110 кВ |  |  |  |  | 10 кВ | СШ-1 | Ф-1 | Ячейка присоединения | ВЛ 10кВ № 1 ПС Лом | [5 empty] | ТП 162 (Рыково) | СШ-1 | ПС Лом Ф-1 |  | СШ-1 | яч. 2 | Ячейка присоединения | ВЛ 0,4кВ №2 ТП 162 (Рыково) | Ярославская обл, Тутаевский р-н, деревня Рыково, д б/н 9 |  | Приборы с поддержкой протокола СПОДЭС - СЕ308 (СПОДЭС) | 12963184066333 | 01.01.2023 | 01.07.2023 | 01.01.2023 |  | 3 | 1 | 1 | [6 empty] | 16 | Высокий уровень доступа (HLS) | 1234567812345678 | Исходящее TCP-соединение¦IP-адрес или DNS-имя=10.228.134.6¦Порт=4059¦Приоритет=0¦Категория=Комбинированный |  | 764171111932 (Шарова Ирина Александровна) | Корневая область видимости/Тутаевский РЭС
71d7bb18-2073-4161-a91d-93d6c9f6b3e2 | Ярэнерго | Тутаевский РЭС | Подстанция 110/35/10 кВ Лом | 110 кВ |  |  |  |  | 10 кВ | СШ-1 | Ф-1 | Ячейка присоединения | ВЛ 10кВ № 1 ПС Лом | [5 empty] | ТП 162 (Рыково) | СШ-1 | ПС Лом Ф-1 |  | СШ-1 | яч. 1 | Ячейка присоединения | ВЛ 0,4кВ №1 ТП 162 (Рыково) | Ярославская обл, Тутаевский р-н, деревня Рыково, д б/н 10 |  | Приборы с поддержкой протокола СПОДЭС - СЕ308 (СПОДЭС) | 12963184066227 | 01.01.2023 | 01.07.2023 | 01.01.2023 |  | 3 | 1 | 1 | [6 empty] | 16 | Высокий уровень доступа (HLS) | 1234567812345678 | Исходящее TCP-соединение¦IP-адрес или DNS-имя=10.228.134.5¦Порт=4059¦Приоритет=0¦Категория=Комбинированный |  | 764172061934 (Керге Лидия Владимировна) | Корневая область видимости/Тутаевский РЭС
06dab4fa-8525-4812-822c-6109aaa4f836 | Ярэнерго | Ярославский РЭС | Подстанция 35/10кВ Моделово-2 | 35 кВ |  |  |  |  | 10 кВ | СШ-2 | Ф-4 Левцово | Ячейка присоединения | ВЛ 10кВ № 04 Левцово ПС Моделово-2 | [5 empty] | ТП 770 (Ле-Вилль) Мо/4 | СШ-1 | ПС Моделово-2 Ф-4 |  | СШ-1 | яч. 3++ | Ячейка присоединения | ВЛ 0,4кВ №3 ТП 770 (Ле-Вилль) Мо/4 | Ярославская обл, Ярославский р-н, тер. ДПК Ле-Вилль, д 23220056018 |  | Приборы с поддержкой протокола СПОДЭС - Универсальный счетчик СПОДЭС трехфазный | 23220056018 | 15.02.2023 | 03.03.2023 | 15.02.2023 |  | 3 | 1 | 1 | [6 empty] | 17 | Высокий уровень доступа (HLS) | 0000000100000001 | Исходящее TCP-соединение¦IP-адрес или DNS-имя=10.227.68.105¦Порт=4059¦Приоритет=0¦Категория=Комбинированный |  | 2109_23220056018 (НЕУСЫПИННИКОЛАЙ) | Ярославский РЭС/Корневая область видимости
4dcd2a6f-fd7b-44eb-ad06-cd23bb1cdcff | Ярэнерго | Ярославский РЭС | Подстанция 35/10кВ Моделово-2 | 35 кВ |  |  |  |  | 10 кВ | СШ-2 | Ф-4 Левцово | Ячейка присоединения | ВЛ 10кВ № 04 Левцово ПС Моделово-2 | [5 empty] | ТП 419 (Григорьевское-1) Мо/4 | СШ-1 | ПС Моделово-2 Ф-4 |  | СШ-1 | яч. 1 | Ячейка присоединения | ЛЭП-1 | Ярославская обл, Ярославский р-н, деревня Григорьевское, д 12963183445814 |  | Приборы с поддержкой протокола СПОДЭС - СЕ308 (СПОДЭС) | 12963183445814 | 15.02.2023 | 03.03.2023 | 15.02.2023 |  | 3 | 1 | 1 | [6 empty] | 16 | Высокий уровень доступа (HLS) | 1234567812345678 | Исходящее TCP-соединение¦IP-адрес или DNS-имя=10.228.202.191¦Порт=80¦Приоритет=0¦Категория=Комбинированный |  | 2109_12963183445814 (ПЕРЦЕВАЕ) | Ярославский РЭС/Корневая область видимости
155ea64d-8ca5-4e8a-be92-be47030874c9 | Ярэнерго | Ярославский РЭС | Подстанция 35/10кВ Моделово-2 | 35 кВ |  |  |  |  | 10 кВ | СШ-2 | Ф-4 Левцово | Ячейка присоединения | ВЛ 10кВ № 04 Левцово ПС Моделово-2 | [5 empty] | ТП 772 (Браташино-1) Мо/4 | СШ-1 | ПС Моделово-2 Ф-4 |  | СШ-1 | яч. 1+ | Ячейка присоединения | ВЛ 0,4кВ №1 ТП 772 (Браташино-1) Мо/4 | Ярославская обл, Ярославский р-н, деревня Браташино, д 12963183447600 |  | Приборы с поддержкой протокола СПОДЭС - СЕ308 (СПОДЭС) | 12963183447600 | 15.02.2023 | 03.03.2023 | 15.02.2023 |  | 3 | 1 | 1 | [6 empty] | 16 | Высокий уровень доступа (HLS) | 1234567812345678 | Исходящее TCP-соединение¦IP-адрес или DNS-имя=10.228.204.40¦Порт=80¦Приоритет=0¦Категория=Комбинированный |  | 2109_12963183447600 (ГРУЗДЕВААНАСТАСИЯ) | Ярославский РЭС/Корневая область видимости
f7b761ec-1471-45f7-a7f6-24ebed486ad1 | Ярэнерго | Ярославский РЭС | Подстанция 35/10кВ Моделово-2 | 35 кВ |  |  |  |  | 10 кВ | СШ-2 | Ф-4 Левцово | Ячейка присоединения | ВЛ 10кВ № 04 Левцово ПС Моделово-2 | [5 empty] | ТП 1219 (Думино-1) Мо/4 | СШ-1 | ПС Моделово-2 Ф-4 |  | СШ-1 | яч. 2++ | Ячейка присоединения | ВЛ 0,4кВ №2 ТП 1219 Мо/4 | Ярославская обл, Ярославский р-н, деревня Думино, д 12739172521829 |  | Приборы с поддержкой протокола СПОДЭС - СЕ308 (СПОДЭС) | 12739172521829 | 15.02.2023 | 30.08.2023 | 15.02.2023 |  | 3 | 1 | 1 | [6 empty] | 16 | Высокий уровень доступа (HLS) | 1234567812345678 | Исходящее TCP-соединение¦IP-адрес или DNS-имя=10.228.205.153¦Порт=80¦Приоритет=0¦Категория=Комбинированный |  | 764115131230 (ШИРЯЕВАСВЕТЛАНА) | Корневая область видимости/Ярославский РЭС
8383b5bc-5a5b-43ac-9eac-4153f09482b8 | Ярэнерго | Ярославский РЭС | Подстанция 35/10кВ Моделово-2 | 35 кВ |  |  |  |  | 10 кВ | СШ-2 | Ф-4 Левцово | Ячейка присоединения | ВЛ 10кВ № 04 Левцово ПС Моделово-2 | [5 empty] | ТП 962 Мо/4 | СШ-1 | ПС Моделово-2 Ф-4 |  | СШ-1 | яч. 1++ | Ячейка присоединения | ВЛ 0,4кВ №1 ТП 962 Мо/4 | Ярославская обл, Ярославский р-н, тер. ДНП Шиголость, ул Лермонтова, д 12963184076735 |  | Приборы с поддержкой протокола СПОДЭС - СЕ308 (СПОДЭС) | 12963184076735 | 08.03.2023 | 28.09.2023 | 08.03.2023 |  | 3 | 1 | 1 | [6 empty] | 16 | Высокий уровень доступа (HLS) | 1234567812345678 | Исходящее TCP-соединение¦IP-адрес или DNS-имя=10.228.205.120¦Порт=80¦Приоритет=0¦Категория=Комбинированный |  | 764115172892 (СОЛТАНОВАРТЕМ) | Корневая область видимости/Ярославский РЭС
2e61d667-6068-4412-8694-888e0ffee820 | Ярэнерго | Ростовский РЭС | Подстанция 35/10кВ Поречье | 35 кВ |  |  |  |  | 10 кВ | СШ-1 | Ф-3 | Ячейка присоединения | ВЛ 10кВ №03 ПС Поречье | [5 empty] | ТП 303 | СШ-1 | ПС Поречье Ф-3 |  | СШ-1 | яч. 1 | Ячейка присоединения | ЛЭП-1 | Ярославская обл, Ростовский р-н, рп Поречье-Рыбное, д Уличное освещение ТП-303 |  | Приборы с поддержкой протокола СПОДЭС - МИР С-07 (СПОДЭС) | 47955121512915 | 11.01.2022 | 01.01.2023 | 11.01.2022 |  | 3 | 40 | 1 | [6 empty] | 2915 | Высокий уровень доступа (HLS) | 00000000 |  | 48447521115264 (МИР - МИР МК-01А)¦Класс=Маршрут через МИР МК-01¦Приоритет=0¦Категория=Комбинированный¦Читать данные из УСПД=True |  | Ростовский РЭС
897ba327-5ce8-4dab-8218-eb5deb18ddd2 | Ярэнерго | Ростовский РЭС | Подстанция 35/10кВ Поречье | 35 кВ |  |  |  |  | 10 кВ | СШ-1 | Ф-3 | Ячейка присоединения | ВЛ 10кВ №03 ПС Поречье | [5 empty] | ТП 304 | СШ-1 | ПС Поречье Ф-3 |  | СШ-1 | яч. 1 | Ячейка присоединения | ЛЭП-1 | Ярославская обл, Ростовский р-н, рп Поречье-Рыбное, д Уличное освещение ТП-304 |  | Приборы с поддержкой протокола СПОДЭС - МИР С-07 (СПОДЭС) | 47955122048763 | 11.01.2022 | 01.01.2023 | 11.01.2022 |  | 3 | 40 | 1 | [6 empty] | 8763 | Высокий уровень доступа (HLS) | 00000000 |  | 48447521115196 (МИР - МИР МК-01А)¦Класс=Маршрут через МИР МК-01¦Приоритет=0¦Категория=Комбинированный¦Читать данные из УСПД=True |  | Ростовский РЭС
fc1221cf-e32a-434f-8a13-52507757a002 | Ярэнерго | Гаврилов-Ямский РЭС | Подстанция 35/10кВ Пружинино | 35 кВ |  |  |  |  | 10 кВ | СШ-1 | Ф-3 | Ячейка присоединения | ВЛ 10кВ №3 Ульяново ПС 35/10кВ Пружинино | [5 empty] | ТП 181 (Ульяново деревня) | СШ-1 | ПС Пружинино Ф-3 |  | СШ-1 | яч. 1 | Ячейка присоединения | ЛЭП-1 | Ярославская обл, Гаврилов-Ямский р-н, деревня Ульяново, д будка АТС |  | Приборы с поддержкой протокола СПОДЭС - МИР С-05 (СПОДЭС) | 48184922010497 | 11.01.2022 | 01.01.2023 | 11.01.2022 |  | 3 | 1 | 1 | [6 empty] | 497 | Высокий уровень доступа (HLS) | 00000000 |  | 48447522015649 (МИР - МИР МК-01А)¦Класс=Маршрут через МИР МК-01¦Приоритет=0¦Категория=Комбинированный¦Читать данные из УСПД=True |  | Гаврилов-Ямский РЭС
32a2dd31-9e67-4e8d-81dd-ae58545b456f | Ярэнерго | Ярославский городской РЭС | Подстанция 35/6кВ Филино | 35 кВ |  |  |  |  | 6,0 кВ | СШ-1 | Ф-15 ПС Филино | Ячейка присоединения | КЛ 6кВ № 15 ПС Филино | [5 empty] | ТП 1044 | СШ-1 | яч. К Низкой стороне Филино 35 кВ РУ-6 кВ |  | СШ-1 | яч. 1 | Ячейка присоединения | ЛЭП-1 | Ярославская обл, г Ярославль, ул Столярная, д 20 |  | Приборы с поддержкой протокола СПОДЭС - МИР С-05 (СПОДЭС) | 48184921527468 | 11.01.2022 | 01.01.2023 | 11.01.2022 |  | 3 | 1 | 1 | [6 empty] | 7468 | Высокий уровень доступа (HLS) | 00000000 |  | 48447521126064 (МИР - МИР МК-01А)¦Класс=Маршрут через МИР МК-01¦Приоритет=0¦Категория=Комбинированный¦Читать данные из УСПД=True |  | Ярославский городской РЭС
4c6a7735-4b80-4354-96eb-278a3e1c8975 | Ярэнерго | Ярославский РЭС | Подстанция 35/10кВ Моделово-2 | 35 кВ |  |  |  |  | 10 кВ | СШ-2 | Ф-4 Левцово | Ячейка присоединения | ВЛ 10кВ № 04 Левцово ПС Моделово-2 | [5 empty] | ТП 962 Мо/4 | СШ-1 | ПС Моделово-2 Ф-4 |  | СШ-1 | яч. 1++ | Ячейка присоединения | ВЛ 0,4кВ №1 ТП 962 Мо/4 | Ярославская обл, Ярославский р-н, тер. ДНП Шиголость, ул Лермонтова, д 23230154183 |  | Приборы с поддержкой протокола СПОДЭС - Универсальный счетчик СПОДЭС трехфазный | 23230154183 | 11.08.2023 | 03.10.2023 | 11.08.2023 |  | 3 | 1 | 1 | [6 empty] | 17 | Высокий уровень доступа (HLS) | 0000000100000001 | Исходящее TCP-соединение¦IP-адрес или DNS-имя=10.228.207.209¦Порт=4059¦Приоритет=0¦Категория=Комбинированный |  | 764115172893 (ЯХШИБОЕВТУЙЧИБОЙ) | Корневая область видимости/Ярославский РЭС
5898033c-7a6b-4457-b5f9-20bea008af3d | Ярэнерго | Ярославский РЭС | Подстанция 35/10кВ Моделово-2 | 35 кВ |  |  |  |  | 10 кВ | СШ-2 | Ф-4 Левцово | Ячейка присоединения | ВЛ 10кВ № 04 Левцово ПС Моделово-2 | [5 empty] | ТП 421 (Жил.зона) Мо/4 | СШ-1 | ПС Моделово-2 Ф-4 |  | СШ-1 | яч. 3+ | Ячейка присоединения | ВЛ 0,4кВ №3 ТП 421 (Жилая зона) Мо/4 | Ярославская обл, Ярославский р-н, деревня Григорьевское, ул Клубная, д 12963184065911 |  | Приборы с поддержкой протокола СПОДЭС - СЕ308 (СПОДЭС) | 12963184065911 | 02.03.2022 | 10.10.2023 | 02.03.2022 |  | 3 | 1 | 1 | [6 empty] | 16 | Высокий уровень доступа (HLS) | 1234567812345678 | Исходящее TCP-соединение¦IP-адрес или DNS-имя=10.228.205.111¦Порт=80¦Приоритет=0¦Категория=Комбинированный |  | 764115131337 (ГРАЧЕВЕВГЕНИЙ) | Корневая область видимости/Ярославский РЭС
d8ae50de-7352-410a-a2a4-73e07aca885d | Ярэнерго | Ярославский городской РЭС | Подстанция 35/6кВ Яр.ГРЭС (Ляпинка) | 35 кВ |  |  |  |  | 6,0 кВ | СШ-2 | Ф-9 | Ячейка присоединения | КЛ 6кВ № 09 ПС Яр.ГРЭС | [5 empty] | РП 16 | СШ-1 | яч. 1 |  | СШ-1 | яч. 1 | Ячейка присоединения | ЛЭП-1 | Ярославская обл, г Ярославль, ул 2-я Шоссейная, д 19 |  | Приборы с поддержкой протокола СПОДЭС - Универсальный счетчик СПОДЭС трехфазный | 23220039692 | 30.09.2022 | 18.09.2023 | 30.09.2022 |  | 3 | 1 | 1 | [6 empty] | 17 | Высокий уровень доступа (HLS) | 0000000100000001 | Исходящее TCP-соединение¦IP-адрес или DNS-имя=10.228.204.106¦Порт=4059¦Приоритет=0¦Категория=Комбинированный |  | 766420648256 (СЕРЫХВЯЧЕСЛАВ) | Ярославский городской РЭС/Корневая область видимости
89df4d1e-cbbf-4c45-bdc8-e69c5ae10a2d | Ярэнерго | Ярославский РЭС | Подстанция 35/10кВ Моделово-2 | 35 кВ |  |  |  |  | 10 кВ | СШ-2 | Ф-4 Левцово | Ячейка присоединения | ВЛ 10кВ № 04 Левцово ПС Моделово-2 | [5 empty] | ТП 972 Мо/4 | СШ-1 | ПС Моделово-2 Ф-4 |  | СШ-1 | яч. 2 | Ячейка присоединения | ВЛ 0,4кВ №2 ТП 972 Мо/4 | Ярославская обл, Ярославский р-н, тер. ДПК Ле-Вилль, ул Молодежный пр-д, д 23230149740 |  | Приборы с поддержкой протокола СПОДЭС - Универсальный счетчик СПОДЭС трехфазный | 23230149740 | 19.07.2023 | 12.10.2023 | 19.07.2023 |  | 3 | 1 | 1 | [6 empty] | 17 | Высокий уровень доступа (HLS) | 0000000100000001 | Исходящее TCP-соединение¦IP-адрес или DNS-имя=10.228.207.185¦Порт=4059¦Приоритет=0¦Категория=Комбинированный |  | 764110001492 (ГУСАРОВАКАРИНА) | Корневая область видимости/Ярославский РЭС
5f997aa8-c74c-4cf8-bdc8-2e339ace79fa | Ярэнерго | Ярославский РЭС | Подстанция 35/10кВ Моделово-2 | 35 кВ |  |  |  |  | 10 кВ | СШ-2 | Ф-4 Левцово | Ячейка присоединения | ВЛ 10кВ № 04 Левцово ПС Моделово-2 | [5 empty] | ТП 262 (Думино) Мо/4 | СШ-1 | ПС Моделово-2 Ф-4 |  | СШ-1 | яч. 2 | Ячейка присоединения | ВЛ 0,4кВ №2 ТП 262 (Думино) Мо/4 | Ярославская обл, Ярославский р-н, деревня Думино, д 23230153663 |  | Приборы с поддержкой протокола СПОДЭС - Универсальный счетчик СПОДЭС трехфазный | 23230153663 | 19.07.2023 | 16.10.2023 | 19.07.2023 |  | 3 | 1 | 1 | [6 empty] | 17 | Высокий уровень доступа (HLS) | 0000000100000001 | Исходящее TCP-соединение¦IP-адрес или DNS-имя=10.228.208.91¦Порт=4059¦Приоритет=0¦Категория=Комбинированный |  | 764110001500 (ПИЛИПОСЯНАРМИНЕ) | Корневая область видимости/Ярославский РЭС
c93e7396-86a1-4744-9fb7-eb5375581841 | Ярэнерго | Ярославский РЭС | Подстанция 35/10кВ Моделово-2 | 35 кВ |  |  |  |  | 10 кВ | СШ-2 | Ф-4 Левцово | Ячейка присоединения | ВЛ 10кВ № 04 Левцово ПС Моделово-2 | [5 empty] | ТП 962 Мо/4 | СШ-1 | ПС Моделово-2 Ф-4 |  | СШ-1 | яч. 1++ | Ячейка присоединения | ВЛ 0,4кВ №1 ТП 962 Мо/4 | Ярославская обл, Ярославский р-н, деревня Пестрецово, д 23230154099 |  | Приборы с поддержкой протокола СПОДЭС - Универсальный счетчик СПОДЭС трехфазный | 23230154099 | 19.07.2023 | 16.10.2023 | 19.07.2023 |  | 3 | 1 | 1 | [6 empty] | 17 | Высокий уровень доступа (HLS) | 0000000100000001 | Исходящее TCP-соединение¦IP-адрес или DNS-имя=10.228.207.239¦Порт=4059¦Приоритет=0¦Категория=Комбинированный |  | 764110001502 (СМИРНОВАЕЛЕНА) | Корневая область видимости/Ярославский РЭС
80ea804f-c45a-4e21-84ac-1c3c009bc96d | Ярэнерго | Ярославский РЭС | Подстанция 35/10кВ Моделово-2 | 35 кВ |  |  |  |  | 10 кВ | СШ-2 | Ф-4 Левцово | Ячейка присоединения | ВЛ 10кВ № 04 Левцово ПС Моделово-2 | [5 empty] | ТП 974 Мод/4 | СШ-1 | ПС Моделово-2 Ф-4 |  | СШ-1 | яч. 1 | Ячейка присоединения | ВЛ 0,4кВ №1 ТП 974 Мод/4 | Ярославская обл, Ярославский р-н, деревня Браташино, д 23230009671 |  | Приборы с поддержкой протокола СПОДЭС - Универсальный счетчик СПОДЭС трехфазный | 23230009671 | 19.07.2023 | 24.10.2023 | 19.07.2023 |  | 3 | 1 | 1 | [6 empty] | 17 | Высокий уровень доступа (HLS) | 0000000100000001 | Исходящее TCP-соединение¦IP-адрес или DNS-имя=10.228.207.212¦Порт=4059¦Приоритет=0¦Категория=Комбинированный |  | 764110001505 (ЛЫСОВАКРИСТИНА) | Корневая область видимости/Ярославский РЭС
500297ac-f6b8-4445-9592-cab05e4d80bb | Ярэнерго | Ярославский РЭС | Подстанция 35/10кВ Моделово-2 | 35 кВ |  |  |  |  | 10 кВ | СШ-2 | Ф-4 Левцово | Ячейка присоединения | ВЛ 10кВ № 04 Левцово ПС Моделово-2 | [5 empty] | ТП 1219 (Думино-1) Мо/4 | СШ-1 | ПС Моделово-2 Ф-4 |  | СШ-1 | яч. 1++ | Ячейка присоединения | ВЛ 0,4кВ №1 ТП 1219 Мо/4 | Ярославская обл, Ярославский р-н, деревня Думино, д 23230154101 |  | Приборы с поддержкой протокола СПОДЭС - Универсальный счетчик СПОДЭС трехфазный | 23230154101 | 19.07.2023 | 24.10.2023 | 19.07.2023 |  | 3 | 1 | 1 | [6 empty] | 17 | Высокий уровень доступа (HLS) | 0000000100000001 | Исходящее TCP-соединение¦IP-адрес или DNS-имя=10.228.207.248¦Порт=4059¦Приоритет=0¦Категория=Комбинированный |  | 764110001507 (БЕЛЯКОВАИРИНА) | Корневая область видимости/Ярославский РЭС
b00ac4cd-9cbd-4a37-a20a-59e035aa01e1 | Ярэнерго | Ярославский РЭС | Подстанция 35/10кВ Моделово-2 | 35 кВ |  |  |  |  | 10 кВ | СШ-2 | Ф-4 Левцово | Ячейка присоединения | ВЛ 10кВ № 04 Левцово ПС Моделово-2 | [5 empty] | ТП 770 (Ле-Вилль) Мо/4 | СШ-1 | ПС Моделово-2 Ф-4 |  | СШ-1 | яч. 1++ | Ячейка присоединения | ВЛ 0,4кВ №1 ТП 770 (Ле-Вилль) Мо/4 | Ярославская обл, Ярославский р-н, тер. ДПК Ле-Вилль, ул Южная, д 58 |  | Приборы с поддержкой протокола СПОДЭС - Универсальный счетчик СПОДЭС трехфазный | 23230153668 | 07.04.2023 | 24.10.2023 | 07.04.2023 |  | 3 | 1 | 1 | [6 empty] | 17 | Высокий уровень доступа (HLS) | 0000000100000001 | Исходящее TCP-соединение¦IP-адрес или DNS-имя=10.228.207.216¦Порт=4059¦Приоритет=0¦Категория=Комбинированный |  | 764115052286 (СТРУГАЛЕВЕВГЕНИЙ) | Корневая область видимости/Ярославский РЭС
6e55e695-6cac-4896-8cd3-ed6fd162d37e | Ярэнерго | Ярославский РЭС | Подстанция 35/10кВ Моделово-2 | 35 кВ |  |  |  |  | 10 кВ | СШ-2 | Ф-4 Левцово | Ячейка присоединения | ВЛ 10кВ № 04 Левцово ПС Моделово-2 | [5 empty] | ТП 262 (Думино) Мо/4 | СШ-1 | ПС Моделово-2 Ф-4 |  | СШ-1 | яч. 1 | Ячейка присоединения | ВЛ 0,4кВ №1 ТП 262 (Думино) Мо/4 | Ярославская обл, Ярославский р-н, деревня Думино, д 12963185135050 |  | Приборы с поддержкой протокола СПОДЭС - СЕ308 (СПОДЭС) | 12963185135050 | 07.03.2023 | 01.09.2023 | 07.03.2023 |  | 3 | 1 | 1 | [6 empty] | 16 | Высокий уровень доступа (HLS) | 1234567812345678 | Исходящее TCP-соединение¦IP-адрес или DNS-имя=10.228.205.102¦Порт=80¦Приоритет=0¦Категория=Комбинированный |  | 76110005301 (ФРЕШХАУС ООО) | Ярославский РЭС/Корневая область видимости
56db5d85-0dfc-4ef4-aef8-fc042985c91b | Ярэнерго | Ярославский РЭС | Подстанция 35/10кВ Моделово-2 | 35 кВ |  |  |  |  | 10 кВ | СШ-2 | Ф-4 Левцово | Ячейка присоединения | ВЛ 10кВ № 04 Левцово ПС Моделово-2 | [5 empty] | ТП 262 (Думино) Мо/4 | СШ-1 | ПС Моделово-2 Ф-4 |  | СШ-1 | яч. 1 | Ячейка присоединения | ВЛ 0,4кВ №1 ТП 262 (Думино) Мо/4 | Ярославская обл, Ярославский р-н, деревня Думино, д 12963185133854 |  | Приборы с поддержкой протокола СПОДЭС - СЕ308 (СПОДЭС) | 12963185133854 | 07.03.2023 | 01.09.2023 | 07.03.2023 |  | 3 | 1 | 1 | [6 empty] | 16 | Высокий уровень доступа (HLS) | 1234567812345678 | Исходящее TCP-соединение¦IP-адрес или DNS-имя=10.228.205.89¦Порт=80¦Приоритет=0¦Категория=Комбинированный |  | 76110005301 (ФРЕШХАУС ООО) | Корневая область видимости/Ярославский РЭС
d9b97c6a-15c8-4f05-97df-a9dff06430bd | Ярэнерго | Ярославский городской РЭС | Подстанция 110/6кВ Ярославль-Главный | 110 кВ |  |  |  |  | 6,0 кВ | СШ-1 | Ф-17 ПС Ярославль Главный (потр.) | Ячейка присоединения | КЛ 6кВ № 17 ПС Ярославль Главный (потр.) | [5 empty] | ТП 211 | СШ-1 | яч. К Низкой стороне Ярославль-Главный 110 кВ РУ-6 кВ |  | СШ-1 | яч. 3 | Ячейка присоединения | ВЛ 0,4кВ ТП 211 руб 3 | Ярославская обл, г Ярославль, ул Кленовая, д 1 |  | Приборы с поддержкой протокола СПОДЭС - Универсальный счетчик СПОДЭС трехфазный | 23220023593 | 30.09.2022 | 16.10.2023 | 30.09.2022 |  | 3 | 1 | 1 | [6 empty] | 17 | Высокий уровень доступа (HLS) | 0000000100000001 | Исходящее TCP-соединение¦IP-адрес или DNS-имя=10.228.210.13¦Порт=4059¦Приоритет=0¦Категория=Комбинированный |  | 766430019585 (ОЖИГАНОВГЛЕБ) | Ярославский городской РЭС/Корневая область видимости
52c332f2-d915-4261-9547-f3b59538ddc2 | Ярэнерго | Переславский РЭС | Подстанция 110/35/10кВ Нила | 110 кВ |  |  |  |  | 10 кВ | СШ-1 | Ф-3 | Ячейка присоединения | ВЛ 10кВ № 03 ПС Нила | [5 empty] | КТП Коттеджи СУ-1 ф 3 ПС Нила | СШ-1 | Ф-3 |  | СШ-1 | яч. 7 | Ячейка присоединения | ВЛ 0,4кВ №7 КТП Коттеджи СУ-1 | Ярославская обл, Переславский р-н, село Троицкая Слобода, ул Пригородная, д н /д |  | Приборы с поддержкой протокола СПОДЭС - Универсальный счетчик СПОДЭС трехфазный | 23230154094 | 19.08.2023 | 07.10.2023 | 19.08.2023 |  | 3 | 1 | 1 | [6 empty] | 17 | Высокий уровень доступа (HLS) | 0000000100000001 | Исходящее TCP-соединение¦IP-адрес или DNS-имя=10.228.207.111¦Порт=4059¦Приоритет=0¦Категория=Комбинированный |  | 763340019296 (ПОТЕМКИНАЛЮДМИЛА) | Корневая область видимости/Переславский РЭС
f94ba62f-a26b-44d4-af86-79226cfd4345 | Ярэнерго | Гаврилов-Ямский РЭС | Подстанция 35/10кВ Пружинино | 35 кВ |  |  |  |  | 10 кВ | СШ-1 | Ф-3 | Ячейка присоединения | ВЛ 10кВ №3 Ульяново ПС 35/10кВ Пружинино | [5 empty] | ТП 184 (Пасынково) | СШ-1 | ПС Пружинино Ф-3 |  | СШ-1 | яч. 1 | Ячейка присоединения | ВЛ 0,4кВ №1 ТП 184 (Пасынково) | Ярославская обл, Гаврилов-Ямский р-н, деревня Пасынково, ул Лесная, д 32 |  | Приборы с поддержкой протокола СПОДЭС - СЕ208 (СПОДЭС) | 12739174232099 | 05.02.2023 | 26.10.2023 | 05.02.2023 |  | 3 | 1 | 1 | [6 empty] | 16 | Высокий уровень доступа (HLS) | 1234567812345678 | Исходящее TCP-соединение¦IP-адрес или DNS-имя=10.228.199.207¦Порт=4059¦Приоритет=0¦Категория=Комбинированный¦Отключен=False |  | 763330007240 (РУМЯНЦЕВАЕЛЕНА) | Корневая область видимости/Гаврилов-Ямский РЭС
ac848096-534f-428d-99f6-732df266500a | Ярэнерго | Ярославский РЭС | Подстанция 35/10кВ Моделово-2 | 35 кВ |  |  |  |  | 10 кВ | СШ-2 | Ф-4 Левцово | Ячейка присоединения | ВЛ 10кВ № 04 Левцово ПС Моделово-2 | [5 empty] | ТП 410 (Болково) Мо/4 | СШ-1 | ПС Моделово-2 Ф-4 |  | СШ-1 | Ф-1 | Ячейка присоединения | ВЛ 0,4кВ №1 ТП 410 (Болково) Мо/4 | Ярославская обл, Ярославский р-н, деревня Болково, д 12963184065880 |  | Приборы с поддержкой протокола СПОДЭС - СЕ308 (СПОДЭС) | 12963184065880 | 18.01.2023 | 23.10.2023 | 18.01.2023 |  | 3 | 1 | 1 | [6 empty] | 16 | Высокий уровень доступа (HLS) | 1234567812345678 | Исходящее TCP-соединение¦IP-адрес или DNS-имя=10.228.207.229¦Порт=80¦Приоритет=0¦Категория=Комбинированный |  | 764115172902 (АХМЕДОВМАЗАХИР) | Корневая область видимости/Ярославский РЭС
70f22136-2b2f-4d7a-874a-aa3dbb58a362 | Ярэнерго | Ярославский РЭС | Подстанция 35/10кВ Моделово-2 | 35 кВ |  |  |  |  | 10 кВ | СШ-2 | Ф-4 Левцово | Ячейка присоединения | ВЛ 10кВ № 04 Левцово ПС Моделово-2 | [5 empty] | ТП 972 Мо/4 | СШ-1 | ПС Моделово-2 Ф-4 |  | СШ-1 | яч. 5++ | Ячейка присоединения | ВЛ 0,4кВ ТП 972 Ле-Вилль №5 | Ярославская обл, Ярославский р-н, тер. ДПК Ле-Вилль, ул Любимая, д 23230154272 |  | Приборы с поддержкой протокола СПОДЭС - Универсальный счетчик СПОДЭС трехфазный | 23230154272 | 14.08.2023 | 24.10.2023 | 14.08.2023 |  | 3 | 1 | 1 | [6 empty] | 17 | Высокий уровень доступа (HLS) | 0000000100000001 | Исходящее TCP-соединение¦IP-адрес или DNS-имя=10.228.208.66¦Порт=4059¦Приоритет=0¦Категория=Комбинированный |  | 764115131342 (КОЗЛОВВЛАДИМИР) | Корневая область видимости/Ярославский РЭС
0e3b0150-a7ba-41d6-a52f-bab001f23006 | Ярэнерго | Ярославский РЭС | Подстанция 35/10кВ Моделово-2 | 35 кВ |  |  |  |  | 10 кВ | СШ-2 | Ф-4 Левцово | Ячейка присоединения | ВЛ 10кВ № 04 Левцово ПС Моделово-2 | [5 empty] | ТП 962 Мо/4 | СШ-1 | ПС Моделово-2 Ф-4 |  | СШ-1 | яч. 1++ | Ячейка присоединения | ВЛ 0,4кВ №1 ТП 962 Мо/4 | Ярославская обл, Ярославский р-н, тер. ДНП Шиголость, ул Энтузиастов, д 14 |  | Приборы с поддержкой протокола СПОДЭС - Универсальный счетчик СПОДЭС трехфазный | 23230149737 | 14.08.2023 | 27.10.2023 | 14.08.2023 |  | 3 | 1 | 1 | [6 empty] | 17 | Высокий уровень доступа (HLS) | 0000000100000001 | Исходящее TCP-соединение¦IP-адрес или DNS-имя=10.228.208.88¦Порт=4059¦Приоритет=0¦Категория=Комбинированный |  | 764115172905 (КИСЕЛЕВАЕЛЕНА) | Корневая область видимости/Ярославский РЭС
95bd1fc9-2299-4ea6-b563-008b22de4d5d | Ярэнерго | Ярославский РЭС | Подстанция 35/10кВ Моделово-2 | 35 кВ |  |  |  |  | 10 кВ | СШ-2 | Ф-4 Левцово | Ячейка присоединения | ВЛ 10кВ № 04 Левцово ПС Моделово-2 | [5 empty] | ТП 962 Мо/4 | СШ-1 | ПС Моделово-2 Ф-4 |  | СШ-1 | яч. 1++ | Ячейка присоединения | ВЛ 0,4кВ №1 ТП 962 Мо/4 | Ярославская обл, Ярославский р-н, деревня Бор, д 23230153674 |  | Приборы с поддержкой протокола СПОДЭС - Универсальный счетчик СПОДЭС трехфазный | 23230153674 | 14.08.2023 | 27.10.2023 | 14.08.2023 |  | 3 | 1 | 1 | [6 empty] | 17 | Высокий уровень доступа (HLS) | 0000000100000001 | Исходящее TCP-соединение¦IP-адрес или DNS-имя=10.228.208.94¦Порт=4059¦Приоритет=0¦Категория=Комбинированный |  | 764115172906 (АНТОНОВСЕРГЕЙ) | Корневая область видимости/Ярославский РЭС
b862acd5-5b70-4cfd-a954-cbd022404f8e | Ярэнерго | Некрасовский РЭС | Подстанция 35/10кВ Моделово-2 | 35 кВ |  |  |  |  | 10 кВ | СШ-2 | Ф-10 Д. Городище | Ячейка присоединения | ВЛ 10кВ № 10 ПС Моделово-2 | [5 empty] | ТП 760 (Домашниха 3) | СШ-1 | ПС Моделово-2 Ф-10 |  | СШ-1 | яч. 1 | Ячейка присоединения | ЛЭП-1 | Ярославская обл, Некрасовский р-н, деревня Домашниха, д н/д |  | Приборы с поддержкой протокола СПОДЭС - Универсальный счетчик СПОДЭС трехфазный | 23220018492 | 30.08.2022 | 02.10.2023 | 30.08.2022 |  | 3 | 1 | 1 | [6 empty] | 17 | Высокий уровень доступа (HLS) | 0000000100000001 | Исходящее TCP-соединение¦IP-адрес или DNS-имя=10.228.199.34¦Порт=4059¦Приоритет=0¦Категория=Комбинированный |  | 764132172026 (СПИРИДОНОВВАЛЕНТИН) | Корневая область видимости/Некрасовский РЭС
833584b2-f441-4a9d-be60-6e58a3f46a5c | Ярэнерго | Некрасовский РЭС | Подстанция 35/10кВ Моделово-2 | 35 кВ |  |  |  |  | 10 кВ | СШ-2 | Ф-10 Д. Городище | Ячейка присоединения | ВЛ 10кВ № 10 ПС Моделово-2 | [5 empty] | ТП 570 | СШ-1 | ПС Моделово-2 Ф-10 |  | СШ-1 | яч. 1 | Ячейка присоединения | ВЛ 0,4кВ №1 ТП 570 | Ярославская обл, Некрасовский р-н, село Диево-Городище, д н/д |  | Приборы с поддержкой протокола СПОДЭС - Универсальный счетчик СПОДЭС трехфазный | 23230009717 | 30.08.2022 | 20.10.2023 | 30.08.2022 |  | 3 | 1 | 1 | [6 empty] | 17 | Высокий уровень доступа (HLS) | 0000000100000001 | Исходящее TCP-соединение¦IP-адрес или DNS-имя=10.228.203.123¦Порт=4059¦Приоритет=0¦Категория=Комбинированный |  | 764132172027 (БОРИСОВНИКОЛАЙ) | Корневая область видимости/Некрасовский РЭС
65b47826-e8e6-459a-999c-3c02f2afa34d | Ярэнерго | Некрасовский РЭС | Подстанция 35/10кВ Моделово-2 | 35 кВ |  |  |  |  | 10 кВ | СШ-2 | Ф-10 Д. Городище | Ячейка присоединения | ВЛ 10кВ № 10 ПС Моделово-2 | [5 empty] | ТП 867 | СШ-1 | ПС Моделово-2 Ф-10 |  | СШ-1 | яч. 1 | Ячейка присоединения | ВЛ 0,4кВ №1 ТП 867 Д.Городище сиреневая | Ярославская обл, Некрасовский р-н, село Диево-Городище, д 16 |  | Приборы с поддержкой протокола СПОДЭС - Универсальный счетчик СПОДЭС трехфазный | 23230153660 | 30.08.2022 | 20.10.2023 | 30.08.2022 |  | 3 | 1 | 1 | [6 empty] | 17 | Высокий уровень доступа (HLS) | 0000000100000001 | Исходящее TCP-соединение¦IP-адрес или DNS-имя=10.228.203.146¦Порт=4001¦Приоритет=0¦Категория=Комбинированный |  | 764132172028 (АНТЮХОВМАКСИМ) | Корневая область видимости/Некрасовский РЭС
9c231e0f-3dac-4ad0-a8a0-7e307d1bc8e1 | Ярэнерго | Некрасовский РЭС | Подстанция 35/10кВ Моделово-2 | 35 кВ |  |  |  |  | 10 кВ | СШ-2 | Ф-10 Д. Городище | Ячейка присоединения | ВЛ 10кВ № 10 ПС Моделово-2 | [5 empty] | ТП 274 (Малиновый звон) | СШ-1 | ПС Моделово-2 Ф-10 |  | СШ-1 | яч. 1 | Ячейка присоединения | ВЛ 0,4кВ №1 ТП 274 (Неверово) | Ярославская обл, Некрасовский р-н, деревня Неверово, д н/д |  | Приборы с поддержкой протокола СПОДЭС - Универсальный счетчик СПОДЭС трехфазный | 23230140431 | 30.08.2022 | 20.10.2023 | 30.08.2022 |  | 3 | 1 | 1 | [6 empty] | 17 | Высокий уровень доступа (HLS) | 0000000100000001 | Исходящее TCP-соединение¦IP-адрес или DNS-имя=10.228.203.143¦Порт=4059¦Приоритет=0¦Категория=Комбинированный |  | 76110004626 (ЮТА ООО) | Корневая область видимости/Некрасовский РЭС
96371fe1-8398-45e1-b55b-9d3ca3d6924a | Ярэнерго | Тутаевский РЭС | Подстанция 110/35/10 кВ Лом | 110 кВ |  |  |  |  | 10 кВ | СШ-1 | Ф-1 | Ячейка присоединения | ВЛ 10кВ № 1 ПС Лом | [5 empty] | ТП 162 (Рыково) | СШ-1 | ПС Лом Ф-1 |  | СШ-1 | яч. 1 | Ячейка присоединения | ВЛ 0,4кВ №1 ТП 162 (Рыково) | Ярославская обл, Тутаевский р-н, деревня Рыково, ул Молодежная, д 6 |  | Приборы с поддержкой протокола СПОДЭС - Нартис-И300 (СПОДЭС) | 23230154211 | 01.01.2023 | 01.10.2023 | 01.01.2023 |  | 3 | 1 | 1 | [6 empty] | 17 | Высокий уровень доступа (HLS) | 0000000100000001 | Исходящее TCP-соединение¦IP-адрес или DNS-имя=10.228.208.109¦Порт=4059¦Приоритет=0¦Категория=Комбинированный |  | 764172095996 (Королёв Сергей Александрович) | Корневая область видимости/Тутаевский РЭС
e60b0d91-8087-4745-a212-8b3871671fb5 | Ярэнерго | Тутаевский РЭС | Подстанция 110/35/10 кВ Лом | 110 кВ |  |  |  |  | 10 кВ | СШ-1 | Ф-1 | Ячейка присоединения | ВЛ 10кВ № 1 ПС Лом | [5 empty] | ТП 162 (Рыково) | СШ-1 | ПС Лом Ф-1 |  | СШ-1 | яч. 3 | Ячейка присоединения | ВЛ 0,4кВ №3 ТП 162 (Рыково) | Ярославская обл, Тутаевский р-н, деревня Рыково, д 53 |  | Приборы с поддержкой протокола СПОДЭС - СЕ308 (СПОДЭС) | 12963183445973 | 01.01.2023 | 01.10.2023 | 01.01.2023 |  | 3 | 1 | 1 | [6 empty] | 16 | Высокий уровень доступа (HLS) | 1234567812345678 | Исходящее TCP-соединение¦IP-адрес или DNS-имя=10.228.134.110¦Порт=4059¦Приоритет=0¦Категория=Комбинированный |  | 764171111934 (Смирнов Олег Георгиевич) | Корневая область видимости/Тутаевский РЭС
55acc776-1b11-49eb-afec-49be28dc4821 | Ярэнерго | Ярославский РЭС | Подстанция 35/10кВ Моделово-2 | 35 кВ |  |  |  |  | 10 кВ | СШ-2 | Ф-4 Левцово | Ячейка присоединения | ВЛ 10кВ № 04 Левцово ПС Моделово-2 | [5 empty] | ТП 962 Мо/4 | СШ-1 | ПС Моделово-2 Ф-4 |  | СШ-1 | яч. 1++ | Ячейка присоединения | ВЛ 0,4кВ №1 ТП 962 Мо/4 | Ярославская обл, Ярославский р-н, тер. ДНП Шиголость, д 23230154090 |  | Приборы с поддержкой протокола СПОДЭС - Универсальный счетчик СПОДЭС трехфазный | 23230154090 | 05.09.2023 | 30.10.2023 | 05.09.2023 |  | 3 | 1 | 1 | [6 empty] | 17 | Высокий уровень доступа (HLS) | 0000000100000001 | Исходящее TCP-соединение¦IP-адрес или DNS-имя=10.228.208.96¦Порт=4059¦Приоритет=0¦Категория=Комбинированный |  | 0412_23230154090 (ЛЕЩЕНКОНИНА) | Корневая область видимости/Ярославский РЭС
cab99661-9d74-4070-acba-729b66955b3b | Ярэнерго | Ярославский РЭС | Подстанция 35/10кВ Моделово-2 | 35 кВ |  |  |  |  | 10 кВ | СШ-2 | Ф-4 Левцово | Ячейка присоединения | ВЛ 10кВ № 04 Левцово ПС Моделово-2 | [5 empty] | ТП 419 (Григорьевское-1) Мо/4 | СШ-1 | ПС Моделово-2 Ф-4 |  | СШ-1 | яч. 4 | Ячейка присоединения | ВЛ 0,4кВ №4 ТП 419 (Григорьевск.-1) Мо/4 | Ярославская обл, Ярославский р-н, деревня Григорьевское, д 23230009705 |  | Приборы с поддержкой протокола СПОДЭС - Универсальный счетчик СПОДЭС трехфазный | 23230009705 | 05.09.2023 | 30.10.2023 | 05.09.2023 |  | 3 | 1 | 1 | [6 empty] | 17 | Высокий уровень доступа (HLS) | 0000000100000001 | Исходящее TCP-соединение¦IP-адрес или DNS-имя=10.228.207.193¦Порт=4059¦Приоритет=0¦Категория=Комбинированный |  | 0412_23230009705 (ТОРШИНАНДРЕЙ) | Корневая область видимости/Ярославский РЭС
f3854c40-d5d8-4d48-8b09-2be97647ebe5 | Ярэнерго | Тутаевский РЭС | Подстанция 110/35/6кВ Константиново | 110 кВ |  |  |  |  | 6,0 кВ | СШ-1 | ф. 617 Ковалево | Ячейка присоединения | ВЛ 6кВ № 617 ПС Константиново | [5 empty] | ТП 160 (Эстиков) | СШ-1 | Ф-617 |  | СШ-1 | яч. 3 | Ячейка присоединения | ВЛ 0,4кВ №3 ТП 160 (Эстиков) | Ярославская обл, Тутаевский р-н, деревня Брянцево, д б/н9 |  | Приборы с поддержкой протокола СПОДЭС - Универсальный счетчик СПОДЭС трехфазный | 9054874 | 01.01.2021 | 15.07.2022 | 01.01.2021 |  | 3 | 1 | 1 | [6 empty] | 16 | Высокий уровень доступа (HLS) | SettWaviotPhobos | Исходящее TCP-соединение¦IP-адрес или DNS-имя=10.227.97.79¦Порт=10022¦Приоритет=0¦Категория=Комбинированный |  | 764171071494 (Солодовникова Лидия Алексеевна) | Корневая область видимости/Тутаевский РЭС
49f02e79-7758-4daf-a517-9c13c6358836 | Ярэнерго | Тутаевский РЭС | Подстанция 110/35/6кВ Константиново | 110 кВ |  |  |  |  | 6,0 кВ | СШ-1 | ф. 617 Ковалево | Ячейка присоединения | ВЛ 6кВ № 617 ПС Константиново | [5 empty] | ТП 160 (Эстиков) | СШ-1 | Ф-617 |  | СШ-1 | яч. 2 | Ячейка присоединения | ВЛ 0,4кВ №2 ТП 160 (Эстиков) | Ярославская обл, Тутаевский р-н, деревня Брянцево (Константиновское с/с), д б/н 10 |  | Приборы с поддержкой протокола СПОДЭС - Универсальный счетчик СПОДЭС трехфазный | 9221790 | 01.01.2022 | 05.09.2022 | 01.01.2022 |  | 3 | 1 | 1 | [6 empty] | 16 | Высокий уровень доступа (HLS) | SettWaviotPhobos | Исходящее TCP-соединение¦IP-адрес или DNS-имя=10.227.13.127¦Порт=10022¦Приоритет=0¦Категория=Комбинированный |  | 764171071522 (Гушкан Максим Анатольевич) | Корневая область видимости/Тутаевский РЭС
32ad2b8b-fca7-487c-9cc3-215448701291 | Ярэнерго | Тутаевский РЭС | Подстанция 110/35/6кВ Константиново | 110 кВ |  |  |  |  | 6,0 кВ | СШ-1 | ф. 617 Ковалево | Ячейка присоединения | ВЛ 6кВ № 617 ПС Константиново | [5 empty] | ТП 160 (Эстиков) | СШ-1 | Ф-617 |  | СШ-1 | яч. 5 | Ячейка присоединения | ВЛ 0,4кВ №5 ТП 160 (Эстиков) | Ярославская обл, Тутаевский р-н, деревня Брянцево (Константиновское с/с), д б/н11 |  | Инкотекс - Меркурий 234 (Постоянная счетчика - 250) | 47022315 | 01.01.2022 | 07.09.2022 | 01.01.2022 |  | 3 | 1 | 1 | [6 empty] | 15 |  | 111111 | Исходящее TCP-соединение¦IP-адрес или DNS-имя=10.227.67.217¦Порт=6000¦Приоритет=0¦Категория=Комбинированный |  | 764171071535 (Кораблёва Кристина Сергеевна) | Корневая область видимости/Тутаевский РЭС
32be96c9-be70-40af-8030-b93d196d5a9d | Ярэнерго | Тутаевский РЭС | Подстанция 110/35/6кВ Константиново | 110 кВ |  |  |  |  | 6,0 кВ | СШ-1 | ф. 617 Ковалево | Ячейка присоединения | ВЛ 6кВ № 617 ПС Константиново | [5 empty] | ТП 160 (Эстиков) | СШ-1 | Ф-617 |  | СШ-1 | яч. 4 | Ячейка присоединения | ВЛ 0,4кВ №4 ТП 160 (Эстиков) | Ярославская обл, Тутаевский р-н, деревня Брянцево (Константиновское с/с), д б/н12 |  | Приборы с поддержкой протокола СПОДЭС - Универсальный счетчик СПОДЭС трехфазный | 23220030932 | 01.01.2022 | 25.02.2023 | 01.01.2022 |  | 3 | 1 | 1 | [6 empty] | 17 | Высокий уровень доступа (HLS) | 0000000100000001 | Исходящее TCP-соединение¦IP-адрес или DNS-имя=10.227.97.83¦Порт=4059¦Приоритет=0¦Категория=Комбинированный |  | 764171071529 (Лобас Ксения Сергеевна) | Корневая область видимости/Тутаевский РЭС
37a0c9c3-8a0e-4237-8dc4-239ac814689a | Ярэнерго | Тутаевский РЭС | Подстанция 110/35/6кВ Константиново | 110 кВ |  |  |  |  | 6,0 кВ | СШ-1 | ф. 617 Ковалево | Ячейка присоединения | ВЛ 6кВ № 617 ПС Константиново | [5 empty] | ТП 160 (Эстиков) | СШ-1 | Ф-617 |  | СШ-1 | яч. 4 | Ячейка присоединения | ВЛ 0,4кВ №4 ТП 160 (Эстиков) | Ярославская обл, Тутаевский р-н, деревня Брянцево (Константиновское с/с), д б/н14 |  | Приборы с поддержкой протокола СПОДЭС - Универсальный счетчик СПОДЭС трехфазный | 23220039688 | 01.01.2022 | 25.02.2023 | 01.01.2022 |  | 3 | 1 | 1 | [6 empty] | 17 | Высокий уровень доступа (HLS) | 0000000100000001 | Исходящее TCP-соединение¦IP-адрес или DNS-имя=10.227.78.180¦Порт=4059¦Приоритет=0¦Категория=Комбинированный |  | 764171071532 (Грачев Валерий Константинович) | Корневая область видимости/Тутаевский РЭС
947332b2-68e2-46df-8f99-8bfe86db89ed | Ярэнерго | Тутаевский РЭС | Подстанция 110/35/6кВ Константиново | 110 кВ |  |  |  |  | 6,0 кВ | СШ-1 | ф. 617 Ковалево | Ячейка присоединения | ВЛ 6кВ № 617 ПС Константиново | [5 empty] | ТП 160 (Эстиков) | СШ-1 | Ф-617 |  | СШ-1 | яч. 4 | Ячейка присоединения | ВЛ 0,4кВ №4 ТП 160 (Эстиков) | Ярославская обл, Тутаевский р-н, деревня Брянцево (Константиновское с/с), д б/н15 |  | Приборы с поддержкой протокола СПОДЭС - Универсальный счетчик СПОДЭС трехфазный | 23220039450 | 01.01.2022 | 25.02.2023 | 01.01.2022 |  | 3 | 1 | 1 | [6 empty] | 17 | Высокий уровень доступа (HLS) | 0000000100000001 | Исходящее TCP-соединение¦IP-адрес или DNS-имя=10.227.78.181¦Порт=4059¦Приоритет=0¦Категория=Комбинированный |  | 764171071531 (Комов Денис Геннадьевич) | Корневая область видимости/Тутаевский РЭС
3e4d7a17-6e32-4be1-a793-32fc5ad748ff | Ярэнерго | Тутаевский РЭС | Подстанция 110/35/6кВ Константиново | 110 кВ |  |  |  |  | 6,0 кВ | СШ-1 | ф. 617 Ковалево | Ячейка присоединения | ВЛ 6кВ № 617 ПС Константиново | [5 empty] | ТП 160 (Эстиков) | СШ-1 | Ф-617 |  | СШ-1 | яч. 4 | Ячейка присоединения | ВЛ 0,4кВ №4 ТП 160 (Эстиков) | Ярославская обл, Тутаевский р-н, деревня Брянцево (Константиновское с/с), д б/н16 |  | Приборы с поддержкой протокола СПОДЭС - Универсальный счетчик СПОДЭС трехфазный | 23220038994 | 01.01.2022 | 25.02.2023 | 01.01.2022 |  | 3 | 1 | 1 | [6 empty] | 17 | Высокий уровень доступа (HLS) | 0000000100000001 | Исходящее TCP-соединение¦IP-адрес или DNS-имя=10.227.78.183¦Порт=4059¦Приоритет=0¦Категория=Комбинированный |  | 764171071533 (Барг Анастасия Дмитриевна) | Корневая область видимости/Тутаевский РЭС | дифференцированный по двум зонам суток
e42ce370-f9fd-427e-a3ec-d6c7ced21f33 | Ярэнерго | Тутаевский РЭС | Подстанция 110/35/6кВ Константиново | 110 кВ |  |  |  |  | 6,0 кВ | СШ-1 | ф. 617 Ковалево | Ячейка присоединения | ВЛ 6кВ № 617 ПС Константиново | [5 empty] | ТП 160 (Эстиков) | СШ-1 | Ф-617 |  | СШ-1 | яч. 4 | Ячейка присоединения | ВЛ 0,4кВ №4 ТП 160 (Эстиков) | Ярославская обл, Тутаевский р-н, деревня Брянцево (Константиновское с/с), д б/н17 |  | Приборы с поддержкой протокола СПОДЭС - Универсальный счетчик СПОДЭС трехфазный | 23220038941 | 01.01.2022 | 25.02.2023 | 01.01.2022 |  | 3 | 1 | 1 | [6 empty] | 17 | Высокий уровень доступа (HLS) | 0000000100000001 | Исходящее TCP-соединение¦IP-адрес или DNS-имя=10.227.78.184¦Порт=4059¦Приоритет=0¦Категория=Комбинированный |  | 764171071530 (Рождественская Галина Алексеевна) | Корневая область видимости/Тутаевский РЭС
377ebfd6-5fa8-4485-b95b-952624a39d74 | Ярэнерго | Тутаевский РЭС | Подстанция 110/35/6кВ Константиново | 110 кВ |  |  |  |  | 6,0 кВ | СШ-1 | ф. 617 Ковалево | Ячейка присоединения | ВЛ 6кВ № 617 ПС Константиново | [5 empty] | ТП 160 (Эстиков) | СШ-1 | Ф-617 |  | СШ-1 | яч. 4 | Ячейка присоединения | ВЛ 0,4кВ №4 ТП 160 (Эстиков) | Ярославская обл, Тутаевский р-н, деревня Брянцево (Константиновское с/с), д 28 |  | Приборы с поддержкой протокола СПОДЭС - СЕ308 (СПОДЭС) | 12963185134406 | 01.01.2023 | 01.09.2023 | 01.01.2023 |  | 3 | 1 | 1 | [6 empty] | 16 | Высокий уровень доступа (HLS) | 1234567812345678 | Исходящее TCP-соединение¦IP-адрес или DNS-имя=10.228.201.95¦Порт=4059¦Приоритет=0¦Категория=Комбинированный |  | 764171071538 (Мареева Ирина Рафаиловна) | Корневая область видимости/Тутаевский РЭС
dac3d799-44e7-427b-8d65-ab2303b899b8 | Ярэнерго | Тутаевский РЭС | Подстанция 110/35/6кВ Константиново | 110 кВ |  |  |  |  | 6,0 кВ | СШ-1 | ф. 617 Ковалево | Ячейка присоединения | ВЛ 6кВ № 617 ПС Константиново | [5 empty] | ТП 160 (Эстиков) | СШ-1 | Ф-617 |  | СШ-1 | яч. 4 | Ячейка присоединения | ВЛ 0,4кВ №4 ТП 160 (Эстиков) | Ярославская обл, Тутаевский р-н, деревня Брянцево (Константиновское с/с), д б/н8 |  | Приборы с поддержкой протокола СПОДЭС - Универсальный счетчик СПОДЭС трехфазный | 23220014322 | 01.01.2022 | 25.02.2023 | 01.01.2022 |  | 3 | 1 | 1 | [6 empty] | 17 | Высокий уровень доступа (HLS) | 0000000100000001 | Исходящее TCP-соединение¦IP-адрес или DNS-имя=10.228.193.184¦Порт=4059¦Приоритет=0¦Категория=Комбинированный |  | 764171071527 (Филимонова Ирина Михайловна) | Корневая область видимости/Тутаевский РЭС
64610e3a-f4b0-4e34-bef4-8d4419c4aa56 | [28 empty] | Приборы с поддержкой протокола СПОДЭС - СМ_15 (СПОДЭС) | 52100106 |  | 25.12.2023 |  |  | 3 | 1 | 1 | [6 empty] | 16 | Высокий уровень доступа (HLS) | HiPassword | Исходящее TCP-соединение¦IP-адрес или DNS-имя=10.227.128.103¦Порт=4059¦Приоритет=0¦Категория=Комбинированный |  |  | Корневая область видимости
5f6e6966-c874-4768-8e33-8384afbc020a | Ярэнерго | Ярославский РЭС | Подстанция 35/10кВ Моделово-2 | 35 кВ |  |  |  |  | 10 кВ | СШ-2 | Ф-4 Левцово | Ячейка присоединения | ВЛ 10кВ № 04 Левцово ПС Моделово-2 | [5 empty] | ТП 1219 (Думино-1) Мо/4 | СШ-1 | ПС Моделово-2 Ф-4 |  | СШ-1 | СШ-1 | Ячейка присоединения |  |  |  | Тайпит - НЕВА МТ315 | 91603690 | 25.05.2022 | 15.02.2023 | 25.05.2022 |  | 3 | 1 | 1 | [8 empty] | 00000000 | Исходящее TCP-соединение¦IP-адрес или DNS-имя=10.227.9.12¦Порт=6000¦Приоритет=0¦Категория=Комбинированный |  | 764115131277 (ИВАНОВМИХАИЛ) | Корневая область видимости/Ярославский РЭС
bb7498b0-ff33-47fd-bfe9-58ba17dbb51a | Ярэнерго | Ярославский городской РЭС | Подстанция 35/6кВ Заволжская | 35 кВ | [5 empty] | СШ-1 | Ф-660 ЯГЭС ТП-1 | Ячейка присоединения | КЛ 6кВ № 660 ПС Заволжская | [5 empty] | ТП 936 | СШ-1 | яч. К Низкой стороне Тверицкая 220 кВ РУ-10 кВ |  | СШ-1 | яч. 6 | Ячейка присоединения | ВЛ 0,4кВ ТП 936 руб.6 | Ярославская обл, г Ярославль, ул Заливная, д 40 |  | Приборы с поддержкой протокола СПОДЭС - Нартис-И300 (СПОДЭС) | 23220043297 | 30.06.2022 | 29.11.2023 | 30.06.2022 |  | 3 | 1 | 1 | [6 empty] | 17 | Высокий уровень доступа (HLS) | 0000000100000001 | Исходящее TCP-соединение¦IP-адрес или DNS-имя=10.228.209.242¦Порт=4059¦Приоритет=0¦Категория=Комбинированный |  |  | Корневая область видимости/Ярославский городской РЭС
c493daeb-a8a3-47c2-ab35-eb64babc23c2 | Ярэнерго | Ярославский РЭС | Подстанция 35/10кВ Моделово-2 | 35 кВ |  |  |  |  | 10 кВ | СШ-2 | Ф-4 Левцово | Ячейка присоединения | ВЛ 10кВ № 04 Левцово ПС Моделово-2 | [5 empty] | ТП 451 (Подосениха) Мо/4 | СШ-1 | ПС Моделово-2 Ф-4 |  | СШ-1 | яч. 2+ | Ячейка присоединения | ВЛ 0,4кВ №2 ТП 451 (Подосениха) Мо/4 | Ярославская обл, Ярославский р-н, деревня Подосениха, д 12963183445868 |  | Приборы с поддержкой протокола СПОДЭС - СЕ308 (СПОДЭС) | 12963183445868 | 08.03.2023 | 15.09.2023 | 08.03.2023 |  | 3 | 1 | 1 | [6 empty] | 16 | Высокий уровень доступа (HLS) | 1234567812345678 | Исходящее TCP-соединение¦IP-адрес или DNS-имя=10.228.202.239¦Порт=80¦Приоритет=0¦Категория=Комбинированный |  | 764115131348 (ШЕНДЕРОВСКАЯМАРГАРИТА) | Корневая область видимости/Ярославский РЭС
2fa1404b-c2dd-4ee1-9595-9cf51d22836c | Ярэнерго | Тутаевский РЭС | Подстанция 110/35/6кВ Константиново | 110 кВ |  |  |  |  | 6,0 кВ | СШ-1 | ф. 617 Ковалево | Ячейка присоединения | ВЛ 6кВ № 617 ПС Константиново | [5 empty] | ТП 160 (Эстиков) | СШ-1 | Ф-617 |  | СШ-1 | яч. 2 | Ячейка присоединения | ВЛ 0,4кВ №2 ТП 160 (Эстиков) | Ярославская обл, Тутаевский р-н, деревня Брянцево (Константиновское с/с), д б/н18 |  | Приборы с поддержкой протокола СПОДЭС - Нартис-И300 (СПОДЭС) | 23230195796 | 01.01.2023 | 01.12.2023 | 01.01.2023 |  | 3 | 1 | 1 | [6 empty] | 17 | Высокий уровень доступа (HLS) | 0000000100000001 | Исходящее TCP-соединение¦IP-адрес или DNS-имя=10.227.86.49¦Порт=4059¦Приоритет=0¦Категория=Комбинированный |  | 764171071545 (Кочикова Елена Николаевна) | Корневая область видимости/Тутаевский РЭС
2a354940-1f48-4ef7-8c8a-03c6a5b3d561 | Ярэнерго | Тутаевский РЭС | Подстанция 110/35/6кВ Константиново | 110 кВ |  |  |  |  | 6,0 кВ | СШ-1 | ф. 617 Ковалево | Ячейка присоединения | ВЛ 6кВ № 617 ПС Константиново | [5 empty] | ТП 160 (Эстиков) | СШ-1 | Ф-617 |  | СШ-1 | яч. 5 | Ячейка присоединения | ВЛ 0,4кВ №5 ТП 160 (Эстиков) | Ярославская обл, Тутаевский р-н, деревня Брянцево (Константиновское с/с), д б/н19 |  | Приборы с поддержкой протокола СПОДЭС - Нартис-И300 (СПОДЭС) | 23230182344 | 01.01.2023 | 01.12.2023 | 01.01.2023 |  | 3 | 1 | 1 | [6 empty] | 17 | Высокий уровень доступа (HLS) | 0000000100000001 | Исходящее TCP-соединение¦IP-адрес или DNS-имя=10.227.86.50¦Порт=4059¦Приоритет=0¦Категория=Комбинированный |  | 764171071546 (Крищук Тихон Тихонович) | Некрасовский РЭС/Ярославский РЭС/Большесельский РЭС/Ярославский городской РЭС/Тутаевский РЭС/Рыбинский РЭС/Мышкинский РЭС/Пошехонский РЭС/Некоузский РЭС/Брейтовский РЭС/Ростовский РЭС/Угличский РЭС/Переславский РЭС/Борисоглебский РЭС/Гаврилов-Ямский РЭС/Северо-Восточный РЭС
45d3cf0d-f565-460a-a1e8-fbda147bc286 | Ярэнерго | Ростовский РЭС | Подстанция 35/10кВ Поречье | 35 кВ |  |  |  |  | 10 кВ | СШ-1 | Ф-3 | Ячейка присоединения | ВЛ 10кВ №03 ПС Поречье | [5 empty] | ТП 305 | СШ-1 | ПС Поречье Ф-3 |  | СШ-1 | яч.2 | Ячейка присоединения | ВЛ 0,4кВ №2 ТП 305 (ул.Ленинская левая) | Ярославская обл, Ростовский р-н, рп Поречье-Рыбное, ул Ленинская, д 27 |  | Приборы с поддержкой протокола СПОДЭС - Нартис-И300 (СПОДЭС) | 23230225020 | 30.09.2023 | 26.01.2024 | 30.09.2023 |  | 3 | 1 | 1 | [8 empty] | 0000000100000001 | Исходящее TCP-соединение¦IP-адрес или DNS-имя=10.227.98.127¦Порт=4059¦Приоритет=0¦Категория=Комбинированный |  | 763360318049 (Ушаков) | Ростовский РЭС
901f61db-d832-4da5-915d-83e1657d9ddd | Ярэнерго | Ростовский РЭС | Подстанция 35/10кВ Поречье | 35 кВ |  |  |  |  | 10 кВ | СШ-1 | Ф-3 | Ячейка присоединения | ВЛ 10кВ №03 ПС Поречье | [5 empty] | ТП 305 | СШ-1 | ПС Поречье Ф-3 |  | СШ-1 | яч.2 | Ячейка присоединения | ВЛ 0,4кВ №2 ТП 305 (ул.Ленинская левая) | Ярославская обл, Ростовский р-н, рп Поречье-Рыбное, ул Ленинская, д 27 |  | Приборы с поддержкой протокола СПОДЭС - Нартис-И300 (СПОДЭС) | 23230225020 | 30.09.2023 | 26.01.2024 | 30.09.2023 |  | 3 | 1 | 1 | [6 empty] | 17 | Высокий уровень доступа (HLS) | 0000000100000001 | Исходящее TCP-соединение¦IP-адрес или DNS-имя=10.227.98.127¦Порт=4059¦Приоритет=0¦Категория=Комбинированный |  | 763360318049 (Ушаков) | Корневая область видимости/Ростовский РЭС
1a56d243-2007-4829-8c08-bb84328b904a | Ярэнерго | Ярославский РЭС | Подстанция 35/10кВ Моделово-2 | 35 кВ |  |  |  |  | 10 кВ | СШ-2 | Ф-4 Левцово | Ячейка присоединения | ВЛ 10кВ № 04 Левцово ПС Моделово-2 | [5 empty] | ТП 974 Мод/4 | СШ-1 | ПС Моделово-2 Ф-4 |  | СШ-1 | яч. 1++ | Ячейка присоединения | ВЛ 0,4кВ №1 ТП 974 Мод/4 | Ярославская обл, Ярославский р-н, тер. ДНП Заволжская Ривьера, ул Виноградная, д 19А |  | Вавиот - Фобос-3 | 9222430 | 01.03.2022 | 03.08.2022 | 01.03.2022 |  | 3 | 1 | 1 | [10 empty] | 12404 (Вавиот - Базовая станция NB-300)¦Класс=Маршрут через промежуточное оборудование¦Приоритет=0¦Категория=Комбинированный | 764115172701 (ЗЕЛЕНКОВАНАТАЛЬЯ) | Корневая область видимости/Ярославский РЭС
b2e6b610-ef68-480a-8c7e-c0ceb09278a0 | Ярэнерго | Ярославский РЭС | Подстанция 35/10кВ Моделово-2 | 35 кВ |  |  |  |  | 10 кВ | СШ-2 | Ф-4 Левцово | Ячейка присоединения | ВЛ 10кВ № 04 Левцово ПС Моделово-2 | [5 empty] | ТП 1219 (Думино-1) Мо/4 | СШ-1 | ПС Моделово-2 Ф-4 |  | СШ-1 | яч. 2+ | Ячейка присоединения | ВЛ 0,4кВ №2 ТП 1219 Мо/4 | Ярославская обл, Ярославский р-н, деревня Думино, д 12963183439720 |  | Приборы с поддержкой протокола СПОДЭС - СЕ308 (СПОДЭС) | 12963183439720 | 01.06.2023 | 02.11.2023 | 01.06.2023 |  | 3 | 1 | 1 | [6 empty] | 16 | Высокий уровень доступа (HLS) | 1234567812345678 | Исходящее TCP-соединение¦IP-адрес или DNS-имя=10.228.205.130¦Порт=80¦Приоритет=0¦Категория=Комбинированный |  | 764115131343 (КОСУШКИНАНАТАЛЬЯ) | Корневая область видимости/Ярославский РЭС
35c3dfe7-cd3d-4863-b643-7e9928fefd45 | Ярэнерго | Переславский РЭС | Подстанция 110/35/10кВ Нила | 110 кВ |  |  |  |  | 10 кВ | СШ-1 | Ф-3 | Ячейка присоединения | ВЛ 10кВ № 03 ПС Нила | [5 empty] | КТП Коттеджи СУ-1 ф 3 ПС Нила | СШ-1 | Ф-3 |  | СШ-1 | яч. 2 | Ячейка присоединения | ВЛ 0,4кВ №2 КТП Коттеджи СУ-1 | Ярославская обл, г Переславль-Залесский, ул Фалелеевская, д 27а |  | Приборы с поддержкой протокола СПОДЭС - Нартис-И300 (СПОДЭС) | 23230182338 | 14.10.2023 | 23.01.2024 | 14.10.2023 |  | 3 | 1 | 1 | [6 empty] | 17 | Высокий уровень доступа (HLS) | 0000000100000001 | Исходящее TCP-соединение¦IP-адрес или DNS-имя=10.227.90.46¦Порт=4059¦Приоритет=0¦Категория=Комбинированный |  | 763341024356 (АЛЫРИНВЛАДИМИР) | Корневая область видимости/Переславский РЭС
84af9f27-5339-48a7-b4e7-9f41acefa3c5 | Ярэнерго | Переславский РЭС | Подстанция 110/35/10кВ Нила | 110 кВ |  |  |  |  | 10 кВ | СШ-1 | Ф-3 | Ячейка присоединения | ВЛ 10кВ № 03 ПС Нила | [5 empty] | КТП Коттеджи СУ-1 ф 3 ПС Нила | СШ-1 | Ф-3 |  | СШ-1 | яч. 2 | Ячейка присоединения | ВЛ 0,4кВ №2 КТП Коттеджи СУ-1 | Ярославская обл, г Переславль-Залесский, ул Фалелеевская, д 27а |  | Приборы с поддержкой протокола СПОДЭС - Нартис-И300 (СПОДЭС) | 23230194974 | 25.10.2023 | 23.01.2024 | 25.10.2023 |  | 3 | 1 | 1 | [6 empty] | 17 | Высокий уровень доступа (HLS) | 0000000100000001 | Исходящее TCP-соединение¦IP-адрес или DNS-имя=10.227.90.53¦Порт=4059¦Приоритет=0¦Категория=Комбинированный |  | 763341024355 (АЛЫРИНВЛАДИМИР) | Корневая область видимости/Переславский РЭС
742fc4a9-ad3a-43c2-bd56-f2ff4fbcc7da | Ярэнерго | Ярославский РЭС | Подстанция 35/10кВ Моделово-2 | 35 кВ |  |  |  |  | 10 кВ | СШ-2 | Ф-4 Левцово | Ячейка присоединения | ВЛ 10кВ № 04 Левцово ПС Моделово-2 | [5 empty] | ТП 972 Мо/4 | СШ-1 | ПС Моделово-2 Ф-4 |  | СШ-1 | яч. 2+ | Ячейка присоединения | ВЛ 0,4кВ №2 ТП 972 Мо/4 | Ярославская обл, Ярославский р-н, тер. ДПК Ле-Вилль, д 9044189 |  | Вавиот - Фобос-3 | 9044189 | 01.06.2021 | 02.03.2022 | 01.06.2021 |  | 3 | 1 | 1 | [10 empty] | 12379 (Вавиот - Базовая станция NB-300)¦Класс=Маршрут через промежуточное оборудование¦Приоритет=0¦Категория=Комбинированный | 764115131224 (МУРАШЕВАЕЛЕНА) | Корневая область видимости/Ярославский РЭС
a57ac379-b682-4ae2-bde3-09dace2cd56e | Ярэнерго | Ярославский РЭС | Подстанция 35/10кВ Моделово-2 | 35 кВ |  |  |  |  | 10 кВ | СШ-2 | Ф-4 Левцово | Ячейка присоединения | ВЛ 10кВ № 04 Левцово ПС Моделово-2 | [5 empty] | ТП 770 (Ле-Вилль) Мо/4 | СШ-1 | ПС Моделово-2 Ф-4 |  | СШ-1 | яч. 3+ | Ячейка присоединения | ВЛ 0,4кВ №3 ТП 770 (Ле-Вилль) Мо/4 | Ярославская обл, Ярославский р-н, тер. ДПК Ле-Вилль, д 9020405 |  | Вавиот - Фобос-3 | 9020405 | 01.06.2021 | 04.04.2022 | 01.06.2021 |  | 3 | 1 | 1 | [10 empty] | 12379 (Вавиот - Базовая станция NB-300)¦Класс=Маршрут через промежуточное оборудование¦Приоритет=0¦Категория=Комбинированный | 764115131170 (ПЕРУНОВВИКТОР) | Корневая область видимости/Ярославский РЭС
191c8866-4bb3-4ef4-8baf-7fc78d6f1230 | Ярэнерго | Ярославский РЭС | Подстанция 35/10кВ Моделово-2 | 35 кВ |  |  |  |  | 10 кВ | СШ-2 | Ф-4 Левцово | Ячейка присоединения | ВЛ 10кВ № 04 Левцово ПС Моделово-2 | [5 empty] | ТП 770 (Ле-Вилль) Мо/4 | СШ-1 | ПС Моделово-2 Ф-4 |  | СШ-1 | яч. 2+ | Ячейка присоединения | ВЛ 0,4кВ №2 ТП 770 (Ле-Вилль) Мо/4 | Ярославская обл, Ярославский р-н, тер. ДПК Ле-Вилль, д 9121989 |  | Вавиот - Фобос-3 | 9121989 | 01.06.2022 | 04.12.2022 | 01.06.2022 |  | 3 | 1 | 1 | [10 empty] | 12379 (Вавиот - Базовая станция NB-300)¦Класс=Маршрут через промежуточное оборудование¦Приоритет=0¦Категория=Комбинированный | 764115131261 (САВИЧЕВАЕЛЕНА) | Корневая область видимости/Ярославский РЭС
98e07ce9-8963-4dd6-a53f-8abac9af2b06 | Ярэнерго | Ярославский РЭС | Подстанция 35/10кВ Моделово-2 | 35 кВ |  |  |  |  | 10 кВ | СШ-2 | Ф-4 Левцово | Ячейка присоединения | ВЛ 10кВ № 04 Левцово ПС Моделово-2 | [5 empty] | ТП 770 (Ле-Вилль) Мо/4 | СШ-1 | ПС Моделово-2 Ф-4 |  | СШ-1 | яч. 3+ | Ячейка присоединения | ВЛ 0,4кВ №3 ТП 770 (Ле-Вилль) Мо/4 | Ярославская обл, Ярославский р-н, тер. ДПК Ле-Вилль, ул Южная, д 9 |  | Вавиот - Фобос-3 | 9122263 | 01.06.2022 | 04.12.2022 | 01.06.2022 |  | 3 | 1 | 1 | [10 empty] | 12379 (Вавиот - Базовая станция NB-300)¦Класс=Маршрут через промежуточное оборудование¦Приоритет=0¦Категория=Комбинированный | 764115131183 (ЕРАТИНАНТОН) | Корневая область видимости/Ярославский РЭС
e8259aef-259d-4da5-8cac-c69c91c8c4c8 | [26 empty] | Ярославская обл, Ярославский р-н, тер. ДПК Ле-Вилль, ул Южная, д 9223083 |  | Вавиот - Фобос-3 | 9223083 | 01.06.2022 | 04.12.2022 | 01.06.2022 |  | 3 | 1 | 1 | [10 empty] | 12379 (Вавиот - Базовая станция NB-300)¦Класс=Маршрут через промежуточное оборудование¦Приоритет=0¦Категория=Комбинированный | 764115131307 (ФЁДОРОВАНДРЕЙ) | Корневая область видимости/Ярославский РЭС
8d2ea9d8-bce2-47c8-ae98-7695dde8e6b6 | Ярэнерго | Некрасовский РЭС | Подстанция 35/10кВ Моделово-2 | 35 кВ |  |  |  |  | 10 кВ | СШ-2 | Ф-10 Д. Городище | Ячейка присоединения | ВЛ 10кВ № 10 ПС Моделово-2 | [5 empty] | ТП 570 | СШ-1 | ПС Моделово-2 Ф-10 |  | СШ-1 | яч. 1 | Ячейка присоединения | ВЛ 0,4кВ №1 ТП 570 | Ярославская обл, Некрасовский р-н, село Диево-Городище, д н/д |  | Приборы с поддержкой протокола СПОДЭС - Универсальный счетчик СПОДЭС трехфазный | 23230225346 | 30.10.2023 | 02.02.2024 | 30.10.2023 |  | 3 | 1 | 1 | [6 empty] | 17 | Высокий уровень доступа (HLS) | 0000000100000001 | Исходящее TCP-соединение¦IP-адрес или DNS-имя=10.228.209.56¦Порт=4059¦Приоритет=0¦Категория=Комбинированный |  | 764132172053 (СТРИГИНАЕКАТЕРИНА) | Корневая область видимости/Некрасовский РЭС
fdc3f460-b9c1-4ed3-9730-cc474cc889f6 | Ярэнерго | Некрасовский РЭС | Подстанция 35/10кВ Моделово-2 | 35 кВ |  |  |  |  | 10 кВ | СШ-2 | Ф-10 Д. Городище | Ячейка присоединения | ВЛ 10кВ № 10 ПС Моделово-2 | [5 empty] | ТП 857 (Неверово-2) | СШ-1 | ПС Моделово-2 Ф-10 |  | СШ-1 | яч. 1 | Ячейка присоединения | ВЛ 0,4кВ №1 ТП 857 Неверово-2 | Ярославская обл, Некрасовский р-н, деревня Неверово, д н/д |  | Приборы с поддержкой протокола СПОДЭС - Нартис-И300 (СПОДЭС) | 23220039736 | 24.08.2022 | 18.11.2023 | 24.08.2022 |  | 3 | 1 | 1 | [6 empty] | 17 | Высокий уровень доступа (HLS) | 0000000100000001 | Исходящее TCP-соединение¦IP-адрес или DNS-имя=10.227.75.79¦Порт=4059¦Приоритет=0¦Категория=Комбинированный |  | 764132172036 (ДЕСЯТКИНАЕКАТЕРИНА) | Корневая область видимости/Некрасовский РЭС
ac2a9bc6-715a-4357-a4bc-4f22db595633 | Ярэнерго | Некрасовский РЭС | Подстанция 35/10кВ Моделово-2 | 35 кВ |  |  |  |  | 10 кВ | СШ-2 | Ф-10 Д. Городище | Ячейка присоединения | ВЛ 10кВ № 10 ПС Моделово-2 | [5 empty] | ТП 286 (Д.Городище-1 МТФ) | СШ-1 | ПС Моделово-2 Ф-10 |  | СШ-1 | яч. 2 | Ячейка присоединения | ВЛ 0,4кВ №2 ТП 286 (Д.Городище-1 МТФ) | Ярославская обл, Некрасовский р-н, село Диево-Городище, ул Некрасовская, д 31 | 1 | Приборы с поддержкой протокола СПОДЭС - Нартис-И300 (СПОДЭС) | 23220018986 | 01.04.2022 | 14.12.2023 | 01.04.2022 |  | 3 | 1 | 1 | [6 empty] | 17 | Высокий уровень доступа (HLS) | 0000000100000001 | Исходящее TCP-соединение¦IP-адрес или DNS-имя=10.227.77.71¦Порт=4001¦Приоритет=0¦Категория=Комбинированный |  | 764132170433 (СОКОЛОВВАЛ.) | Корневая область видимости/Некрасовский РЭС
ca0daa6b-29eb-4b17-bbc0-835701b47b02 | Ярэнерго | Некрасовский РЭС | Подстанция 35/10кВ Моделово-2 | 35 кВ |  |  |  |  | 10 кВ | СШ-2 | Ф-10 Д. Городище | Ячейка присоединения | ВЛ 10кВ № 10 ПС Моделово-2 | [5 empty] | ТП 570 | СШ-1 | ПС Моделово-2 Ф-10 |  | СШ-1 | яч. 2 | Ячейка присоединения | ВЛ 0,4кВ №2 ТП 570 (Власьева) | Ярославская обл, Некрасовский р-н, село Диево-Городище, д 23 |  | Приборы с поддержкой протокола СПОДЭС - Нартис-И300 (СПОДЭС) | 23222000879 | 01.04.2022 | 24.11.2023 | 01.04.2022 |  | 3 | 1 | 1 | [6 empty] | 17 | Высокий уровень доступа (HLS) | 0000000100000001 | Исходящее TCP-соединение¦IP-адрес или DNS-имя=10.228.197.101¦Порт=4059¦Приоритет=0¦Категория=Комбинированный |  | 764132172034 (ШИРОКОВСЕРГЕЙ) | Корневая область видимости/Некрасовский РЭС
dd6c7e01-90f5-4fed-8649-3e11f3ba2a1f | Ярэнерго | Некрасовский РЭС | Подстанция 35/10кВ Моделово-2 | 35 кВ |  |  |  |  | 10 кВ | СШ-2 | Ф-10 Д. Городище | Ячейка присоединения | ВЛ 10кВ № 10 ПС Моделово-2 | [5 empty] | ТП 316 (Курдин) | СШ-1 | ПС Моделово-2 Ф-10 |  | СШ-1 | яч. 7 | Ячейка присоединения | ВЛ 0,4кВ №7 ТП 316 | Ярославская обл, Некрасовский р-н, деревня Нагорново, д н/д |  | Приборы с поддержкой протокола СПОДЭС - Нартис-И300 (СПОДЭС) | 23220043548 | 30.08.2022 | 17.11.2023 | 30.08.2022 |  | 3 | 1 | 1 | [6 empty] | 17 | Высокий уровень доступа (HLS) | 0000000100000001 | Исходящее TCP-соединение¦IP-адрес или DNS-имя=10.228.203.102¦Порт=4059¦Приоритет=0¦Категория=Комбинированный |  | 764132172035 (ШАПАРЬАЛЕКСАНДР) | Корневая область видимости/Некрасовский РЭС
900f4b26-bb12-4d82-8e28-ebf972b5f33c | Ярэнерго | Тутаевский РЭС | Подстанция 110/35/6кВ Константиново | 110 кВ |  |  |  |  | 6,0 кВ | СШ-1 | ф. 617 Ковалево | Ячейка присоединения | ВЛ 6кВ № 617 ПС Константиново | [5 empty] | ТП 160 (Эстиков) | СШ-1 | Ф-617 |  | СШ-1 | яч. 2 | Ячейка присоединения | ВЛ 0,4кВ №2 ТП 160 (Эстиков) | Ярославская обл, Тутаевский р-н, деревня Брянцево (Константиновское с/с), д б/н20 |  | Приборы с поддержкой протокола СПОДЭС - Нартис-И300 (СПОДЭС) | 23230231031 | 01.01.2023 | 01.02.2024 | 01.01.2023 |  | 3 | 1 | 1 | [6 empty] | 17 | Высокий уровень доступа (HLS) | 0000000100000001 | Исходящее TCP-соединение¦IP-адрес или DNS-имя=10.228.211.30¦Порт=4059¦Приоритет=0¦Категория=Комбинированный |  | 764170180997 (Широглазов Анатолий Николаевич) | Некрасовский РЭС/Мышкинский РЭС/Ярославский городской РЭС/Ростовский РЭС/Пошехонский РЭС/Тутаевский РЭС/Ярославский РЭС/Борисоглебский РЭС/Угличский РЭС/Некоузский РЭС/Большесельский РЭС/Рыбинский РЭС/Гаврилов-Ямский РЭС/Переславский РЭС/Брейтовский РЭС/Северо-Восточный РЭС
5f9f6aaa-f08d-49e2-b61e-208cdf8a3e25 | Ярэнерго | Тутаевский РЭС | Подстанция 110/35/6кВ Константиново | 110 кВ |  |  |  |  | 6,0 кВ | СШ-1 | ф. 617 Ковалево | Ячейка присоединения | ВЛ 6кВ № 617 ПС Константиново | [5 empty] | ТП 160 (Эстиков) | СШ-1 | Ф-617 |  | СШ-1 | яч. 2 | Ячейка присоединения | ВЛ 0,4кВ №2 ТП 160 (Эстиков) | Ярославская обл, Тутаевский р-н, деревня Брянцево (Константиновское с/с), д б/н22 |  | Приборы с поддержкой протокола СПОДЭС - Нартис-И300 (СПОДЭС) | 23230230995 | 01.01.2023 | 01.02.2024 | 01.01.2023 |  | 3 | 1 | 1 | [6 empty] | 17 | Высокий уровень доступа (HLS) | 0000000100000001 | Исходящее TCP-соединение¦IP-адрес или DNS-имя=10.228.211.32¦Порт=4059¦Приоритет=0¦Категория=Комбинированный |  | 764170180995 (Скворцов Виталий Евгеньевич) | Некрасовский РЭС/Мышкинский РЭС/Ярославский городской РЭС/Ростовский РЭС/Пошехонский РЭС/Тутаевский РЭС/Ярославский РЭС/Борисоглебский РЭС/Угличский РЭС/Некоузский РЭС/Большесельский РЭС/Рыбинский РЭС/Гаврилов-Ямский РЭС/Переславский РЭС/Брейтовский РЭС/Северо-Восточный РЭС
7f05f167-c583-46b6-ba23-a0f9669e4cd1 | Ярэнерго | Тутаевский РЭС | Подстанция 110/35/6кВ Константиново | 110 кВ |  |  |  |  | 6,0 кВ | СШ-1 | ф. 617 Ковалево | Ячейка присоединения | ВЛ 6кВ № 617 ПС Константиново | [5 empty] | ТП 160 (Эстиков) | СШ-1 | Ф-617 |  | СШ-1 | яч. 5 | Ячейка присоединения | ВЛ 0,4кВ №5 ТП 160 (Эстиков) | Ярославская обл, Тутаевский р-н, деревня Брянцево (Константиновское с/с), д б/н23 |  | Приборы с поддержкой протокола СПОДЭС - Нартис-И300 (СПОДЭС) | 23230230878 | 01.01.2023 | 01.02.2024 | 01.01.2023 |  | 3 | 1 | 1 | [6 empty] | 17 | Высокий уровень доступа (HLS) | 0000000100000001 | Исходящее TCP-соединение¦IP-адрес или DNS-имя=10.228.211.33¦Порт=4059¦Приоритет=0¦Категория=Комбинированный |  | 764171071548 (Конанова Анастасия Андреевна) | Тутаевский РЭС/Корневая область видимости
02a94cb5-84a4-45ce-8950-662bd6caec97 | Ярэнерго | Тутаевский РЭС | Подстанция 110/35/6кВ Константиново | 110 кВ |  |  |  |  | 6,0 кВ | СШ-1 | ф. 617 Ковалево | Ячейка присоединения | ВЛ 6кВ № 617 ПС Константиново | [5 empty] | ТП 160 (Эстиков) | СШ-1 | Ф-617 |  | СШ-1 | яч. 4 | Ячейка присоединения | ВЛ 0,4кВ №4 ТП 160 (Эстиков) | Ярославская обл, Тутаевский р-н, деревня Брянцево (Константиновское с/с), д б/н21 |  | Приборы с поддержкой протокола СПОДЭС - Нартис-И300 (СПОДЭС) | 23230224553 | 01.01.2023 | 01.02.2024 | 01.01.2023 |  | 3 | 1 | 1 | [6 empty] | 17 | Высокий уровень доступа (HLS) | 0000000100000001 | Исходящее TCP-соединение¦IP-адрес или DNS-имя=10.228.211.31¦Порт=4059¦Приоритет=0¦Категория=Комбинированный |  | 764170180996 (Ершов Илья Алексеевич) | Некрасовский РЭС/Мышкинский РЭС/Ярославский городской РЭС/Ростовский РЭС/Пошехонский РЭС/Тутаевский РЭС/Ярославский РЭС/Борисоглебский РЭС/Угличский РЭС/Некоузский РЭС/Большесельский РЭС/Рыбинский РЭС/Гаврилов-Ямский РЭС/Переславский РЭС/Брейтовский РЭС/Северо-Восточный РЭС
cbb2384e-4aec-435f-8819-f7adc701ab6d | Ярэнерго | Ярославский РЭС | Подстанция 35/10кВ Моделово-2 | 35 кВ |  |  |  |  | 10 кВ | СШ-2 | Ф-4 Левцово | Ячейка присоединения | ВЛ 10кВ № 04 Левцово ПС Моделово-2 | [5 empty] | ТП 421 (Жил.зона) Мо/4 | СШ-1 | ПС Моделово-2 Ф-4 |  | СШ-1 | яч. 4+ | Ячейка присоединения | ВЛ 0,4кВ №4 ТП 421 (Жилая зона) Мо/4 | Ярославская обл, Ярославский р-н, деревня Григорьевское, ул Заречная, д 23230140504 |  | Приборы с поддержкой протокола СПОДЭС - Универсальный счетчик СПОДЭС трехфазный | 23230140504 | 01.09.2023 | 21.11.2023 | 01.09.2023 |  | 3 | 1 | 1 | [6 empty] | 17 | Высокий уровень доступа (HLS) | 0000000100000001 | Исходящее TCP-соединение¦IP-адрес или DNS-имя=10.228.208.31¦Порт=4059¦Приоритет=0¦Категория=Комбинированный |  | 764115131345 (ШУЧАЛИНСЕРГЕЙ) | Корневая область видимости
3664f9c9-92c0-4d9a-be10-0f3161660705 | Ярэнерго | Тутаевский РЭС | Подстанция 110/35/6кВ Константиново | 110 кВ |  |  |  |  | 6,0 кВ | СШ-1 | ф. 617 Ковалево | Ячейка присоединения | ВЛ 6кВ № 617 ПС Константиново | [5 empty] | ТП 160 (Эстиков) | СШ-1 | Ф-617 |  | СШ-1 | яч. 4 | Ячейка присоединения | ВЛ 0,4кВ №4 ТП 160 (Эстиков) | Ярославская обл, Тутаевский р-н, деревня Брянцево (Константиновское с/с), д б/н24 |  | Приборы с поддержкой протокола СПОДЭС - Нартис-И300 (СПОДЭС) | 23230230884 | 01.01.2023 | 01.02.2024 | 01.01.2023 |  | 3 | 1 | 1 | [6 empty] | 17 | Высокий уровень доступа (HLS) | 0000000100000001 | Исходящее TCP-соединение¦IP-адрес или DNS-имя=10.227.32.52¦Порт=4059¦Приоритет=0¦Категория=Комбинированный |  | 764170180999 (Александрова Анна Александровна) | Некрасовский РЭС/Ярославский РЭС/Большесельский РЭС/Ярославский городской РЭС/Тутаевский РЭС/Рыбинский РЭС/Мышкинский РЭС/Пошехонский РЭС/Некоузский РЭС/Брейтовский РЭС/Ростовский РЭС/Угличский РЭС/Переславский РЭС/Борисоглебский РЭС/Гаврилов-Ямский РЭС/Северо-Восточный РЭС
418a3e6c-f55d-4316-a7c7-0d546467a255 | Ярэнерго | Ярославский РЭС | Подстанция 35/10кВ Моделово-2 | 35 кВ |  |  |  |  | 10 кВ | СШ-2 | Ф-4 Левцово | Ячейка присоединения | ВЛ 10кВ № 04 Левцово ПС Моделово-2 | [5 empty] | ТП 1219 (Думино-1) Мо/4 | СШ-1 | ПС Моделово-2 Ф-4 |  | СШ-1 | яч. 2+ | Ячейка присоединения | ВЛ 0,4кВ №2 ТП 1219 Мо/4 | Ярославская обл, Ярославский р-н, деревня Думино, д 23230225285 |  | Приборы с поддержкой протокола СПОДЭС - Нартис-И300 (СПОДЭС) | 23230225285 | 01.06.2023 | 04.03.2024 | 01.06.2023 |  | 3 | 1 | 1 | [6 empty] | 17 | Высокий уровень доступа (HLS) | 0000000100000001 | Исходящее TCP-соединение¦IP-адрес или DNS-имя=10.228.213.246¦Порт=4059¦Приоритет=0¦Категория=Комбинированный |  | 2603_23230225285 (ЗАЙЦЕВАНАТАЛЬЯ) | Корневая область видимости/Ярославский РЭС
1d81796d-9f79-4d1e-9e37-652cdd48f878 | Ярэнерго | Ярославский РЭС | Подстанция 35/10кВ Моделово-2 | 35 кВ |  |  |  |  | 10 кВ | СШ-2 | Ф-4 Левцово | Ячейка присоединения | ВЛ 10кВ № 04 Левцово ПС Моделово-2 | [5 empty] | ТП 1219 (Думино-1) Мо/4 | СШ-1 | ПС Моделово-2 Ф-4 |  | СШ-1 | яч. 3+ | Ячейка присоединения | ВЛ 0,4кВ №2 ТП 1219 Мо/4 | Ярославская обл, Ярославский р-н, деревня Думино, ул Сосновая, д 23230225238 |  | Приборы с поддержкой протокола СПОДЭС - Нартис-И300 (СПОДЭС) | 23230225238 | 01.06.2023 | 04.03.2024 | 01.06.2023 |  | 3 | 1 | 1 | [6 empty] | 17 | Высокий уровень доступа (HLS) | 0000000100000001 | Исходящее TCP-соединение¦IP-адрес или DNS-имя=10.228.213.244¦Порт=4059¦Приоритет=0¦Категория=Комбинированный |  | 2603_23230225238 (МУХТАРОВАЛЕКСАНДР) | Корневая область видимости/Ярославский РЭС
dd00b52c-4c78-485d-a932-0ba6065ffd27 | Ярэнерго | Ярославский РЭС | Подстанция 35/10кВ Моделово-2 | 35 кВ |  |  |  |  | 10 кВ | СШ-2 | Ф-4 Левцово | Ячейка присоединения | ВЛ 10кВ № 04 Левцово ПС Моделово-2 | [5 empty] | ТП 770 (Ле-Вилль) Мо/4 | СШ-1 | ПС Моделово-2 Ф-4 |  | СШ-1 | яч. 3+ | Ячейка присоединения | ВЛ 0,4кВ №3 ТП 770 (Ле-Вилль) Мо/4 | Ярославская обл, Ярославский р-н, тер. ДПК Ле-Вилль, д 23230225151 |  | Приборы с поддержкой протокола СПОДЭС - Нартис-И300 (СПОДЭС) | 23230225151 | 01.06.2023 | 02.03.2024 | 01.06.2023 |  | 3 | 1 | 1 | [6 empty] | 17 | Высокий уровень доступа (HLS) | 0000000100000001 | Исходящее TCP-соединение¦IP-адрес или DNS-имя=10.228.213.245¦Порт=4059¦Приоритет=0¦Категория=Комбинированный |  | 2603_23230225151 (ЗАХАРЕНКОДЕНИС) | Корневая область видимости/Ярославский РЭС
8541513a-203c-46a6-a6ee-96bf2f13da46 | Ярэнерго | Ярославский РЭС | Подстанция 35/10кВ Моделово-2 | 35 кВ |  |  |  |  | 10 кВ | СШ-2 | Ф-4 Левцово | Ячейка присоединения | ВЛ 10кВ № 04 Левцово ПС Моделово-2 | [5 empty] | ТП 962 Мо/4 | СШ-1 | ПС Моделово-2 Ф-4 |  | СШ-1 | яч. 1+ | Ячейка присоединения | ВЛ 0,4кВ №1 ТП 962 Мо/4 | Ярославская обл, Ярославский р-н, тер. ДНП Заволжская Ривьера, д 23230225305 |  | Приборы с поддержкой протокола СПОДЭС - Нартис-И300 (СПОДЭС) | 23230225305 | 01.06.2023 | 04.03.2024 | 01.06.2023 |  | 3 | 1 | 1 | [6 empty] | 17 | Высокий уровень доступа (HLS) | 0000000100000001 | Исходящее TCP-соединение¦IP-адрес или DNS-имя=10.227.57.178¦Порт=4059¦Приоритет=0¦Категория=Комбинированный |  | 2603_23230225305 (УБИЕННЫХАНДРЕЙ) | Корневая область видимости/Ярославский РЭС
c1266834-c927-4d2c-ac36-baad4bfa4776 | Ярэнерго | Гаврилов-Ямский РЭС | Подстанция 35/10кВ Пружинино | 35 кВ |  |  |  |  | 10 кВ | СШ-1 | Ф-3 | Ячейка присоединения | ВЛ 10кВ №3 Ульяново ПС 35/10кВ Пружинино | [5 empty] | ТП 274 (Малиновый звон) | СШ-1 | ПС Пружинино Ф-3 |  | СШ-1 | яч. 1 | Ячейка присоединения | ВЛ 0,4кВ №1 ТП 274 (Малиновый звон) | Ярославская обл, Гаврилов-Ямский р-н, деревня Исаково, ул Речная, д н/д |  | Приборы с поддержкой протокола СПОДЭС - Универсальный счетчик СПОДЭС трехфазный | 9857857 | 22.01.2023 | 24.05.2023 | 22.01.2023 |  | 3 | 1 | 1 | [6 empty] | 16 | Высокий уровень доступа (HLS) | SettWaviotPhobos | Исходящее TCP-соединение¦IP-адрес или DNS-имя=10.227.77.22¦Порт=10022¦Приоритет=0¦Категория=Комбинированный |  | 763330007159 (ИГНАТОВАВЕРА) | Корневая область видимости/Гаврилов-Ямский РЭС
a719bb1b-5942-43a9-b68b-dbb8095df97e | Ярэнерго | Ярославский РЭС | Подстанция 35/10кВ Моделово-2 | 35 кВ |  |  |  |  | 10 кВ | СШ-2 | Ф-4 Левцово | Ячейка присоединения | ВЛ 10кВ № 04 Левцово ПС Моделово-2 | [5 empty] | ТП 772 (Браташино-1) Мо/4 | СШ-1 | ПС Моделово-2 Ф-4 |  | СШ-1 | яч. 1 | Ячейка присоединения | ЛЭП-1 | Ярославская обл, Ярославский р-н, деревня Браташино, д КОВРИГИН СЕРГЕЙ |  | Вавиот - Фобос-3 | 9054913 | 01.01.2024 | 23.04.2024 | 01.01.2024 |  | 3 | 1 | 1 | [12 empty] | Ярославский РЭС

## УСПД
№ п/п | Место установки | УСПД | [5 empty] | Связь с УСПД
|  | Тип УСПД | Серийный номер | Дата выпуска | Дата установки | Дата последней поверки | Часовой пояс | Связной номер | Пользователь | Пароль | Маршрут опроса
ff868ebf-9990-4e70-b2c0-8125e03b6522 |  | НЗиФ - УСД 2.04 | U14002115 | 24.04.2013 | 17.07.2013 | 01.06.2013 |  |  |  |  | Входящее TCP-соединение¦Приоритет=1¦Категория=Комбинированный¦Отключен=True¦Серверный TCP-сокет=Порт 777
4906e2ea-9076-4d00-a488-3e40108413ed |  | НЗиФ - УСД 2.04 | U14001390 | 24.04.2013 | 17.07.2013 | 01.06.2013 |  |  |  |  | Входящее TCP-соединение¦Приоритет=0¦Категория=Комбинированный¦Серверный TCP-сокет=Порт 777
b4dfb0c3-d15b-4bb8-8df7-5af37224bdb3 |  | НЗиФ - УСД 2.04 | U15000113 | 24.04.2013 | 17.07.2013 | 01.06.2013 |  |  |  |  | Входящее TCP-соединение¦Приоритет=0¦Категория=Комбинированный¦Отключен=True¦Серверный TCP-сокет=Порт 777
2aa09398-77e0-46fe-b877-0113ae43d4e1 |  | НЗиФ - УСД 2.04 | U15000096 | 24.04.2013 | 17.07.2013 | 01.06.2013 |  |  |  |  | Входящее TCP-соединение¦Приоритет=0¦Категория=Комбинированный¦Отключен=True¦Серверный TCP-сокет=Порт 777
83ed3eb3-a13b-42f1-8559-313aabe801e1 |  | НЗиФ - УСД 2.04 | U15000156 | 24.04.2013 | 17.07.2013 | 01.06.2013 |  |  |  |  | Входящее TCP-соединение¦Приоритет=0¦Категория=Комбинированный¦Серверный TCP-сокет=Порт 777
d2d34351-5ab8-4935-9374-561c3083e53b |  | НЗиФ - УСД 2.04 | U15000085 | 24.04.2013 | 17.07.2013 | 01.06.2013 |  |  |  |  | Входящее TCP-соединение¦Приоритет=0¦Категория=Комбинированный¦Отключен=True¦Серверный TCP-сокет=Порт 777
33e96dda-582b-410d-a9cd-00ef41d3726a |  | НЗиФ - УСД 2.04 | U14001892 | 24.04.2013 | 17.07.2013 | 01.06.2013 |  |  |  |  | Входящее TCP-соединение¦Приоритет=0¦Категория=Комбинированный¦Отключен=True¦Серверный TCP-сокет=Порт 777
58a813bc-261d-426d-ba9d-b0d9d06a2416 |  | НЗиФ - УСД 2.04 | U14001676 | 24.04.2013 | 17.07.2013 | 01.06.2013 |  |  |  |  | Входящее TCP-соединение¦Приоритет=0¦Категория=Комбинированный¦Отключен=True¦Серверный TCP-сокет=Порт 777
831b1561-6e7c-4f1e-8dd7-5b914e6762fd |  | НЗиФ - УСД 2.04 | U14001362 | 24.04.2013 | 17.07.2013 | 01.06.2013 |  |  |  |  | Входящее TCP-соединение¦Приоритет=0¦Категория=Комбинированный¦Отключен=True¦Серверный TCP-сокет=Порт 777
6c2d5ec6-6f4a-4cab-ab73-b2d54a9a2a24 |  | НЗиФ - УСД 2.04 | U15000011 | 24.04.2013 | 17.07.2013 | 01.06.2013 |  |  |  |  | Входящее TCP-соединение¦Приоритет=0¦Категория=Комбинированный¦Отключен=True¦Серверный TCP-сокет=Порт 777
c0b2c1b1-72a7-45f8-80f7-eb3809dee16a |  | НЗиФ - УСД 2.04 | U14001817 | 24.04.2013 | 17.07.2013 | 01.06.2013 |  |  |  |  | Входящее TCP-соединение¦Приоритет=0¦Категория=Комбинированный¦Отключен=True¦Серверный TCP-сокет=Порт 777
dfd595e5-4ce0-4740-9046-4ed56d3dadb2 |  | НЗиФ - УСД 2.04 | U15000051 | 24.04.2013 | 17.07.2013 | 01.06.2013 |  |  |  |  | Входящее TCP-соединение¦Приоритет=0¦Категория=Комбинированный¦Отключен=True¦Серверный TCP-сокет=Порт 777
386fa925-a836-450d-be80-fbdc16e0c194 |  | НЗиФ - УСД 2.04 | U15000158 | 24.04.2013 | 17.07.2013 | 01.06.2013 |  |  |  |  | Входящее TCP-соединение¦Приоритет=0¦Категория=Комбинированный¦Отключен=True¦Серверный TCP-сокет=Порт 777
96fa6269-9364-402c-ab53-9cf7d6e95733 |  | НЗиФ - УСД 2.04 | U15000046 | 24.04.2013 | 17.07.2013 | 01.06.2013 |  |  |  |  | Входящее TCP-соединение¦Приоритет=0¦Категория=Комбинированный¦Отключен=True¦Серверный TCP-сокет=Порт 777
10f3a8e1-c7eb-4bb0-9b4b-9382e7503e39 |  | НЗиФ - УСД 2.04 | U14001221 | 24.04.2013 | 17.07.2013 | 01.06.2013 |  |  |  |  | Входящее TCP-соединение¦Приоритет=0¦Категория=Комбинированный¦Отключен=True¦Серверный TCP-сокет=Порт 777
a1bf88c1-d59d-426f-901f-27b4d8be90ee |  | НЗиФ - УСД 2.04 | U15000105 | 24.04.2013 | 17.07.2013 | 01.06.2013 |  |  |  |  | Входящее TCP-соединение¦Приоритет=0¦Категория=Комбинированный¦Отключен=True¦Серверный TCP-сокет=Порт 777
2eafab2a-a393-428e-b7c8-1b32f0827ee5 |  | НЗиФ - УСД 2.04 | U14000296 | 24.04.2013 | 17.07.2013 | 01.06.2013 |  |  |  |  | Входящее TCP-соединение¦Приоритет=0¦Категория=Комбинированный¦Отключен=True¦Серверный TCP-сокет=Порт 777
3c2ecf07-83d3-4828-ad7c-98d078259ec2 |  | НЗиФ - УСД 2.04 | U14001530 | 24.04.2013 | 17.07.2013 | 01.06.2013 |  |  |  |  | Входящее TCP-соединение¦Приоритет=0¦Категория=Комбинированный¦Серверный TCP-сокет=Порт 777
c417b306-ee51-4899-990f-94711855e745 |  | НЗиФ - УСД 2.04 | U14000422 | 24.04.2013 | 17.07.2013 | 01.06.2013 |  |  |  |  | Входящее TCP-соединение¦Приоритет=0¦Категория=Комбинированный¦Серверный TCP-сокет=Порт 777
5146c7db-cb34-4904-869c-91929d36d8a6 |  | НЗиФ - УСД 2.04 | U15000023 |  | 01.08.2018 | [5 empty] | Входящее TCP-соединение¦Приоритет=0¦Категория=Комбинированный¦Отключен=False¦Серверный TCP-сокет=Порт 777
56c2ec3a-d5ba-4b95-82bb-696b036d4dda | ТП 157 (Мишаки) | НЗиФ - УСД 2.04 | U17000264 | 15.04.2015 | 22.08.2019 | 15.02.2020 |  |  |  |  | Входящее TCP-соединение¦Приоритет=0¦Категория=Комбинированный¦Отключен=False¦Серверный TCP-сокет=Порт 777/Исходящее TCP-соединение¦IP-адрес или DNS-имя=10.228.136.208¦Порт=777¦Приоритет=1¦Категория=Комбинированный¦Отключен=True
a1298370-30be-4923-be12-55e7e89fefa3 |  | НЗиФ - УСД 2.04 | U15000104 |  | 01.08.2018 | [5 empty] | Входящее TCP-соединение¦Приоритет=0¦Категория=Комбинированный¦Отключен=True¦Серверный TCP-сокет=Порт 777
5287d82f-0688-43c3-9dba-89ae0a45ebf6 |  | ЭНТЕЛС - ЭНТЕК E2R2 | 2001-4254 |  | 15.11.2019 |  |  |  |  | entek | Исходящее TCP-соединение¦IP-адрес или DNS-имя=10.229.3.188¦Порт=30292¦Приоритет=0¦Категория=Комбинированный
7c1d69f8-8299-4ed1-94b4-0f1309f938b9 | ТП 857 (Неверово-2) | МИР - МИР МК-01А | 48447521126044 | 11.01.2022 | 19.01.2022 | 11.01.2022 |  | 6044 |  | 00000000 | Исходящее TCP-соединение¦IP-адрес или DNS-имя=10.227.56.159¦Порт=25510¦Приоритет=0¦Категория=Комбинированный/Исходящее TCP-соединение¦IP-адрес или DNS-имя=10.227.3.105¦Порт=25510¦Приоритет=1¦Категория=Комбинированный
cac0c9c2-a463-42f3-a373-841e0f9faf64 | ТП 315 (Щелканиха) | МИР - МИР МК-01А | 48447521115215 | 11.01.2022 | 20.01.2022 | 11.01.2022 |  | 5215 |  | 00000000 | Исходящее TCP-соединение¦IP-адрес или DNS-имя=10.227.3.103¦Порт=25510¦Приоритет=0¦Категория=Комбинированный/Исходящее TCP-соединение¦IP-адрес или DNS-имя=10.227.56.157¦Порт=25510¦Приоритет=1¦Категория=Комбинированный
7c2734dc-b3fb-401f-abd8-19b7f5072e2c | ТП 274 (Малиновый звон) | МИР - МИР МК-01А | 48447521126054 | 11.01.2022 | 19.01.2022 | 11.01.2022 |  | 6054 |  | 00000000 | Исходящее TCP-соединение¦IP-адрес или DNS-имя=10.227.8.92¦Порт=25510¦Приоритет=1¦Категория=Комбинированный/Исходящее TCP-соединение¦IP-адрес или DNS-имя=10.227.56.160¦Порт=25510¦Приоритет=2¦Категория=Комбинированный
8ef5a4a5-3fba-42ba-8275-57b3a509a1d0 | ТП 594 (Березовая роща-2) | МИР - МИР МК-01А | 48447521126050 | 11.01.2022 | 22.01.2022 | 11.01.2022 |  | 6050 |  | 00000000 | Исходящее TCP-соединение¦IP-адрес или DNS-имя=10.227.8.96¦Порт=25510¦Приоритет=1¦Категория=Комбинированный/Исходящее TCP-соединение¦IP-адрес или DNS-имя=10.227.56.153¦Порт=25510¦Приоритет=2¦Категория=Комбинированный
17e77a93-6aab-4846-9627-3e47c6e6cfd4 | ТП 316 (Курдин) | МИР - МИР МК-01А | 48447521126053 | 11.01.2022 | 22.01.2022 | 11.01.2022 |  | 6053 |  | 00000000 | Исходящее TCP-соединение¦IP-адрес или DNS-имя=10.227.8.102¦Порт=25510¦Приоритет=1¦Категория=Комбинированный/Исходящее TCP-соединение¦IP-адрес или DNS-имя=10.227.56.147¦Порт=25510¦Приоритет=2¦Категория=Комбинированный
f6fc6ae9-f86b-454a-bb04-d4617cb2b0b4 | КТП Коттеджи СУ-1 ф 3 ПС Нила | МИР - МИР МК-01А | 48447521126039 | 11.01.2022 | 24.01.2022 | 11.01.2022 |  | 6039 |  | 00000000 | Исходящее TCP-соединение¦IP-адрес или DNS-имя=10.227.8.82¦Порт=25510¦Приоритет=1¦Категория=Комбинированный/Исходящее TCP-соединение¦IP-адрес или DNS-имя=10.227.56.161¦Порт=25510¦Приоритет=2¦Категория=Комбинированный
e3c9e6e5-755f-4576-9be8-5d929991b362 | ТП 806 Пенье Мо/4 | МИР - МИР МК-01А | 48447521126065 | 11.01.2022 | 28.01.2022 | 11.01.2022 |  | 6065 |  | 00000000 | Исходящее TCP-соединение¦IP-адрес или DNS-имя=10.227.8.115¦Порт=25510¦Приоритет=1¦Категория=Комбинированный/Исходящее TCP-соединение¦IP-адрес или DNS-имя=10.227.56.136¦Порт=25510¦Приоритет=2¦Категория=Комбинированный
e99534b1-9613-4f3a-aff1-b742036b8a28 | ТП 302 | МИР - МИР МК-01А | 48447521126042 | 11.01.2022 | 27.01.2022 | 11.01.2022 |  | 6042 |  | 00000000 | Исходящее TCP-соединение¦IP-адрес или DNS-имя=10.227.8.113¦Порт=25510¦Приоритет=1¦Категория=Комбинированный/Исходящее TCP-соединение¦IP-адрес или DNS-имя=10.227.56.138¦Порт=25510¦Приоритет=2¦Категория=Комбинированный
e167d62c-4a4e-482a-8934-f354ddf0034c | ТП 273 (Новленская) | МИР - МИР МК-01А | 48447521126058 | 11.01.2022 | 25.01.2022 | 11.01.2022 |  | 6058 |  | 00000000 | Исходящее TCP-соединение¦IP-адрес или DNS-имя=10.227.56.150¦Порт=25510¦Приоритет=0¦Категория=Комбинированный/Исходящее TCP-соединение¦IP-адрес или DNS-имя=10.227.8.99¦Порт=25510¦Приоритет=1¦Категория=Комбинированный
171b22a8-b2ba-49a0-b420-606466211044 | ТП 313 | МИР - МИР МК-01А | 48447521126048 | 11.01.2022 | 25.01.2022 | 11.01.2022 |  | 6048 |  | 00000000 | Исходящее TCP-соединение¦IP-адрес или DNS-имя=10.227.8.94¦Порт=25510¦Приоритет=1¦Категория=Комбинированный/Исходящее TCP-соединение¦IP-адрес или DNS-имя=10.227.56.154¦Порт=25510¦Приоритет=2¦Категория=Комбинированный
c7136070-d203-4769-b4bf-3556ed537666 | ТП 317 (Нагорново) | МИР - МИР МК-01А | 48447521126057 | 11.01.2022 | 24.01.2022 | 11.01.2022 |  | 6057 |  | 00000000 | Исходящее TCP-соединение¦IP-адрес или DNS-имя=10.227.8.95¦Порт=25510¦Приоритет=1¦Категория=Комбинированный/Исходящее TCP-соединение¦IP-адрес или DNS-имя=10.227.56.155¦Порт=25510¦Приоритет=2¦Категория=Комбинированный
539a16f0-8ba5-4f47-add9-8923ddc351d7 | ТП 307 | МИР - МИР МК-01А | 48447521126061 | 11.01.2022 | 27.01.2022 | 11.01.2022 |  | 6061 |  | 00000000 | Исходящее TCP-соединение¦IP-адрес или DNS-имя=10.227.8.107¦Порт=25510¦Приоритет=1¦Категория=Комбинированный/Исходящее TCP-соединение¦IP-адрес или DNS-имя=10.227.56.144¦Порт=25510¦Приоритет=2¦Категория=Комбинированный
33e7f54a-6cec-4373-84b2-a4a584e31091 | ТП 569 (Зайцев) | МИР - МИР МК-01А | 48447521126063 | 11.01.2022 | 31.01.2022 | 11.01.2022 |  | 6063 |  | 00000000 | Исходящее TCP-соединение¦IP-адрес или DNS-имя=10.227.8.111¦Порт=25510¦Приоритет=1¦Категория=Комбинированный/Исходящее TCP-соединение¦IP-адрес или DNS-имя=10.227.56.140¦Порт=25510¦Приоритет=2¦Категория=Комбинированный
8cf1c2cc-9fa4-407b-a1a6-6debc0be45c9 | ТП 320 (Домашниха) | МИР - МИР МК-01А | 48447521115478 | 11.01.2022 | 26.01.2022 | 11.01.2022 |  | 5478 |  | 00000000 | Исходящее TCP-соединение¦IP-адрес или DNS-имя=10.227.8.109¦Порт=25510¦Приоритет=1¦Категория=Комбинированный/Исходящее TCP-соединение¦IP-адрес или DNS-имя=10.227.56.142¦Порт=25510¦Приоритет=2¦Категория=Комбинированный
3b4b1051-989c-4c8d-b301-788f4a255b10 | ТП 570 | МИР - МИР МК-01А | 48447521126059 | 11.01.2022 | 31.01.2022 | 11.01.2022 |  | 6059 |  | 00000000 | Исходящее TCP-соединение¦IP-адрес или DNS-имя=10.227.8.110¦Порт=25510¦Приоритет=0¦Категория=Комбинированный/Исходящее TCP-соединение¦IP-адрес или DNS-имя=10.227.56.141¦Порт=25510¦Приоритет=1¦Категория=Комбинированный
830309c0-802c-456d-ae70-1343fe311182 | ТП 972 Мо/4 | МИР - МИР МК-01А | 48447521126049 | 11.01.2022 | 31.01.2022 | 11.01.2022 |  | 6049 |  | 00000000 | Исходящее TCP-соединение¦IP-адрес или DNS-имя=10.227.8.119¦Порт=25510¦Приоритет=0¦Категория=Комбинированный/Исходящее TCP-соединение¦IP-адрес или DNS-имя=10.227.56.132¦Порт=25510¦Приоритет=1¦Категория=Комбинированный
5bdb3bd8-2d91-4a1a-9fc1-95599d6f9ab9 | ТП 974 Мод/4 | МИР - МИР МК-01А | 48447521126060 | 11.01.2022 | 28.01.2022 | 01.01.2022 |  | 6060 |  | 00000000 | Исходящее TCP-соединение¦IP-адрес или DNS-имя=10.227.8.118¦Порт=25510¦Приоритет=1¦Категория=Комбинированный/Исходящее TCP-соединение¦IP-адрес или DNS-имя=10.227.56.133¦Порт=25510¦Приоритет=2¦Категория=Комбинированный
5142a1ba-1443-4e7a-a9e9-5155f52a3955 | ТП 772 (Браташино-1) Мо/4 | МИР - МИР МК-01А | 48447521126052 | 01.01.2022 | 27.01.2022 | 01.01.2022 |  | 6052 |  | 00000000 | Исходящее TCP-соединение¦IP-адрес или DNS-имя=10.227.8.114¦Порт=25510¦Приоритет=1¦Категория=Комбинированный/Исходящее TCP-соединение¦IP-адрес или DNS-имя=10.227.56.137¦Порт=25510¦Приоритет=2¦Категория=Комбинированный
9d62b268-1679-4527-bbd2-fddde89ce5b6 | ТП 485 (Якушево) Мо/4 | МИР - МИР МК-01А | 48447521126046 | 01.01.2022 | 27.01.2022 | 01.01.2022 |  | 6046 |  | 00000000 | Исходящее TCP-соединение¦IP-адрес или DNS-имя=10.227.8.116¦Порт=25510¦Приоритет=1¦Категория=Комбинированный/Исходящее TCP-соединение¦IP-адрес или DNS-имя=10.227.56.135¦Порт=25510¦Приоритет=2¦Категория=Комбинированный
adf1c53f-8565-4025-8ebb-7efa5826bc6f | ТП 285 (Д.Городище-3 Кафе) | МИР - МИР МК-01А | 48447521126041 | 11.01.2022 | 28.01.2022 | 11.01.2022 |  | 6041 |  | 00000000 | Исходящее TCP-соединение¦IP-адрес или DNS-имя=10.227.8.108¦Порт=25510¦Приоритет=0¦Категория=Комбинированный/Исходящее TCP-соединение¦IP-адрес или DNS-имя=10.227.56.143¦Порт=25510¦Приоритет=2¦Категория=Комбинированный
a2dbc482-06ae-48a0-b14f-ee187b7ccf3a | ТП 1913 | МИР - МИР МК-01А | 48447521126047 | 11.01.2022 | 29.01.2022 | 11.01.2022 |  | 6047 |  | 00000000 | Исходящее TCP-соединение¦IP-адрес или DNS-имя=10.227.3.104¦Порт=25510¦Приоритет=1¦Категория=Комбинированный/Исходящее TCP-соединение¦IP-адрес или DNS-имя=10.227.56.158¦Порт=25510¦Приоритет=2¦Категория=Комбинированный
0355a4f2-3bd5-4e50-8a91-0f1c88f4ad56 | ТП 308 | МИР - МИР МК-01А | 48447521126069 | 11.01.2022 | 29.01.2022 | 11.01.2022 |  | 6069 |  | 00000000 | Исходящее TCP-соединение¦IP-адрес или DNS-имя=10.227.8.106¦Порт=25510¦Приоритет=1¦Категория=Комбинированный/Исходящее TCP-соединение¦IP-адрес или DNS-имя=10.227.56.145¦Порт=25510¦Приоритет=2¦Категория=Комбинированный
9ef21505-46d5-4c5e-88ee-3727b61e0700 | ТП 571 (Д.Городище-11 Полевая) | МИР - МИР МК-01А | 48447521126040 | 11.01.2022 | 29.01.2022 | 11.01.2022 |  | 6040 |  | 00000000 | Исходящее TCP-соединение¦IP-адрес или DNS-имя=10.227.8.112¦Порт=25510¦Приоритет=1¦Категория=Комбинированный/Исходящее TCP-соединение¦IP-адрес или DNS-имя=10.227.56.139¦Порт=25510¦Приоритет=2¦Категория=Комбинированный
670c5141-bf27-4617-987a-1a161ffe5b61 | ТП 449 (Петелино) Мо/4 | МИР - МИР МК-01А | 48447521126055 | 11.01.2022 | 29.01.2022 | 11.01.2022 |  | 6055 |  | 00000000 | Исходящее TCP-соединение¦IP-адрес или DNS-имя=10.227.8.117¦Порт=25510¦Приоритет=1¦Категория=Комбинированный/Исходящее TCP-соединение¦IP-адрес или DNS-имя=10.227.56.134¦Порт=25510¦Приоритет=2¦Категория=Комбинированный
047d6ba2-4dc9-4a7e-814f-165bce029c50 | ТП 1044 | МИР - МИР МК-01А | 48447521126064 | 11.01.2022 | 01.02.2022 | 11.01.2022 |  | 6064 |  | 00000000 | Исходящее TCP-соединение¦IP-адрес или DNS-имя=10.227.8.103¦Порт=25510¦Приоритет=1¦Категория=Комбинированный/Исходящее TCP-соединение¦IP-адрес или DNS-имя=10.227.56.146¦Порт=25510¦Приоритет=2¦Категория=Комбинированный
fa9d0e89-5968-4084-8182-7ae7acc9ceba | ТП 299 | МИР - МИР МК-01А | 48447521126056 | 11.01.2022 | 09.02.2022 | 11.01.2022 |  | 6056 |  | 00000000 | Исходящее TCP-соединение¦IP-адрес или DNS-имя=10.227.56.151¦Порт=25510¦Приоритет=1¦Категория=Комбинированный/Исходящее TCP-соединение¦IP-адрес или DNS-имя=10.227.8.98¦Порт=25510¦Приоритет=2¦Категория=Комбинированный
943dd8b4-ef40-4961-b390-4567f15b7ef9 | ТП 304 | МИР - МИР МК-01А | 48447521126084 | 11.01.2022 | 09.02.2022 | 11.01.2022 |  | 6084 |  | 00000000 | Исходящее TCP-соединение¦IP-адрес или DNS-имя=10.227.56.124¦Порт=25510¦Приоритет=1¦Категория=Комбинированный/Исходящее TCP-соединение¦IP-адрес или DNS-имя=10.227.3.96¦Порт=25510¦Приоритет=2¦Категория=Комбинированный
4e23ae0c-8493-4d0e-a05c-eefd8aaca23a | ТП 920 | МИР - МИР МК-01А | 48447521126072 | 11.01.2022 | 03.02.2022 | 11.01.2022 |  | 6072 |  | 00000000 | Исходящее TCP-соединение¦IP-адрес или DNS-имя=10.227.3.110¦Порт=25510¦Приоритет=1¦Категория=Комбинированный/Исходящее TCP-соединение¦IP-адрес или DNS-имя=10.227.56.113¦Порт=25510¦Приоритет=2¦Категория=Комбинированный
f0eee7d2-b1db-461c-9be7-2bdf34e837ac | ТП 630 | МИР - МИР МК-01А | 48447521126074 | 11.01.2022 | 08.02.2022 | 11.01.2022 |  | 6074 |  | 00000000 | Исходящее TCP-соединение¦IP-адрес или DNS-имя=10.227.3.98¦Порт=25510¦Приоритет=0¦Категория=Комбинированный/Исходящее TCP-соединение¦IP-адрес или DNS-имя=10.227.56.119¦Порт=25510¦Приоритет=1¦Категория=Комбинированный
50665fb4-87da-447c-abb6-e75be4b2abb9 | ТП 716 | МИР - МИР МК-01А | 48447521126080 | 11.01.2022 | 07.02.2022 | 11.01.2022 |  | 6080 |  | 00000000 | Исходящее TCP-соединение¦IP-адрес или DNS-имя=10.227.56.126¦Порт=25510¦Приоритет=1¦Категория=Комбинированный/Исходящее TCP-соединение¦IP-адрес или DNS-имя=10.227.8.125¦Порт=25510¦Приоритет=2¦Категория=Комбинированный
c511fcc0-60fd-4020-9711-339dc9e13850 | ТП 293 (Д.Городище-5 дачи) | МИР - МИР МК-01А | 48447521126088 | 11.01.2022 | 04.02.2022 | 11.01.2022 |  | 6088 |  | 00000000 | Исходящее TCP-соединение¦IP-адрес или DNS-имя=10.227.8.127¦Порт=25510¦Приоритет=0¦Категория=Комбинированный/Исходящее TCP-соединение¦IP-адрес или DNS-имя=10.227.56.128¦Порт=25510¦Приоритет=1¦Категория=Комбинированный
e7217cb1-5e9d-4354-8ac8-a5678798155c | ТП 286 (Д.Городище-1 МТФ) | МИР - МИР МК-01А | 48447521126043 | 11.01.2022 | 01.02.2022 | 11.01.2022 |  | 6043 |  | 00000000 | Исходящее TCP-соединение¦IP-адрес или DNS-имя=10.227.8.100¦Порт=25510¦Приоритет=0¦Категория=Комбинированный/Исходящее TCP-соединение¦IP-адрес или DNS-имя=10.227.56.149¦Порт=25510¦Приоритет=1¦Категория=Комбинированный
4551373e-3405-4b4a-868a-ba83a5352442 | ТП 760 (Домашниха 3) | МИР - МИР МК-01А | 48447521126082 | 11.01.2022 | 08.02.2022 | 11.01.2022 |  | 6082 |  | 00000000 | Исходящее TCP-соединение¦IP-адрес или DNS-имя=10.227.56.114¦Порт=25510¦Приоритет=1¦Категория=Комбинированный/Исходящее TCP-соединение¦IP-адрес или DNS-имя=10.227.3.109¦Порт=25510¦Приоритет=2¦Категория=Комбинированный
9ce0c077-08ae-4822-bd08-0b816ec0c6eb | ТП 770 (Ле-Вилль) Мо/4 | МИР - МИР МК-01А | 48447521126097 | 11.01.2022 | 02.02.2022 | 11.01.2022 |  | 6097 |  | 00000000 | Исходящее TCP-соединение¦IP-адрес или DNS-имя=10.227.56.121¦Порт=25510¦Приоритет=1¦Категория=Комбинированный/Исходящее TCP-соединение¦IP-адрес или DNS-имя=10.227.3.100¦Порт=25510¦Приоритет=2¦Категория=Комбинированный
32aa9f14-35c4-47e8-859b-bc80a70e95c2 | ТП 421 (Жил.зона) Мо/4 | МИР - МИР МК-01А | 48447521126045 | 01.01.2022 | 01.01.2022 | 14.01.2022 |  | 6045 |  | 00000000 | Исходящее TCP-соединение¦IP-адрес или DNS-имя=10.227.56.152¦Порт=25510¦Приоритет=0¦Категория=Комбинированный/Исходящее TCP-соединение¦IP-адрес или DNS-имя=10.227.8.97¦Порт=25510¦Приоритет=1¦Категория=Комбинированный
f56ba764-2e44-42f6-b2ca-7f4e6c4bc0b2 | ТП 298 | МИР - МИР МК-01А | 48447521126098 | 11.01.2022 | 02.02.2022 | 11.01.2022 |  | 6098 |  | 00000000 | Исходящее TCP-соединение¦IP-адрес или DNS-имя=10.227.56.127¦Порт=25510¦Приоритет=0¦Категория=Комбинированный/Исходящее TCP-соединение¦IP-адрес или DNS-имя=10.227.8.126¦Порт=25510¦Приоритет=1¦Категория=Комбинированный
5041ff08-88fd-4419-9f05-d29e50a3b682 | РП 16 | МИР - МИР МК-01А | 48447521126071 | 11.01.2022 | 08.02.2022 | 11.01.2022 |  | 6071 |  | 00000000 | Исходящее TCP-соединение¦IP-адрес или DNS-имя=10.227.56.100¦Порт=25510¦Приоритет=1¦Категория=Комбинированный/Исходящее TCP-соединение¦IP-адрес или DNS-имя=10.227.3.123¦Порт=25510¦Приоритет=2¦Категория=Комбинированный
1845db22-ea6d-41bc-9c2d-59500a970c68 | ТП 300 | МИР - МИР МК-01А | 48447521126093 | 11.01.2022 | 05.02.2022 | 11.01.2022 |  | 6093 |  | 00000000 | Исходящее TCP-соединение¦IP-адрес или DNS-имя=10.227.3.101¦Порт=25510¦Приоритет=1¦Категория=Комбинированный/Исходящее TCP-соединение¦IP-адрес или DNS-имя=10.227.56.122¦Порт=25510¦Приоритет=2¦Категория=Комбинированный
99a9fd89-1855-4152-8c7c-1c30407a8eb9 | ТП 305 | МИР - МИР МК-01А | 48447521126092 | 11.01.2022 | 04.02.2022 | 11.01.2022 |  | 6092 |  | 00000000 | Исходящее TCP-соединение¦IP-адрес или DNS-имя=10.227.3.99¦Порт=25510¦Приоритет=0¦Категория=Комбинированный/Исходящее TCP-соединение¦IP-адрес или DNS-имя=10.227.56.120¦Порт=25510¦Приоритет=1¦Категория=Комбинированный
2df53d5d-e000-477d-a1e6-eed84c0d0255 | ТП 306 | МИР - МИР МК-01А | 48447521126095 | 11.01.2022 | 04.02.2022 | 11.01.2022 |  | 6095 |  | 00000000 | Исходящее TCP-соединение¦IP-адрес или DNS-имя=10.227.8.128¦Порт=25510¦Приоритет=1¦Категория=Комбинированный/Исходящее TCP-соединение¦IP-адрес или DNS-имя=10.227.56.129¦Порт=25510¦Приоритет=2¦Категория=Комбинированный
be90f699-6cf6-4618-94d1-98a117e5917c | ТП 408 (Аристово) Мо/4 | МИР - МИР МК-01А | 48447521126067 | 11.01.2022 | 03.02.2022 | 11.01.2022 |  | 6067 |  | 00000000 | Исходящее TCP-соединение¦IP-адрес или DNS-имя=10.227.8.101¦Порт=25510¦Приоритет=1¦Категория=Комбинированный/Исходящее TCP-соединение¦IP-адрес или DNS-имя=10.227.56.148¦Порт=25510¦Приоритет=2¦Категория=Комбинированный
35a5254b-6886-4d7c-b3ae-2493416f875b | ТП 936 | МИР - МИР МК-01А | 48447521126073 | 11.01.2022 | 09.02.2022 | 11.01.2022 |  | 6073 |  | 00000000 | Исходящее TCP-соединение¦IP-адрес или DNS-имя=10.227.56.107¦Порт=25510¦Приоритет=1¦Категория=Комбинированный/Исходящее TCP-соединение¦IP-адрес или DNS-имя=10.227.3.116¦Порт=25510¦Приоритет=2¦Категория=Комбинированный
baa9410c-4377-44ce-8e04-3e6e8f1dab4b | ТП 281 (Д.Городище-10 Северная) | МИР - МИР МК-01А | 48447521126089 | 11.01.2022 | 07.02.2022 | 11.01.2022 |  | 6089 |  | 00000000 | Исходящее TCP-соединение¦IP-адрес или DNS-имя=10.227.56.115¦Порт=25510¦Приоритет=1¦Категория=Комбинированный/Исходящее TCP-соединение¦IP-адрес или DNS-имя=10.227.3.108¦Порт=25510¦Приоритет=2¦Категория=Комбинированный
88af28a1-895a-4ceb-a0b4-0e099b5c6882 | ТП 597 (Коровеж) | МИР - МИР МК-01А | 48447521126051 | 11.01.2022 | 10.02.2022 | 11.01.2022 |  | 6051 |  | 00000000 | Исходящее TCP-соединение¦IP-адрес или DNS-имя=10.227.8.93¦Порт=25510¦Приоритет=1¦Категория=Комбинированный/Исходящее TCP-соединение¦IP-адрес или DNS-имя=10.227.56.156¦Порт=25510¦Приоритет=2¦Категория=Комбинированный
1d7fe706-13c0-4ee6-b79e-084ee88a4d21 | ТП 211 | МИР - МИР МК-01А | 48447521126075 | 11.01.2022 | 11.02.2022 | 11.01.2022 |  | 6075 |  | 00000000 | Исходящее TCP-соединение¦IP-адрес или DNS-имя=10.227.56.101¦Порт=25510¦Приоритет=1¦Категория=Комбинированный/Исходящее TCP-соединение¦IP-адрес или DNS-имя=10.227.3.122¦Порт=25510¦Приоритет=2¦Категория=Комбинированный
9e09e5ae-b483-4413-929f-8552e1286486 | ТП 429 (Коченятино) Мо/4 | МИР - МИР МК-01А | 48447521126085 | 11.01.2022 | 14.02.2022 | 11.01.2022 |  | 6085 |  | 00000000 | Исходящее TCP-соединение¦IP-адрес или DNS-имя=10.227.56.106¦Порт=25510¦Приоритет=1¦Категория=Комбинированный/Исходящее TCP-соединение¦IP-адрес или DNS-имя=10.227.3.117¦Порт=25510¦Приоритет=2¦Категория=Комбинированный
bb6eb9cd-be9d-484b-af7a-92e65da95826 | ТП 434 (Левцово) Мо/4 | МИР - МИР МК-01А | 48447521126078 | 11.01.2022 | 14.02.2022 | 11.01.2022 |  | 6078 |  | 00000000 | Исходящее TCP-соединение¦IP-адрес или DNS-имя=10.227.3.107¦Порт=25510¦Приоритет=0¦Категория=Комбинированный/Исходящее TCP-соединение¦IP-адрес или DNS-имя=10.227.56.116¦Порт=25510¦Приоритет=2¦Категория=Комбинированный
c66d3e7e-5b28-494a-9fea-b6ef3c80ca93 | ТП 442 (Никиткино) Мо/4 | МИР - МИР МК-01А | 48447521126101 | 11.01.2022 | 12.02.2022 | 11.01.2022 |  | 6101 |  | 00000000 | Исходящее TCP-соединение¦IP-адрес или DNS-имя=10.227.56.125¦Порт=25510¦Приоритет=1¦Категория=Комбинированный/Исходящее TCP-соединение¦IP-адрес или DNS-имя=10.227.8.124¦Порт=25510¦Приоритет=2¦Категория=Комбинированный
42b06664-8f18-4855-b2c9-933bbf117679 | ТП 465 (Тереховское деревня) Мо/4 | МИР - МИР МК-01А | 48447521515996 | 11.01.2022 | 11.02.2022 | 11.01.2022 |  | 5996 |  | 00000000 | Исходящее TCP-соединение¦IP-адрес или DNS-имя=10.227.3.120¦Порт=25510¦Приоритет=0¦Категория=Комбинированный/Исходящее TCP-соединение¦IP-адрес или DNS-имя=10.227.56.103¦Порт=25510¦Приоритет=1¦Категория=Комбинированный
f1021b01-7999-4820-b51f-701ac0122796 | ТП 477 (Черкасово) Мо/4 | МИР - МИР МК-01А | 48447521126076 | 11.01.2022 | 13.02.2022 | 11.01.2022 |  | 6076 |  | 00000000 | Исходящее TCP-соединение¦IP-адрес или DNS-имя=10.227.3.97¦Порт=25510¦Приоритет=1¦Категория=Комбинированный/Исходящее TCP-соединение¦IP-адрес или DNS-имя=10.227.56.118¦Порт=25510¦Приоритет=2¦Категория=Комбинированный
6d946b02-791e-4725-b253-7a78460f6b92 | ТП 483 (Язвицево) Мо/4 | МИР - МИР МК-01А | 48447521126077 | 11.01.2022 | 11.02.2022 | 11.01.2022 |  | 6077 |  | 00000000 | Исходящее TCP-соединение¦IP-адрес или DNS-имя=10.227.56.123¦Порт=25510¦Приоритет=1¦Категория=Комбинированный/Исходящее TCP-соединение¦IP-адрес или DNS-имя=10.227.3.102¦Порт=25510¦Приоритет=2¦Категория=Комбинированный
82ed45cb-e6d0-40d4-b5e5-dbef63fb0a0c | ТП 210 | МИР - МИР МК-01А | 48447522015644 | 11.01.2022 | 17.02.2022 | 11.01.2022 |  | 5644 |  | 00000000 | Исходящее TCP-соединение¦IP-адрес или DNS-имя=10.227.56.95¦Порт=25510¦Приоритет=0¦Категория=Комбинированный/Исходящее TCP-соединение¦IP-адрес или DNS-имя=10.227.3.134¦Порт=25510¦Приоритет=1¦Категория=Комбинированный
6c97b4cc-b549-4986-ab8e-9aedd1f22649 | ТП 1219 (Думино-1) Мо/4 | МИР - МИР МК-01А | 48447521126090 | 14.01.2022 | 16.02.2022 | 14.01.2022 |  | 6090 |  | 00000000 | Исходящее TCP-соединение¦IP-адрес или DNS-имя=10.227.56.109¦Порт=25510¦Приоритет=1¦Категория=Комбинированный/Исходящее TCP-соединение¦IP-адрес или DNS-имя=10.227.3.114¦Порт=25510¦Приоритет=2¦Категория=Комбинированный
1ea06eee-2ae7-4283-a6c9-137ce4930410 | ТП 426 (Колокуново) Мо/4 | МИР - МИР МК-01А | 48447522015651 | 16.01.2022 | 17.02.2022 | 16.01.2022 |  | 5651 |  | 00000000 | Исходящее TCP-соединение¦IP-адрес или DNS-имя=10.227.56.96¦Порт=25510¦Приоритет=0¦Категория=Комбинированный/Исходящее TCP-соединение¦IP-адрес или DNS-имя=10.227.3.133¦Порт=25510¦Приоритет=1¦Категория=Комбинированный
c59fde25-c24f-4e6e-a90d-b12cf0988a87 | ТП 262 (Думино) Мо/4 | МИР - МИР МК-01А | 48447521126096 | 13.01.2022 | 16.02.2022 | 13.01.2022 |  | 6096 |  | 00000000 | Исходящее TCP-соединение¦IP-адрес или DNS-имя=10.227.3.121¦Порт=25510¦Приоритет=1¦Категория=Комбинированный/Исходящее TCP-соединение¦IP-адрес или DNS-имя=10.227.56.102¦Порт=25510¦Приоритет=2¦Категория=Комбинированный
2ffd11ac-eec4-4084-8b23-18150f077692 | ТП 489 (Скоморохово) Мо/4 | МИР - МИР МК-01А | 48447522015619 | 15.01.2022 | 17.02.2022 | 15.01.2022 |  | 5619 |  | 00000000 | Исходящее TCP-соединение¦IP-адрес или DNS-имя=10.227.56.97¦Порт=25510¦Приоритет=0¦Категория=Комбинированный/Исходящее TCP-соединение¦IP-адрес или DNS-имя=10.227.3.132¦Порт=25510¦Приоритет=1¦Категория=Комбинированный
6ac4adbe-bf07-47c9-8920-0653a64753a9 | ТП 446 (Павлеиха) Мо/4 | МИР - МИР МК-01А | 48447522015630 | 17.01.2022 | 19.02.2022 | 17.01.2022 |  | 5630 |  | 00000000 | Исходящее TCP-соединение¦IP-адрес или DNS-имя=10.227.56.92¦Порт=25510¦Приоритет=0¦Категория=Комбинированный/Исходящее TCP-соединение¦IP-адрес или DNS-имя=10.227.3.137¦Порт=25510¦Приоритет=1¦Категория=Комбинированный
0cf2ced9-2a36-41b8-bb79-8ee7df2911ab | ТП 968 (Малое Болково) Мо/4 | МИР - МИР МК-01А | 48447521126086 | 11.01.2022 | 15.02.2022 | 11.01.2022 |  | 6086 |  | 00000000 | Исходящее TCP-соединение¦IP-адрес или DNS-имя=10.227.56.104¦Порт=25510¦Приоритет=1¦Категория=Комбинированный/Исходящее TCP-соединение¦IP-адрес или DNS-имя=10.227.3.119¦Порт=25510¦Приоритет=2¦Категория=Комбинированный
54faec5d-099a-4cb3-8af6-e72572e5fbfe | ТП 450 (Пограиха) Мо/4 | МИР - МИР МК-01А | 48447522015633 | 17.01.2022 | 19.02.2022 | 17.01.2022 |  | 5633 |  | 00000000 | Исходящее TCP-соединение¦IP-адрес или DNS-имя=10.227.3.147¦Порт=25510¦Приоритет=0¦Категория=Комбинированный/Исходящее TCP-соединение¦IP-адрес или DNS-имя=10.227.56.82¦Порт=25510¦Приоритет=1¦Категория=Комбинированный
0455b880-9d9c-42cd-9688-4d5708aaeb30 | ТП 410 (Болково) Мо/4 | МИР - МИР МК-01А | 48447521126081 | 11.01.2022 | 15.02.2022 | 11.01.2022 |  | 6081 |  | 00000000 | Исходящее TCP-соединение¦IP-адрес или DNS-имя=10.227.3.113¦Порт=25510¦Приоритет=1¦Категория=Комбинированный/Исходящее TCP-соединение¦IP-адрес или DNS-имя=10.227.56.110¦Порт=25510¦Приоритет=2¦Категория=Комбинированный
f04f66d0-1538-4bc1-bdfe-c939def0b414 | ТП 457 (Русанова) Мо/4 | МИР - МИР МК-01А | 48447522015616 | 17.01.2022 | 18.02.2022 | 17.01.2022 |  | 5616 |  | 00000000 | Исходящее TCP-соединение¦IP-адрес или DNS-имя=10.227.56.94¦Порт=25510¦Приоритет=0¦Категория=Комбинированный/Исходящее TCP-соединение¦IP-адрес или DNS-имя=10.227.3.135¦Порт=25510¦Приоритет=1¦Категория=Комбинированный
fec96d56-3882-4dc1-bb99-df079d863aca | ТП 484 (Якалово) Мо/4 | МИР - МИР МК-01А | 48447521126094 | 17.01.2022 | 18.02.2022 | 17.01.2022 |  | 6094 |  | 00000000 | Исходящее TCP-соединение¦IP-адрес или DNS-имя=10.227.56.111¦Порт=25510¦Приоритет=1¦Категория=Комбинированный/Исходящее TCP-соединение¦IP-адрес или DNS-имя=10.227.3.112¦Порт=25510¦Приоритет=2¦Категория=Комбинированный
52ef0703-bf72-47aa-94db-30fe128140e2 | ТП 212 | МИР - МИР МК-01А | 48447522015624 | 11.01.2022 | 16.02.2022 | 11.01.2022 |  | 5624 |  | 00000000 | Исходящее TCP-соединение¦IP-адрес или DNS-имя=10.227.56.99¦Порт=25510¦Приоритет=0¦Категория=Комбинированный/Исходящее TCP-соединение¦IP-адрес или DNS-имя=10.227.3.130¦Порт=25510¦Приоритет=1¦Категория=Комбинированный¦Отключен=False
24c51693-7176-4cfd-833c-5ccc8d8d2eac | ТП 451 (Подосениха) Мо/4 | МИР - МИР МК-01А | 48447521126066 | 12.01.2022 | 16.02.2022 | 12.01.2022 |  | 6066 |  | 00000000 | Исходящее TCP-соединение¦IP-адрес или DNS-имя=10.227.8.120¦Порт=25510¦Приоритет=1¦Категория=Комбинированный/Исходящее TCP-соединение¦IP-адрес или DNS-имя=10.227.56.131¦Порт=25510¦Приоритет=2¦Категория=Комбинированный
aacf6faa-c6ee-4dfa-a152-4081211d294a | ТП 453 (Поречье) Мо/4 | МИР - МИР МК-01А | 48447521126068 | 17.01.2022 | 17.02.2022 | 17.01.2022 |  | 6068 |  | 00000000 | Исходящее TCP-соединение¦IP-адрес или DNS-имя=10.227.56.130¦Порт=25510¦Приоритет=1¦Категория=Комбинированный/Исходящее TCP-соединение¦IP-адрес или DNS-имя=10.227.8.121¦Порт=25510¦Приоритет=2¦Категория=Комбинированный
07e1a077-ba03-432a-9d0b-08896692c54d | ТП 481 (Юрьево) Мо/4 | МИР - МИР МК-01А | 48447521126091 | 11.01.2022 | 15.02.2022 | 11.01.2022 |  | 6091 |  | 00000000 | Исходящее TCP-соединение¦IP-адрес или DNS-имя=10.227.3.106¦Порт=25510¦Приоритет=0¦Категория=Комбинированный/Исходящее TCP-соединение¦IP-адрес или DNS-имя=10.227.56.117¦Порт=25510¦Приоритет=2¦Категория=Комбинированный
8012be19-b950-4098-a955-eff33b397e5d | ТП 428 (Котел.Пестрецово) Мо/4 | МИР - МИР МК-01А | 48447521515991 | 17.01.2022 | 25.02.2022 | 17.01.2022 |  | 5991 |  | 00000000 | Исходящее TCP-соединение¦IP-адрес или DNS-имя=10.227.56.67¦Порт=25510¦Приоритет=1¦Категория=Комбинированный/Исходящее TCP-соединение¦IP-адрес или DNS-имя=10.227.3.162¦Порт=25510¦Приоритет=2¦Категория=Комбинированный
7a0fc284-78b9-4680-acdf-735f5dcaec5a | ТП 173 (Ульяново печь) | МИР - МИР МК-01А | 48447522021949 | 17.01.2022 | 01.03.2022 | 17.01.2022 |  | 1949 |  | 00000000 | Исходящее TCP-соединение¦IP-адрес или DNS-имя=10.227.3.193¦Порт=25510¦Приоритет=0¦Категория=Комбинированный/Исходящее TCP-соединение¦IP-адрес или DNS-имя=10.227.55.223¦Порт=25510¦Приоритет=1¦Категория=Комбинированный
5e13dd1b-5d76-4bc5-9ac4-e0f6e6d79a30 | ТП 438 (Мастерские) Мо/4 | МИР - МИР МК-01А | 48447521126099 | 17.01.2022 | 26.02.2022 | 17.01.2022 |  | 6099 |  | 00000000 | Исходящее TCP-соединение¦IP-адрес или DNS-имя=10.227.56.105¦Порт=25510¦Приоритет=1¦Категория=Комбинированный/Исходящее TCP-соединение¦IP-адрес или DNS-имя=10.227.3.118¦Порт=25510¦Приоритет=2¦Категория=Комбинированный
853036b6-9165-4112-a614-a8fec2f027c1 | ТП 177 (Илькино) | МИР - МИР МК-01А | 48447522021950 | 17.01.2022 | 01.03.2022 | 17.01.2022 |  | 1950 |  | 00000000 | Исходящее TCP-соединение¦IP-адрес или DNS-имя=10.227.3.198¦Порт=25510¦Приоритет=0¦Категория=Комбинированный/Исходящее TCP-соединение¦IP-адрес или DNS-имя=10.227.55.227¦Порт=25510¦Приоритет=1¦Категория=Комбинированный
6c445c13-fd3c-422e-8351-2b8c3c7f4a3f | ТП 466 (Тереховское ферма) Мо/4 | МИР - МИР МК-01А | 48447521115193 | 17.01.2022 | 25.02.2022 | 17.01.2022 |  | 5193 |  | 00000000 | Исходящее TCP-соединение¦IP-адрес или DNS-имя=10.227.56.60¦Порт=25510¦Приоритет=0¦Категория=Комбинированный/Исходящее TCP-соединение¦IP-адрес или DNS-имя=10.227.3.169¦Порт=25510¦Приоритет=1¦Категория=Комбинированный
837951d5-84a3-49d8-b7b7-b4cf2cc7f038 | ТП 472 (Ферма) Мо/4 | МИР - МИР МК-01А | 48447521515989 | 17.01.2022 | 22.02.2022 | 17.01.2022 |  | 5989 |  | 00000000 | Исходящее TCP-соединение¦IP-адрес или DNS-имя=10.227.56.86¦Порт=25510¦Приоритет=1¦Категория=Комбинированный/Исходящее TCP-соединение¦IP-адрес или DNS-имя=10.227.3.143¦Порт=25510¦Приоритет=2¦Категория=Комбинированный
1b780f98-594d-4e61-a7eb-20449eefdae6 | ТП 276 (Сады Вакарево) | МИР - МИР МК-01А | 48447521115214 | 11.01.2022 | 26.02.2022 | 11.01.2022 |  | 5214 |  | 00000000 | Исходящее TCP-соединение¦IP-адрес или DNS-имя=10.227.56.53¦Порт=25510¦Приоритет=0¦Категория=Комбинированный/Исходящее TCP-соединение¦IP-адрес или DNS-имя=10.227.3.176¦Порт=25510¦Приоритет=1¦Категория=Комбинированный
020206fc-8149-41b9-bca0-a85a04e7d715 | ТП 593 (Вахрушево) | МИР - МИР МК-01А | 48447522015652 | 17.01.2022 | 24.02.2022 | 17.01.2022 |  | 5652 |  | 00000000 | Исходящее TCP-соединение¦IP-адрес или DNS-имя=10.227.56.63¦Порт=25510¦Приоритет=1¦Категория=Комбинированный/Исходящее TCP-соединение¦IP-адрес или DNS-имя=10.227.3.166¦Порт=25510¦Приоритет=2¦Категория=Комбинированный
cefb54de-e77c-416a-8152-405ec7653b25 | ТП 198 (кр/х Крымова) | МИР - МИР МК-01А | 48447521115183 | 17.01.2022 | 25.02.2022 | 17.01.2022 |  | 5183 |  | 00000000 | Исходящее TCP-соединение¦IP-адрес или DNS-имя=10.227.56.45¦Порт=25510¦Приоритет=1¦Категория=Комбинированный/Исходящее TCP-соединение¦IP-адрес или DNS-имя=10.227.3.184¦Порт=25510¦Приоритет=2¦Категория=Комбинированный
86b81ece-a043-4821-87ad-8d41be7672cd | ТП 310 (Левиново КЗС) (тех.уч. отключен) | МИР - МИР МК-01А | 48447522015640 | 11.01.2022 | 23.02.2022 | 11.01.2022 |  | 5640 |  | 00000000 | Исходящее TCP-соединение¦IP-адрес или DNS-имя=10.227.56.68¦Порт=25510¦Приоритет=1¦Категория=Комбинированный/Исходящее TCP-соединение¦IP-адрес или DNS-имя=10.227.3.161¦Порт=25510¦Приоритет=2¦Категория=Комбинированный
393fde7c-7b6b-4ea9-bfd6-d0a2fd3581f7 | ТП 199 (Вакуриха) | МИР - МИР МК-01А | 48447521115199 | 17.01.2022 | 25.02.2022 | 17.01.2022 |  | 5199 |  | 00000000 | Исходящее TCP-соединение¦IP-адрес или DNS-имя=10.227.56.47¦Порт=25510¦Приоритет=1¦Категория=Комбинированный/Исходящее TCP-соединение¦IP-адрес или DNS-имя=10.227.3.182¦Порт=25510¦Приоритет=2¦Категория=Комбинированный
04b5bbda-a54d-49c7-8c33-bce19af5b051 | ТП 356 | МИР - МИР МК-01А | 48447522015629 | 11.01.2022 | 23.02.2022 | 11.01.2022 |  | 5629 |  | 00000000 | Исходящее TCP-соединение¦IP-адрес или DNS-имя=10.227.3.159¦Порт=25510¦Приоритет=0¦Категория=Комбинированный/Исходящее TCP-соединение¦IP-адрес или DNS-имя=10.227.56.70¦Порт=25510¦Приоритет=1¦Категория=Комбинированный
815dfb65-ce6d-4193-bb6b-22f2cc2110b6 | ТП 637 (Тугарниха-1) (отключена) | МИР - МИР МК-01А | 48447521115259 | 11.01.2022 | 25.02.2022 | 11.01.2022 |  | 5259 |  | 00000000 | Исходящее TCP-соединение¦IP-адрес или DNS-имя=10.227.56.56¦Порт=25510¦Приоритет=0¦Категория=Комбинированный/Исходящее TCP-соединение¦IP-адрес или DNS-имя=10.227.3.173¦Порт=25510¦Приоритет=1¦Категория=Комбинированный
14bcdc86-3e1b-4b95-aeb2-d6706ec49569 | ТП 639 (Тугарниха-3) (отключена) | МИР - МИР МК-01А | 48447521115250 | 11.01.2022 | 25.02.2022 | 11.01.2022 |  | 5250 |  | 00000000 | Исходящее TCP-соединение¦IP-адрес или DNS-имя=10.227.56.58¦Порт=25510¦Приоритет=0¦Категория=Комбинированный/Исходящее TCP-соединение¦IP-адрес или DNS-имя=10.227.3.171¦Порт=25510¦Приоритет=1¦Категория=Комбинированный
9adcbc48-7f86-4ecf-8de8-68a024bc37f8 | ТП 782 (Д.Городище набережная) (отключен) | МИР - МИР МК-01А | 48447522015615 | 11.01.2022 | 23.02.2022 | 11.01.2022 |  | 5615 |  | 00000000 | Исходящее TCP-соединение¦IP-адрес или DNS-имя=10.227.3.168¦Порт=25510¦Приоритет=0¦Категория=Комбинированный/Исходящее TCP-соединение¦IP-адрес или DNS-имя=10.227.56.61¦Порт=25510¦Приоритет=2¦Категория=Комбинированный
bf65f92d-9a9a-4441-ac76-20b467594e9e | ТП 818 (Д.Городище-2 МТФ) (тех.уч. отключен) | МИР - МИР МК-01А | 48447521515995 | 11.01.2022 | 23.02.2022 | 11.01.2022 |  | 5995 |  | 00000000 | Исходящее TCP-соединение¦IP-адрес или DNS-имя=10.227.56.69¦Порт=25510¦Приоритет=1¦Категория=Комбинированный/Исходящее TCP-соединение¦IP-адрес или DNS-имя=10.227.3.160¦Порт=25510¦Приоритет=2¦Категория=Комбинированный
4cca4e44-f0e1-4a2b-ab1f-dac20c326b54 | ТП 179 (Илькино коттеджи) | МИР - МИР МК-01А | 48447522021973 | 17.01.2022 | 01.03.2022 | 17.01.2022 |  | 1973 |  | 00000000 | Исходящее TCP-соединение¦IP-адрес или DNS-имя=10.227.3.195¦Порт=25510¦Приоритет=0¦Категория=Комбинированный/Исходящее TCP-соединение¦IP-адрес или DNS-имя=10.227.55.225¦Порт=25510¦Приоритет=1¦Категория=Комбинированный
76092d89-6bc1-4ce2-a394-adccefdd6f25 | ТП 850 (Власьева 2) | МИР - МИР МК-01А | 48447522015622 | 11.01.2022 | 19.02.2022 | 11.01.2022 |  | 5622 |  | 00000000 | Исходящее TCP-соединение¦IP-адрес или DNS-имя=10.227.56.98¦Порт=25510¦Приоритет=1¦Категория=Комбинированный/Исходящее TCP-соединение¦IP-адрес или DNS-имя=10.227.3.131¦Порт=25510¦Приоритет=2¦Категория=Комбинированный
54946415-3e70-4c04-abc7-5411235f34a8 | ТП 867 | МИР - МИР МК-01А | 48447521126087 | 11.01.2022 | 12.02.2022 | 11.01.2022 |  | 6087 |  | 00000000 | Исходящее TCP-соединение¦IP-адрес или DNS-имя=10.227.56.108¦Порт=25510¦Приоритет=1¦Категория=Комбинированный/Исходящее TCP-соединение¦IP-адрес или DNS-имя=10.227.3.115¦Порт=25510¦Приоритет=2¦Категория=Комбинированный
1fd092d2-215b-40cd-9f67-66e5b66c7327 | ТП 776 (Федорино-1) Мо/4 | МИР - МИР МК-01А | 48447521515993 | 17.01.2022 | 21.02.2022 | 17.01.2022 |  | 5993 |  | 00000000 | Исходящее TCP-соединение¦IP-адрес или DNS-имя=10.227.56.88¦Порт=25510¦Приоритет=1¦Категория=Комбинированный/Исходящее TCP-соединение¦IP-адрес или DNS-имя=10.227.3.141¦Порт=25510¦Приоритет=2¦Категория=Комбинированный
fc83c406-1f76-4c75-8b15-3afd6027d0d2 | ТП 171 (Кадищи деревня) | МИР - МИР МК-01А | 48447521515990 | 17.01.2022 | 23.02.2022 | 17.01.2022 |  | 5990 |  | 00000000 | Исходящее TCP-соединение¦IP-адрес или DNS-имя=10.227.56.73¦Порт=25510¦Приоритет=1¦Категория=Комбинированный/Исходящее TCP-соединение¦IP-адрес или DNS-имя=10.227.3.156¦Порт=25510¦Приоритет=2¦Категория=Комбинированный
2f111112-b606-4b37-b986-d990d36640ea | ТП 797 (Йоркино) | МИР - МИР МК-01А | 48447521115263 | 17.01.2022 | 25.02.2022 | 17.01.2022 |  | 5263 |  | 00000000 | Исходящее TCP-соединение¦IP-адрес или DNS-имя=10.227.3.170¦Порт=25510¦Приоритет=1¦Категория=Комбинированный/Исходящее TCP-соединение¦IP-адрес или DNS-имя=10.227.56.59¦Порт=25510¦Приоритет=2¦Категория=Комбинированный
0ac7f31d-8cf5-4d8b-9421-ac991a1a2b9c | ТП 174 (Кадищи мастерские) | МИР - МИР МК-01А | 48447522015631 | 17.01.2022 | 23.02.2022 | 17.01.2022 |  | 5631 |  | 00000000 | Исходящее TCP-соединение¦IP-адрес или DNS-имя=10.227.56.74¦Порт=25510¦Приоритет=1¦Категория=Комбинированный/Исходящее TCP-соединение¦IP-адрес или DNS-имя=10.227.3.155¦Порт=25510¦Приоритет=2¦Категория=Комбинированный
13f4452d-db31-4180-8e36-51858e080011 | ТП 175 (Меленки) | МИР - МИР МК-01А | 48447521115187 | 17.01.2022 | 26.02.2022 | 17.01.2022 |  | 5187 |  | 00000000 | Исходящее TCP-соединение¦IP-адрес или DNS-имя=10.227.56.49¦Порт=25510¦Приоритет=1¦Категория=Комбинированный/Исходящее TCP-соединение¦IP-адрес или DNS-имя=10.227.3.180¦Порт=25510¦Приоритет=2¦Категория=Комбинированный
02869fce-b59f-4810-97a2-55cacc670311 | КТП-160 П/х-во ЯФТТ Мо/4 (потр.) | МИР - МИР МК-01А | 48447522015641 | 17.01.2022 | 22.02.2022 | 17.01.2022 |  | 5641 |  | 00000000 | Исходящее TCP-соединение¦IP-адрес или DNS-имя=10.227.3.139¦Порт=25510¦Приоритет=0¦Категория=Комбинированный/Исходящее TCP-соединение¦IP-адрес или DNS-имя=10.227.56.90¦Порт=25510¦Приоритет=1¦Категория=Комбинированный
72ad72e4-e015-4c7e-901a-318ede750635 | ТП 822 (СНТ Живой источник) Мо/4 | МИР - МИР МК-01А | 48447521115262 | 17.01.2022 | 25.02.2022 | 17.01.2022 |  | 5262 |  | 00000000 | Исходящее TCP-соединение¦IP-адрес или DNS-имя=10.227.3.172¦Порт=25510¦Приоритет=1¦Категория=Комбинированный/Исходящее TCP-соединение¦IP-адрес или DNS-имя=10.227.56.57¦Порт=25510¦Приоритет=2¦Категория=Комбинированный
66c4dbbe-1edd-4eed-8c25-f2ae76efa4c6 | ТП 830 Мо/4 | МИР - МИР МК-01А | 48447522015643 | 17.01.2022 | 24.02.2022 | 17.01.2022 |  | 5643 |  | 00000000 | Исходящее TCP-соединение¦IP-адрес или DNS-имя=10.227.3.142¦Порт=25510¦Приоритет=0¦Категория=Комбинированный/Исходящее TCP-соединение¦IP-адрес или DNS-имя=10.227.56.87¦Порт=25510¦Приоритет=1¦Категория=Комбинированный
9ee46c00-65c3-491d-b667-6114a4760575 | ТП 183 (Путилово ферма) | МИР - МИР МК-01А | 48447522015648 | 17.01.2022 | 22.02.2022 | 17.01.2022 |  | 5648 |  | 00000000 | Исходящее TCP-соединение¦IP-адрес или DNS-имя=10.227.56.77¦Порт=25510¦Приоритет=1¦Категория=Комбинированный/Исходящее TCP-соединение¦IP-адрес или DNS-имя=10.227.3.152¦Порт=25510¦Приоритет=2¦Категория=Комбинированный
d19034d8-2fa2-415e-b03a-2c63a02e3315 | ТП 176 (Артемиха) | МИР - МИР МК-01А | 48447521115213 | 17.01.2022 | 26.02.2022 | 17.01.2022 |  | 5213 |  | 00000000 | Исходящее TCP-соединение¦IP-адрес или DNS-имя=10.227.56.48¦Порт=25510¦Приоритет=1¦Категория=Комбинированный/Исходящее TCP-соединение¦IP-адрес или DNS-имя=10.227.3.181¦Порт=25510¦Приоритет=2¦Категория=Комбинированный
263c1db7-d90f-4d26-bc92-bcf0218948be | ТП 184 (Пасынково) | МИР - МИР МК-01А | 48376022048799 | 17.01.2022 | 24.02.2022 | 17.01.2022 |  | 8799 |  | 00000000 | Исходящее TCP-соединение¦IP-адрес или DNS-имя=10.227.56.84¦Порт=25510¦Приоритет=1¦Категория=Комбинированный/Исходящее TCP-соединение¦IP-адрес или DNS-имя=10.227.3.145¦Порт=25510¦Приоритет=2¦Категория=Комбинированный
717bf9e7-32f8-46b4-b131-305212b940f6 | ТП 962 Мо/4 | МИР - МИР МК-01А | 48447521515986 | 17.01.2022 | 24.02.2022 | 17.01.2022 |  | 5986 |  | 00000000 | Исходящее TCP-соединение¦IP-адрес или DNS-имя=10.227.56.64¦Порт=25510¦Приоритет=1¦Категория=Комбинированный/Исходящее TCP-соединение¦IP-адрес или DNS-имя=10.227.3.165¦Порт=25510¦Приоритет=2¦Категория=Комбинированный
30cc6472-702c-4b7c-bce7-4d578ec8b9ca | ТП 180 (Исаково) | МИР - МИР МК-01А | 48447522015618 | 17.01.2022 | 24.02.2022 | 17.01.2022 |  | 5618 |  | 00000000 | Исходящее TCP-соединение¦IP-адрес или DNS-имя=10.227.56.93¦Порт=25510¦Приоритет=1¦Категория=Комбинированный/Исходящее TCP-соединение¦IP-адрес или DNS-имя=10.227.3.136¦Порт=25510¦Приоритет=2¦Категория=Комбинированный
8ba7205a-8006-4f98-9db8-61f0ae4eb5e0 | ТП 1210 (Медведево) Мо/4 | МИР - МИР МК-01А | 48447522015637 | 17.01.2022 | 21.02.2022 | 17.01.2022 |  | 5637 |  | 00000000 | Исходящее TCP-соединение¦IP-адрес или DNS-имя=10.227.56.89¦Порт=25510¦Приоритет=1¦Категория=Комбинированный/Исходящее TCP-соединение¦IP-адрес или DNS-имя=10.227.3.140¦Порт=25510¦Приоритет=2¦Категория=Комбинированный
58fffefe-13dd-43c2-a9e6-a3fd88b515c6 | ТП 980 Мод/4 | МИР - МИР МК-01А | 48447522015632 | 17.01.2022 | 25.02.2022 | 17.01.2022 |  | 5632 |  | 00000000 | Исходящее TCP-соединение¦IP-адрес или DNS-имя=10.227.56.65¦Порт=25510¦Приоритет=1¦Категория=Комбинированный/Исходящее TCP-соединение¦IP-адрес или DNS-имя=10.227.3.164¦Порт=25510¦Приоритет=2¦Категория=Комбинированный
afe43a20-42e0-4348-9701-c37ee6935bcf | ТП 305 | МИР - МИР МК-01А | 48447521115254 | 11.01.2022 | 01.03.2022 | 11.01.2022 |  | 5254 |  | 00000000 | Исходящее TCP-соединение¦IP-адрес или DNS-имя=10.227.56.51¦Порт=25510¦Приоритет=0¦Категория=Комбинированный/Исходящее TCP-соединение¦IP-адрес или DNS-имя=10.227.3.178¦Порт=25510¦Приоритет=1¦Категория=Комбинированный
1ea485ad-bd7a-4121-8c9e-4ff330727164 | ТП 304 | МИР - МИР МК-01А | 48447521115196 | 11.01.2022 | 01.03.2022 | 11.01.2022 |  | 5196 |  | 00000000 | Исходящее TCP-соединение¦IP-адрес или DNS-имя=10.227.56.52¦Порт=25510¦Приоритет=0¦Категория=Комбинированный/Исходящее TCP-соединение¦IP-адрес или DNS-имя=10.227.3.177¦Порт=25510¦Приоритет=1¦Категория=Комбинированный
c4059154-d862-41c8-8dc2-e25179963f82 | ТП 181 (Ульяново деревня) | МИР - МИР МК-01А | 48447522015649 | 17.01.2022 | 22.02.2022 | 17.01.2022 |  | 5649 |  | 00000000 | Исходящее TCP-соединение¦IP-адрес или DNS-имя=10.227.56.75¦Порт=25510¦Приоритет=1¦Категория=Комбинированный/Исходящее TCP-соединение¦IP-адрес или DNS-имя=10.227.3.154¦Порт=25510¦Приоритет=2¦Категория=Комбинированный
016ef8e8-6ecc-447b-a613-61b00f8ad4d6 | ТП 407 (АВМ) Мо/4 | МИР - МИР МК-01А | 48447522015626 | 17.01.2022 | 23.02.2022 | 17.01.2022 |  | 5626 |  | 00000000 | Исходящее TCP-соединение¦IP-адрес или DNS-имя=10.227.3.163¦Порт=25510¦Приоритет=0¦Категория=Комбинированный/Исходящее TCP-соединение¦IP-адрес или DNS-имя=10.227.56.66¦Порт=25510¦Приоритет=1¦Категория=Комбинированный
de941905-45c8-40a7-b1f7-ec27da5d419a | ТП 413 (Боярское) Мо/4 | МИР - МИР МК-01А | 48447522015628 | 17.01.2022 | 21.02.2022 | 17.01.2022 |  | 5628 |  | 00000000 | Исходящее TCP-соединение¦IP-адрес или DNS-имя=10.227.56.85¦Порт=25510¦Приоритет=0¦Категория=Комбинированный/Исходящее TCP-соединение¦IP-адрес или DNS-имя=10.227.3.144¦Порт=25510¦Приоритет=1¦Категория=Комбинированный
1db30bff-1a5a-4a49-a23f-abaa662279a6 | ТП 168 (Листопадка) | МИР - МИР МК-01А | 48447522015654 | 17.01.2022 | 23.02.2022 | 17.01.2022 |  | 5654 |  | 00000000 | Исходящее TCP-соединение¦IP-адрес или DNS-имя=10.227.3.157¦Порт=25510¦Приоритет=0¦Категория=Комбинированный/Исходящее TCP-соединение¦IP-адрес или DNS-имя=10.227.56.72¦Порт=25510¦Приоритет=1¦Категория=Комбинированный
2400f8f4-8605-41b1-b886-3bc78de78ad7 | ТП 182 (Путилово деревня) | МИР - МИР МК-01А | 48447522015642 | 17.01.2022 | 22.02.2022 | 17.01.2022 |  | 5642 |  | 00000000 | Исходящее TCP-соединение¦IP-адрес или DNS-имя=10.227.56.76¦Порт=25510¦Приоритет=1¦Категория=Комбинированный/Исходящее TCP-соединение¦IP-адрес или DNS-имя=10.227.3.153¦Порт=25510¦Приоритет=2¦Категория=Комбинированный
c0818567-e4d8-4ba6-a6cd-2b3f6a55b1d0 | ТП 185 (Жманка) | МИР - МИР МК-01А | 48447521515988 | 17.01.2022 | 24.02.2022 | 17.01.2022 |  | 5988 |  | 00000000 | Исходящее TCP-соединение¦IP-адрес или DNS-имя=10.227.56.71¦Порт=25510¦Приоритет=1¦Категория=Комбинированный/Исходящее TCP-соединение¦IP-адрес или DNS-имя=10.227.3.158¦Порт=25510¦Приоритет=2¦Категория=Комбинированный
b578e0ab-2513-4bbb-8525-9f4c98d79a3d | ТП 192 (Пыполово) | МИР - МИР МК-01А | 48447521115249 | 17.01.2022 | 25.02.2022 | 17.01.2022 |  | 5249 |  | 00000000 | Исходящее TCP-соединение¦IP-адрес или DNS-имя=10.227.56.46¦Порт=25510¦Приоритет=1¦Категория=Комбинированный/Исходящее TCP-соединение¦IP-адрес или DNS-имя=10.227.3.183¦Порт=25510¦Приоритет=2¦Категория=Комбинированный
0d1f9340-f355-4ebf-b4b0-33edea998249 | ТП 193 (Осенево к/х) | МИР - МИР МК-01А | 48447522015623 | 17.01.2022 | 21.02.2022 | 17.01.2022 |  | 5623 |  | 00000000 | Исходящее TCP-соединение¦IP-адрес или DNS-имя=10.227.56.81¦Порт=25510¦Приоритет=0¦Категория=Комбинированный/Исходящее TCP-соединение¦IP-адрес или DNS-имя=10.227.3.148¦Порт=25510¦Приоритет=1¦Категория=Комбинированный
a5c41bab-57bf-4373-8c50-394ee1282d05 | ТП 167 (Николо-Пенье) | МИР - МИР МК-01А | 48447521115253 | 17.01.2022 | 28.02.2022 | 17.01.2022 |  | 5253 |  | 00000000 | Исходящее TCP-соединение¦IP-адрес или DNS-имя=10.227.3.186¦Порт=25510¦Приоритет=0¦Категория=Комбинированный/Исходящее TCP-соединение¦IP-адрес или DNS-имя=10.227.56.43¦Порт=25510¦Приоритет=1¦Категория=Комбинированный
7e0b4e2f-b148-48ed-bb2b-e410a1add235 | ТП 194 (Осенево детский сад) | МИР - МИР МК-01А | 48376022048815 | 17.01.2022 | 21.02.2022 | 17.01.2022 |  | 8815 |  | 00000000 | Исходящее TCP-соединение¦IP-адрес или DNS-имя=10.227.56.80¦Порт=25510¦Приоритет=0¦Категория=Комбинированный/Исходящее TCP-соединение¦IP-адрес или DNS-имя=10.227.3.149¦Порт=25510¦Приоритет=1¦Категория=Комбинированный
04b32eaa-a888-4991-af62-4cfb78a39eb3 | ТП 195 (Осенево столовая) | МИР - МИР МК-01А | 48447521515994 | 17.01.2022 | 21.02.2022 | 17.01.2022 |  | 5994 |  | 00000000 | Исходящее TCP-соединение¦IP-адрес или DNS-имя=10.227.3.196¦Порт=25510¦Приоритет=1¦Категория=Комбинированный/Исходящее TCP-соединение¦IP-адрес или DNS-имя=10.227.56.78¦Порт=25510¦Приоритет=2¦Категория=Комбинированный
2c7067f6-da57-41e3-923f-706befbb7464 | ТП 196 (Осенево КЗС) | МИР - МИР МК-01А | 48376022048804 | 17.01.2022 | 21.02.2022 | 17.01.2022 |  | 8804 |  | 00000000 | Исходящее TCP-соединение¦IP-адрес или DNS-имя=10.227.56.79¦Порт=25510¦Приоритет=1¦Категория=Комбинированный/Исходящее TCP-соединение¦IP-адрес или DNS-имя=10.227.3.150¦Порт=25510¦Приоритет=2¦Категория=Комбинированный
24aded1d-4cc0-4a83-9d86-9cb7b76d0cd1 | ТП 289 | МИР - МИР МК-01А | 48447521115258 | 17.01.2022 | 25.02.2022 | 17.01.2022 |  | 5258 |  | 00000000 | Исходящее TCP-соединение¦IP-адрес или DNS-имя=10.227.3.189¦Порт=25510¦Приоритет=1¦Категория=Комбинированный/Исходящее TCP-соединение¦IP-адрес или DNS-имя=10.227.56.40¦Порт=25510¦Приоритет=2¦Категория=Комбинированный
362f757e-cb9c-4699-aff7-a588aa80c23b | ТП 169 (Чайкино) | МИР - МИР МК-01А | 48447521115248 | 17.01.2022 | 28.02.2022 | 17.01.2022 |  | 5248 |  | 00000000 | Исходящее TCP-соединение¦IP-адрес или DNS-имя=10.227.3.179¦Порт=25510¦Приоритет=0¦Категория=Комбинированный/Исходящее TCP-соединение¦IP-адрес или DNS-имя=10.227.56.50¦Порт=25510¦Приоритет=1¦Категория=Комбинированный
59a6a008-0b41-4a06-941b-bf7cb9c62a8c | ТП 303 | МИР - МИР МК-01А | 48447521115264 | 11.01.2022 | 28.02.2022 | 11.01.2022 |  | 5264 |  | 00000000 | Исходящее TCP-соединение¦IP-адрес или DNS-имя=10.227.56.55¦Порт=25510¦Приоритет=0¦Категория=Комбинированный/Исходящее TCP-соединение¦IP-адрес или DNS-имя=10.227.3.174¦Порт=25510¦Приоритет=1¦Категория=Комбинированный
b5b2bce5-b403-4c15-86a7-ea1ba8960efd | ТП 170 (Высоцкое) | МИР - МИР МК-01А | 48447521115247 | 17.01.2022 | 28.02.2022 | 17.01.2022 |  | 5247 |  | 00000000 | Исходящее TCP-соединение¦IP-адрес или DNS-имя=10.227.3.185¦Порт=25510¦Приоритет=0¦Категория=Комбинированный/Исходящее TCP-соединение¦IP-адрес или DNS-имя=10.227.56.44¦Порт=25510¦Приоритет=1¦Категория=Комбинированный
98754ada-5603-4828-8d82-a0bc13d5eaa0 | ТП 172 (Ульяново зерноток) | МИР - МИР МК-01А | 48447522021974 | 17.01.2022 | 01.03.2022 | 17.01.2022 |  | 1974 |  | 00000000 | Исходящее TCP-соединение¦IP-адрес или DNS-имя=10.227.3.197¦Порт=25510¦Приоритет=0¦Категория=Комбинированный/Исходящее TCP-соединение¦IP-адрес или DNS-имя=10.227.55.226¦Порт=25510¦Приоритет=1¦Категория=Комбинированный
228fa958-f8b2-497c-aafd-b291f48b312f | ТП 271 (ДНТ Союз) | МИР - МИР МК-01А | 48447522021978 | 17.01.2022 | 01.03.2022 | 17.01.2022 |  | 1978 |  | 00000000 | Исходящее TCP-соединение¦IP-адрес или DNS-имя=10.227.3.199¦Порт=25510¦Приоритет=0¦Категория=Комбинированный/Исходящее TCP-соединение¦IP-адрес или DNS-имя=10.227.55.98¦Порт=25510¦Приоритет=1¦Категория=Комбинированный
d694a20c-db52-4592-a228-c5ae37072662 | ТП 186 (Тарусино) | МИР - МИР МК-01А | 48447521115261 | 17.01.2022 | 28.02.2022 | 17.01.2022 |  | 5261 |  | 00000000 | Исходящее TCP-соединение¦IP-адрес или DNS-имя=10.227.3.187¦Порт=25510¦Приоритет=0¦Категория=Комбинированный/Исходящее TCP-соединение¦IP-адрес или DNS-имя=10.227.56.42¦Порт=25510¦Приоритет=1¦Категория=Комбинированный
72ebd6b9-d41e-4628-acaf-06aaf20a0bb3 | ТП 305 | МИР - МИР МК-01А | 48447522021975 | 17.01.2022 | 01.03.2022 | 17.01.2022 |  | 1975 |  | 00000000 | Исходящее TCP-соединение¦IP-адрес или DNS-имя=10.227.55.221¦Порт=25510¦Приоритет=0¦Категория=Комбинированный/Исходящее TCP-соединение¦IP-адрес или DNS-имя=10.227.3.191¦Порт=25510¦Приоритет=1¦Категория=Комбинированный
c2ec8d90-20da-47cd-b0d3-f945d0f60da5 | ТП 178 (откл) | МИР - МИР МК-01А | 48447522021966 | 17.01.2022 | 02.03.2022 | 17.01.2022 |  | 1966 |  | 00000000 | Исходящее TCP-соединение¦IP-адрес или DNS-имя=10.227.55.229¦Порт=25510¦Приоритет=0¦Категория=Комбинированный¦Отключен=True/Исходящее TCP-соединение¦IP-адрес или DNS-имя=10.227.3.200¦Порт=25510¦Приоритет=1¦Категория=Комбинированный¦Отключен=True
c478f61c-cb45-4513-b2fa-d87dcb5f5ac3 | ТП 257 (ДНТ Лахость) | МИР - МИР МК-01А | 48447522021948 | 17.01.2022 | 02.03.2022 | 17.01.2022 |  | 1948 |  | 00000000 | Исходящее TCP-соединение¦IP-адрес или DNS-имя=10.227.55.224¦Порт=25510¦Приоритет=0¦Категория=Комбинированный/Исходящее TCP-соединение¦IP-адрес или DNS-имя=10.227.3.194¦Порт=25510¦Приоритет=1¦Категория=Комбинированный
c65639d4-d481-4fbc-99de-160462125027 | ТП 283 (откл) | МИР - МИР МК-01А | 48447522021977 | 17.01.2022 | 02.03.2022 | 17.01.2022 |  | 1977 |  | 00000000 | Исходящее TCP-соединение¦IP-адрес или DNS-имя=10.227.55.236¦Порт=25510¦Приоритет=0¦Категория=Комбинированный¦Отключен=True/Исходящее TCP-соединение¦IP-адрес или DNS-имя=10.227.3.209¦Порт=25510¦Приоритет=1¦Категория=Комбинированный¦Отключен=True
3c01f1ee-66f1-4e16-9584-3e49b04bd59e | ТП 274 (Малиновый звон) | МИР - МИР МК-01А | 48447522021972 | 17.01.2022 | 02.03.2022 | 17.01.2022 |  | 1972 |  | 00000000 | Исходящее TCP-соединение¦IP-адрес или DNS-имя=10.227.55.222¦Порт=25510¦Приоритет=0¦Категория=Комбинированный/Исходящее TCP-соединение¦IP-адрес или DNS-имя=10.227.3.192¦Порт=25510¦Приоритет=1¦Категория=Комбинированный
e001dfa2-639c-4670-855c-d0321c63d2ca | ТП 276 (Новая рига) | МИР - МИР МК-01А | 48447522021976 | 17.01.2022 | 02.03.2022 | 17.01.2022 |  | 1976 |  | 00000000 | Исходящее TCP-соединение¦IP-адрес или DNS-имя=10.227.3.207¦Порт=25510¦Приоритет=0¦Категория=Комбинированный/Исходящее TCP-соединение¦IP-адрес или DNS-имя=10.227.55.234¦Порт=25510¦Приоритет=1¦Категория=Комбинированный
2546a96b-3804-44cd-9a3e-a408b5a1d5a3 | ТП 248 (Платонов) | МИР - МИР МК-01А | 48447522021946 | 17.01.2022 | 02.03.2022 | 17.01.2022 |  | 1946 |  | 00000000 | Исходящее TCP-соединение¦IP-адрес или DNS-имя=10.227.55.230¦Порт=25510¦Приоритет=0¦Категория=Комбинированный/Исходящее TCP-соединение¦IP-адрес или DNS-имя=10.227.3.201¦Порт=25510¦Приоритет=1¦Категория=Комбинированный
262d2e23-424d-4ff1-8b01-b83c3fd24fcb | ТП 419 (Григорьевское-1) Мо/4 | МИР - МИР МК-01А | 48447522015625 | 17.01.2022 | 21.02.2022 | 17.01.2022 |  | 5625 |  | 00000000 | Исходящее TCP-соединение¦IP-адрес или DNS-имя=10.227.56.83¦Порт=25510¦Приоритет=0¦Категория=Комбинированный/Исходящее TCP-соединение¦IP-адрес или DNS-имя=10.227.3.146¦Порт=25510¦Приоритет=1¦Категория=Комбинированный
521161ff-710e-40b8-8a46-36cb5cc946d3 | ТП 424 (КЗС) Мо/4 | МИР - МИР МК-01А | 48447521515997 | 17.01.2022 | 23.02.2022 | 17.01.2022 |  | 5997 |  | 00000000 | Исходящее TCP-соединение¦IP-адрес или DNS-имя=10.227.3.138¦Порт=25510¦Приоритет=0¦Категория=Комбинированный/Исходящее TCP-соединение¦IP-адрес или DNS-имя=10.227.56.91¦Порт=25510¦Приоритет=1¦Категория=Комбинированный
6cf2e392-e98c-45ea-86b7-a3149b697b42 | ТП 427 (Котельная) Мо/4 | МИР - МИР МК-01А | 48447521115186 | 17.01.2022 | 25.02.2022 | 17.01.2022 |  | 5186 |  | 00000000 | Исходящее TCP-соединение¦IP-адрес или DNS-имя=10.227.3.175¦Порт=25510¦Приоритет=1¦Категория=Комбинированный/Исходящее TCP-соединение¦IP-адрес или DNS-имя=10.227.56.54¦Порт=25510¦Приоритет=2¦Категория=Комбинированный
651a2cb2-2c3a-4bb6-b263-e5c3d09876de | ТП 306 | МИР - МИР МК-01А | 48447522021969 | 11.01.2022 | 02.03.2022 | 11.01.2022 |  | 1969 |  | 00000000 | Исходящее TCP-соединение¦IP-адрес или DNS-имя=10.227.3.188¦Порт=25510¦Приоритет=0¦Категория=Комбинированный/Исходящее TCP-соединение¦IP-адрес или DNS-имя=10.227.56.41¦Порт=25510¦Приоритет=1¦Категория=Комбинированный
03c0823a-ffb3-44cf-b0c7-dc8c1993a72f | ТП 307 | МИР - МИР МК-01А | 48447522021970 | 11.01.2022 | 03.03.2022 | 11.01.2022 |  | 1970 |  | 00000000 | Исходящее TCP-соединение¦IP-адрес или DNS-имя=10.227.3.211¦Порт=25510¦Приоритет=0¦Категория=Комбинированный/Исходящее TCP-соединение¦IP-адрес или DNS-имя=10.227.55.238¦Порт=25510¦Приоритет=1¦Категория=Комбинированный
daf661cc-6a8f-401d-a50a-0cd845b68295 | ТП 309 | МИР - МИР МК-01А | 48447522021971 | 11.01.2022 | 03.03.2022 | 11.01.2022 |  | 1971 |  | 00000000 | Исходящее TCP-соединение¦IP-адрес или DNS-имя=10.227.3.190¦Порт=25510¦Приоритет=0¦Категория=Комбинированный/Исходящее TCP-соединение¦IP-адрес или DNS-имя=10.227.56.39¦Порт=25510¦Приоритет=1¦Категория=Комбинированный
2afd43a5-be3a-4521-a3ad-d25362f13bdb | ТП 514 | МИР - МИР МК-01А | 48447522021945 | 17.01.2022 | 03.03.2022 | 17.01.2022 |  | 1945 |  | 00000000 | Исходящее TCP-соединение¦IP-адрес или DNS-имя=10.227.55.235¦Порт=25510¦Приоритет=0¦Категория=Комбинированный/Исходящее TCP-соединение¦IP-адрес или DNS-имя=10.227.3.208¦Порт=25510¦Приоритет=1¦Категория=Комбинированный
95d55ed5-9ac9-4ed8-bbb1-261f57141d98 | ТП 160 (Эстиков) | МИР - МИР МК-01А | 48447522021967 | 17.01.2022 | 04.03.2022 | 17.01.2022 |  | 1967 |  | 00000000 | Исходящее TCP-соединение¦IP-адрес или DNS-имя=10.227.55.232¦Порт=25510¦Приоритет=0¦Категория=Комбинированный/Исходящее TCP-соединение¦IP-адрес или DNS-имя=10.227.3.205¦Порт=25510¦Приоритет=1¦Категория=Комбинированный
2591c1df-8438-4a45-8946-a43aa1820ac8 | ТП 162 (Рыково) | МИР - МИР МК-01А | 48376021103831 | 17.01.2022 | 03.03.2022 | 17.01.2022 |  | 3831 |  | 00000000 | Исходящее TCP-соединение¦IP-адрес или DNS-имя=10.228.168.60¦Порт=25510¦Приоритет=0¦Категория=Комбинированный
8a9d960a-b339-4a69-8cd1-90dd0d8d11af | ТП-835 (отключен) | МИР - МИР МК-01А | 48447522015621 | 01.01.2022 | 23.02.2022 | 14.01.2022 |  | 5621 |  | 00000000 | Исходящее TCP-соединение¦IP-адрес или DNS-имя=10.227.56.62¦Порт=25510¦Приоритет=0¦Категория=Комбинированный/Исходящее TCP-соединение¦IP-адрес или DNS-имя=10.227.3.167¦Порт=25510¦Приоритет=1¦Категория=Комбинированный
88e98655-3548-42a6-bd6b-c80e4c8232cf | ТП 284 (Д.Городище-9) | МИР - МИР МК-01А | 48447521115195 | 11.01.2022 | 06.03.2022 | 11.01.2022 |  | 5195 |  | 00000000 | Исходящее TCP-соединение¦IP-адрес или DNS-имя=10.227.55.240¦Порт=25510¦Приоритет=0¦Категория=Комбинированный/Исходящее TCP-соединение¦IP-адрес или DNS-имя=10.227.3.213¦Порт=25510¦Приоритет=1¦Категория=Комбинированный
ec74f3cc-563a-43d4-a691-00d96432680e | ТП 824 | МИР - МИР МК-01А | 48447521115204 | 11.01.2022 | 09.03.2022 | 11.01.2022 |  | 5204 |  | 00000000 | Исходящее TCP-соединение¦IP-адрес или DNS-имя=10.227.55.239¦Порт=25510¦Приоритет=0¦Категория=Комбинированный/Исходящее TCP-соединение¦IP-адрес или DNS-имя=10.227.3.212¦Порт=25510¦Приоритет=1¦Категория=Комбинированный
6ed3d6d6-2772-4e50-a421-1c927fbd1ad1 | ТП 357 | МИР - МИР МК-01А | 48447522021965 | 11.01.2022 | 10.03.2022 | 11.01.2022 |  | 1965 |  | 00000000 | Исходящее TCP-соединение¦IP-адрес или DNS-имя=10.227.55.237¦Порт=25510¦Приоритет=0¦Категория=Комбинированный/Исходящее TCP-соединение¦IP-адрес или DNS-имя=10.227.3.210¦Порт=25510¦Приоритет=1¦Категория=Комбинированный
7b497ac2-ff5e-44b6-a935-d6768ca79a5e | ТП-423 (Игнатово) Мо/1 | Вавиот - Базовая станция NB-300 | 12379 | 01.01.2022 | 24.08.2022 | 01.01.2022 |  |  |  |  | Маршрут Http-клиент¦IP-адрес или DNS-имя=10.227.56.24¦Порт=80¦Приоритет=0¦Категория=Комбинированный
79b34ebc-5c75-466c-af76-c604d5a568d2 | ТП-815 (СНОТ Бор) Мод/1 | Вавиот - Базовая станция NB-300 | 12404 | 01.01.2022 | 26.08.2022 | 01.01.2022 |  |  |  |  | Маршрут Http-клиент¦IP-адрес или DNS-имя=10.227.56.25¦Порт=80¦Приоритет=0¦Категория=Комбинированный
eb9be065-0e0f-489a-8ab5-49bde1e22a79 | ТП 247 (Урдома-2) | Landis+Gyr - L+G DC450 | 44900555 | 01.01.2022 | 01.01.2022 | 01.01.2022 |  |  | user | IVM08cd-K8of | Исходящее TCP-соединение¦IP-адрес или DNS-имя=10.227.32.49¦Порт=4120¦Приоритет=0¦Категория=Комбинированный

## ТТ
№ п/п | ТТ | [5 empty] | Параметры ТТ
| Тип ТТ | Класс точности | Серийный номер | Дата выпуска | Дата установки | Дата последней поверки | I ном. перв, А | I ном. втор, А

## ТН
№ п/п | ТН | [5 empty] | Параметры ТН
| Тип ТН | Класс точности | Серийный номер | Дата выпуска | Дата установки | Дата последней поверки | U ном. перв, В | U ном. втор, В

## ФЛ
№ п/п | ФИО |  |  | Связь с абонентом |  | Номер лицевого счета
| Фамилия | Имя | Отчество | Эл. почта | Телефон
6dddabcc-2663-4776-b275-6043f68bbdde | ЕВСТРАТ | НАДЕЖДА |  |  |  | 764115171061
2bdc640f-d39b-4618-a2e6-4ed7708e8a3e | ЕВСТРАТНАДЕЖДА |  |  |  |  | 764115171031
da228ee7-5bee-4688-bbc8-21d4bc6f4e3c | ТЕРСКОВПАВЕЛ |  |  |  |  | 764115171279
3b8296ad-3bb7-474d-a9dd-9a43c41425ca | ВОЛКОВВИКТОР |  |  |  |  | 764115171108
0cc83f8f-0a79-430a-a5df-0c2d3fb32ce3 | КАРАВАЕВВЛАДИМИР |  |  |  |  | 764115171316
13b1e541-8ed6-4a08-a287-f5c188a57e86 | ТЕРЯЕВАТАТЬЯНА |  |  |  |  | 764115170765
83089f77-1e8e-4ad6-a4a8-5e884aebbf51 | НИКИТИНСЕРГЕЙ |  |  |  |  | 764115170102
b7c0b01c-210a-4dbd-bff1-6aa446f657ac | КУКУШКИНАЛИДИЯ |  |  |  |  | 764115170240
dcb9b59d-bd6c-4e69-8754-21028cfe022c | ЦЫГАНКОВГ. |  |  |  |  | 764115170488
5d534380-d1b2-4c4c-bd4d-c2b48f326b74 | ШТЫКОВАЛЕКСАНДР |  |  |  |  | 764115170069
eb9ab142-5630-4c53-8c9a-9a81bddb4dec | ФЕДОТЕНКОВМ. |  |  |  |  | 764115170330
b2d54ad3-c9f3-4cc5-b1e5-34daa05f9dda | ЗВЕЗДАЙМАРИНА |  |  |  |  | 764115171129
50f2aab6-0d12-41a1-b4d0-cd90d0e025ab | СОКОЛОВСЕРГЕЙ |  |  |  |  | 764115170244
336186d8-aa90-4301-8b12-a2d81e1cf22f | ЗАРУБАЕВВ. |  |  |  |  | 764115170018
5a77937c-83bb-42b8-a01b-e4e441a47e5e | КРУГЛОВАО. |  |  |  |  | 764115171018
e22e6730-959d-4720-8361-b778cfcc7aed | АНТИПИНАНАДЕЖДА |  |  |  |  | 764115170329
d1399ee9-a39f-4596-b98c-2849a5bec192 | КАЧАЛОВАЕЛЕНА |  |  |  |  | 764115171278
621b80e7-c92e-43aa-89e0-d3144bed1076 | КРАСНОВАА. |  |  |  |  | 764132170929
541373a6-6460-4840-8f62-e7e3c0e6fde4 | КОТОВАНАДЕЖДА |  |  |  |  | 764115170335
e2c3ba24-bd1e-470c-9913-bfb570a1afd5 | ТЕТЕРИНАТАТЬЯНА |  |  |  |  | 764115170291
152d6975-3ff0-4b06-8045-5348622fa4da | МИХАЙЛОВСЕРГЕЙ |  |  |  |  | 764115171307
10964d15-196c-42fa-852d-208a18409631 | ПАВЛОВАОЛЬГА |  |  |  |  | 764115171054
c2b3ebfc-e28c-4785-8202-6df8eb61268a | ДОЛГАНОВА. |  |  |  |  | 764115170266
62486615-dc6c-4d3c-bbd2-84919b829ec1 | ДОМНИНА. |  |  |  |  | 764115170332
8cbf28e7-5e6b-48bf-a85c-0e9e2547cb8f | ЛАДАНОВАВАЛЕНТИНА |  |  |  |  | 764115170111
df8fd3d9-f45f-41c5-858e-3359aad16484 | СОКОЛОВСЕРГЕЙ |  |  |  |  | 764115170327
24a28d84-4e12-48c5-b045-f3eb4a45d5ad | ГАЛКИНАЕ. |  |  |  |  | 764115170916
8ac9da44-fcfb-477f-862e-9b51ed7878fe | ЕВСЕЕВИ. |  |  |  |  | 764115170036
b31991b9-1241-4da0-b11d-6c620ee418ce | УДАЛОВАЛЮДМИЛА |  |  |  |  | 764115170037
174571b2-fd0e-4cfc-8599-e21a3ae698ce | ЗАРУБАЕВВЛАДИМИР |  |  |  |  | 764115170337
611766ba-a93a-42fd-9a91-0a18188a6e54 | НИКИТИНАНИНА |  |  |  |  | 764115170055
576e3ce9-deb5-4d1e-a76f-8110bfb6be0e | ШУРАНОВАЛАРИСА |  |  |  |  | 764132170855
fa044bd0-5f32-4b4d-9f5d-f99c2b4cad76 | ПАНЕВА. |  |  |  |  | 764115130236
4a4f022e-cd6c-448e-ac66-314b5384ce7e | ОЧАГИНАН. |  |  |  |  | 764115170597
f28762be-04c6-4ebc-aba5-4425093c5463 | НОВИКОВАГАЛИНА |  |  |  |  | 764115130035
3da43a82-fcb2-4276-8ab5-aa3b26073a8b | ХРЯЩЕВАВ. |  |  |  |  | 764115170591
eacfdf12-5555-4ac3-afc6-444e2ee909eb | КУРИЦЫНА. |  |  |  |  | 764115130048
aaf7ea67-5753-4b2e-ab6e-5f40dd67aa59 | СЕРЕБРЯКОВАСВЕТЛАНА |  |  |  |  | 764115170598
5a6b09f7-5205-47c1-be46-1af6896ea900 | КАРАСЕВАА. |  |  |  |  | 764115130028
498a9fdc-361f-47dc-9b62-038a58640736 | КАРХАНОВАИРИНА |  |  |  |  | 764115170600
b8abfbbd-5a65-4c36-af5a-9a8ab3b54475 | КАРЕТИНИ. |  |  |  |  | 764115130450
f0fb63d5-7bfc-409f-8c10-eedfca6abbfa | ШЛЫГИНАЛ. |  |  |  |  | 764115130023
68495b25-3288-4d44-9ec6-64d5f9a574c4 | СТУЛИКОВЮ. |  |  |  |  | 764115130027
4eb40b3c-8db5-4637-9182-4462d6c0d6a3 | КРОТОВН. |  |  |  |  | 764115130025
9aea7b7d-2a39-482a-bacc-4aa3548fb364 | БУЯРОВА. |  |  |  |  | 764115130024
efacde74-ef3c-4f0c-bb1a-fb1961a90be5 | БОРОДИНАМАРИЯ |  |  |  |  | 764115130663
39292647-c772-4abe-a1cb-6206151e02b2 | ФРОЛОВАНАТАЛИЯ |  |  |  |  | 764115170601
3669f667-7330-4e2e-9758-f0763f7ddcab | СОКОЛОВАА. |  |  |  |  | 764115170602
cfce66b8-152f-4494-a86c-90dabc2647a5 | ДАНИЛОВАНАТАЛИЯ |  |  |  |  | 764115171264
9d9de81e-9876-4d88-a720-435e2e8bbf64 | БЛИНОВАЛЮДМИЛА |  |  |  |  | 764115130256
8f42ef62-8d47-47d2-9c72-277587538c67 | КУРИЦИНАГАЛИНА |  |  |  |  | 764115130247
c124365d-fd8a-4dbe-9a6d-a8684e35a03a | АБОНИНАНИНА |  |  |  |  | 764115130246
aa60d56e-d41c-40b8-b4bc-307ce0cc96b2 | ЧИГИРЕВВЛАДИМИР |  |  |  |  | 764115130252
106803d6-3b16-4ec5-a8d6-93b9e7a6081c | КАРАСЕВАВАЛЕНТИНА |  |  |  |  | 764115130251
5cc99fbb-5a5f-488a-a5ad-43d0d9b55d03 | ГРАЧЕВАТ. |  |  |  |  | 764115130255
e639ace1-d0bd-4e92-93a5-2c686ef0d87c | ДУБИНИНБ. |  |  |  |  | 764115130261
079f10a0-4c27-4b4e-87bb-c53557b74c3c | СИДОРОВГЕННАДИЙ |  |  |  |  | 764115130524
10b4e044-d500-4be5-be67-fe3a3fa37d4d | КРАСНИКОВАКАПИТОЛИНА |  |  |  |  | 764115130367
69ddbed0-a495-412a-bd15-3a494c4cbaf4 | ГУСЕВВАСИЛИЙ |  |  |  |  | 764115130688
160085da-6556-48f0-a144-a4d2e73d3607 | ДУБИНИНАТ. |  |  |  |  | 764115130258
9a49e747-5b47-401c-b189-a6e6dd7e4ba1 | САВЧУКЛ. |  |  |  |  | 764115130349
a4ad9071-1a8f-46b3-9288-240b4e0cd7a8 | БУРЛАКОВ |  |  |  |  | 764115170594
f0d65ac8-c669-4d2c-ab9f-9ec8f10fed7c | САВЧУКЮ. |  |  |  |  | 764115130346
541ae144-407f-4a6f-bd10-cf710bb0df27 | ГРЕЧИНАЛЕКСАНДР |  |  |  |  | 764115171469
7294a66a-773a-45bd-a58e-b0053e45ad53 | МОХОВАТ. |  |  |  |  | 764115130036
afcf327c-f5da-4856-9640-2460ac3bb390 | ШМАКОВВ. |  |  |  |  | 764115170045
948aa7a9-4fdd-485b-8503-aec040e611ed | ПОЛЯКОВС. |  |  |  |  | 764115130034
e7adc0fc-12d1-4f0b-ae4c-56c669994f1f | ЕВСЕЕВАЕЛЕНА |  |  |  |  | 764115171273
524b0988-b6c8-4452-912d-c7ad31307b19 | ОЛЕЙНИКЛЮДМИЛА |  |  |  |  | 764115171176
ec1e7968-9bbf-49f6-8836-9077cd063175 | ТАРАКАНОВВЛАДИМИР |  |  |  |  | 764115170609
a9662509-332c-4668-a3be-6a0b76b90d40 | КЛИНОВМ. |  |  |  |  | 764115171000
7de614bf-84df-44ba-b92a-2b74b584a851 | КОЛЕСОВСЕРГЕЙ |  |  |  |  | 764115170599
4907effa-8bef-4c01-a4fe-24851d014b1c | ВОРОБЬЕВАНАТОЛИЙ |  |  |  |  | 764115171113
0d226993-021d-4a48-bb02-b99a3627beb1 | ЗЕВАКИНАГАЛИНА |  |  |  |  | 764115171726
06ec332c-0d73-44e5-9214-a57e98c9cc47 | ГАЛОЧКИННИКОЛАЙ |  |  |  |  | 764115130122
05779ccc-083f-4c51-891d-9e52df200b23 | ШТЕЙМАНИРИНА |  |  |  |  | 764115130532
a24fa1c6-69bd-458a-a928-e12b094d1770 | РОМАНОВЮРИЙ |  |  |  |  | 764115170918
04f5bb8f-26e0-4516-898d-fc2ce1f9f38a | ЧУХИНАОЛЬГА |  |  |  |  | 764115130123
88c81f03-8bd9-4e16-9809-ed4f55344f80 | ЩЕБНЕВАЛИДИЯ | ЛИДИЯ |  |  |  | 764115170667
f4f9e868-c16e-4238-bc94-6fc1f16f9209 | ШОПЫГИНАЛИДИЯ |  |  |  |  | 764115170668
9c28151d-d0a2-4cfc-9e89-4eee42e57707 | ПАТРИКЕЕВАРКАДИЙ |  |  |  |  | 764115170669
67db371b-81a3-4a46-b789-b1ddcc903b66 | ПАТРИКЕЕВААНТОНИНА |  |  |  |  | 764115170670
a9bf3807-cc21-4e01-869e-c92ec4e1ac86 | ПАТРИКЕЕВАВЛАДИМИР |  |  |  |  | 764115170671
507b040e-3049-4f1b-896b-94d2e9cd89f1 | КЛИНКОВАИРИНА |  |  |  |  | 764115130124
f8a26dc4-c8c8-42c1-8eeb-5273f025269e | ПОТЕХИНАЛЕКСАНДР |  |  |  |  | 764115060645
03df3096-7b2d-4f4c-b6bb-b31a06bef77a | КОЗИКЛИДИЯ |  |  |  |  | 764115130514
4382e7a7-739b-4fbf-9641-4d2e4e5ea817 | КОРОВКИНААЛЛА |  |  |  |  | 764115170676
a1c4a568-6c3a-4147-9208-d4b971a70a6c | СМУРОВВЛАДИМИР |  |  |  |  | 764115130533
61805202-635e-439c-aab2-e9aa9b18c1df | КИРПИЧЕВАГАЛИНА |  |  |  |  | 764115130385
088c7ed5-d9aa-44ae-bbc6-87a27f4ea38f | КОРОВКИНААЛЛА |  |  |  |  | 764115171076
e1811280-8985-4deb-ad80-9b895de3e77c | ВАСИЛЬЕВЕВГЕНИЙ |  |  |  |  | 764115130619
d3c59141-8266-4fbe-b008-4ca4b7e1421c | УДАЛОВЕВСТАФИЙ |  |  |  |  | 764115170675
623682e3-ca82-4eeb-8f27-5d08b65fb83c | ВОСКОБОЙНИКВЛАДИМИР |  |  |  |  | 764115170105
3707bc1f-3f26-4602-9d4b-569113aaab19 | ГАЛОЧКИНА. |  |  |  |  | 764115130118
04048093-456c-49aa-8511-56049338a704 | СОКОЛОВМИХАИЛ |  |  |  |  | 764115171379
d48afac6-fc91-48e2-8957-71e64b6c22d5 | СОРОКИНА. |  |  |  |  | 764115130119
2f8b4dbc-e6cf-44b8-a345-5d0ac0b6682d | САВИНАНАТОЛИЙ |  |  |  |  | 764115171074
607e37f8-378a-417d-981c-800693f7b363 | ВЬЮШИНЕВГЕНИЙ |  |  |  |  | 764115130617
1444f09a-904c-49bf-a4b5-7849b36e603d | ЖУКОВАЕ. |  |  |  |  | 764115170672
b1ff207a-6b38-43e1-8e40-43a8bb9ec405 | БОРИСОВАЕКАТЕРИНА |  |  |  |  | 764115130723
827f9911-1879-4891-b689-31defd41b28c | СОРОКИНА. |  |  |  |  | 764115130344
4a0a82be-7166-452b-b4ee-bbff2826cd46 | КРУТИКОВАНАТАЛИЯ |  |  |  |  | 764115171280
18e1170e-43de-4bc7-a16d-973f487dbaac | ОГНЕВААНТОНИНА. |  |  |  |  | 764115130120
a1f13d0a-31de-4b4e-9e73-af22db32dd67 | ЗУБКОВНИКОЛАЙ |  |  |  |  | 764115130129
dc36500a-bce4-4650-9271-34bd9273f701 | САФРОНОВАМАРИЯ |  |  |  |  | 764115171090
0e786511-c3a0-44ce-a356-41b13c506e0a | ШМАКОВАА. |  |  |  |  | 764115170678
4a885c4d-e90b-4800-9242-023075964e5c | БЕЛОВАСОФЬЯ |  |  |  |  | 764115130121
0ed64343-e37a-4e0f-bb28-d671effc63cf | ДЕМИНАВ. |  |  |  |  | 764115170754
8befe481-8a6f-4919-9cda-e14bdf8f89fc | ПАНКОВМАКСИМ |  |  |  |  | 764115130613
6c2c85bc-2cb6-4a91-ae1a-467de15d6f43 | ВАНЦЫНАЛ. |  |  |  |  | 764115170923
8a0a24b1-ed91-4048-bb2f-33051ea9d8a3 | ГАЛОЧКИНАНИНА |  |  |  |  | 764115130357
c4eda6e4-c798-4af4-95db-e980bf7eb47a | ДЕГТЯРЁВЭ. |  |  |  |  | 764115171012
bf2c6035-e744-405d-88df-2bb82bba9502 | ВАРНАЕВДМИТРИЙ |  |  |  |  | 764115170559
830b205f-aba2-4e06-ad81-19fce96136fb | ГАЛОЧКИНСЕРГЕЙ |  |  |  |  | 764115130633
dd783fcd-e4de-4b83-9dab-1625fba2b0cb | БОРИСОВАМ. |  |  |  |  | 764115170566
1585c8fa-dcea-462c-816c-857b10628b55 | МАЛЬКОВАО. |  |  |  |  | 764115170567
15f6f57a-de4a-464a-afcd-810d5f0f1962 | ЖАВОРОНКОВАН. |  |  |  |  | 764115130113
3f25e26e-26d6-4853-ac8e-cb49473b413f | КУПРИЯНОВЮ. |  |  |  |  | 764115130085
248c1101-38ef-47d4-a028-b3172003d57e | ДУБИНИНА. |  |  |  |  | 764115130539
da2cbe02-6d87-4b3e-90a1-d30210be8845 | ПАРШИНАЕЛЕНА |  |  |  |  | 764115130566
dcad083f-9bf1-4b74-bf16-93f0a6f019c7 | СУНДУКОВАНТОН |  |  |  |  | 764115170106
4b8c1905-aab7-46e7-8c29-5d763821134c | ИВАНОВИ. |  |  |  |  | 764115170358
094dd26d-f33d-42ec-a4e4-5fa2b4039d3b | БЕЛУГИНАНДРЕЙ |  |  |  |  | 764115170221
be5ce1a4-9308-4929-9f51-b2d2aba424d7 | ГОРЮШИНАЛЕВТИН |  |  |  |  | 764115170350
82f6258c-6a30-4828-aa38-9e553db1e091 | ПОЛОВКОВАТАМАРА |  |  |  |  | 764115170123
c23ac163-0b68-44a1-bd39-163b901f1669 | КОРОЛЕВА. |  |  |  |  | 764115130276
455e7a44-0059-49ef-9529-9e351f8b8928 | ХАБАРИНАВАЛЕНТИНА |  |  |  |  | 764115130273
b664f75c-96bc-43be-b390-4c669a979a95 | ПОЛОВКОВАМ. |  |  |  |  | 764115171019
593cbcf8-b468-4e17-94ca-e28adafcac0d | МАВРЕНКОВАВАЛЕНТИНА |  |  |  |  | 764115130267
b2434c1e-d0d3-46e0-bc8c-68f95a02b69b | СТАРЫГИНАН. |  |  |  |  | 764115170354
8a3a25e3-3116-4610-af2d-65e0fc5f64e4 | АВАКУМОВАВАЛЕНТИНА |  |  |  |  | 764115130269
4a2a0b52-af16-46a5-93bc-bcb1a6f93d87 | ЛОБАНОВАИРИНА |  |  |  |  | 764115130266
fe5baf64-a80a-43e7-9002-34ffaf10c210 | ВОЛКОВАЕ. |  |  |  |  | 764115130283
9dda8483-2ffb-48d9-b9c7-29335ac9c507 | РАФИКОВФАРИД |  |  |  |  | 764115171089
d4f6c2d6-3660-4bd1-8f7b-db7599a88fbe | ТРАВИНАТАТЬЯНА |  |  |  |  | 764115171436
5079e577-5aed-46f7-9b30-24c54066a779 | МЕЛЬНИКОВАЕЛЕНА |  |  |  |  | 764115171072
33d8629a-9e89-4f7f-a471-ec4fc66c1ef4 | ГОЛОВИННИКОЛАЙ |  |  |  |  | 764115170377
fad08a99-78b4-4db5-ad1f-d6bd2e1501b9 | ЕРМАКОВСЕРГЕЙ |  |  |  |  | 764115170379
56d26aa1-5909-4856-abb2-c78884cfc79b | ЛОМТЕВОЛЕГ |  |  |  |  | 764115170580
210755bd-d57b-4da7-967c-0059725feb27 | ПОТЕМИНВ. |  |  |  |  | 764115170444
07979d13-9cd6-4ecd-a74d-92ece24a9d0e | ПОТЕМИНАИРИНА |  |  |  |  | 764115171169
3d738e0b-4fba-421e-8cbd-1b4c221d9488 | МИГАЙЛЮБОВЬ |  |  |  |  | 764115171098
b39971c8-7a24-41dc-99a3-396961b7fe87 | ГУЛИДАН. |  |  |  |  | 764115171025
fd1f908d-9811-411f-9a7b-fe189c7489bd | ДРОЗДИВАН |  |  |  |  | 764115171055
77ed2e5d-54d5-46ba-9806-5d6910dfce20 | ПОТЕМИНВ. |  |  |  |  | 764115171245
3c385a03-1863-43c7-9093-eec593c858f8 | ТАРЛАНОВАНАТАЛЬЯ |  |  |  |  | 764115170573
2752b453-cf3e-45c5-abed-e3634f52ce35 | ЛАВРОВАЛАРИСА |  |  |  |  | 764115170576
3e605ab2-670f-43f5-acd3-bef08a40b225 | ЧИРКОВАМАРИЯ |  |  |  |  | 764115170375
aaf660c4-6105-405c-a3d1-b72bf2fe3c44 | ГОЛОСОВАЮ. |  |  |  |  | 764115170561
10cf8e61-870b-4400-8710-ba6facc8af40 | СПИРИДОНОВАОЛЬГА |  |  |  |  | 764115170575
cf2fa221-15c0-4e95-b504-3000ac9f4dc8 | АФАНАСЬЕВАЛИДИЯ |  |  |  |  | 764115170574
597f607c-8687-4649-9576-8b2693fde9f4 | БОРИСОВЮ. |  |  |  |  | 764115170578
16bf71cd-d0c6-4f3e-9ae0-7a3736bcb9f8 | ПОСТНОВААНАСТАСИЯ |  |  |  |  | 764115170579
6dbde1b4-6f96-412d-b885-1e6c779b2840 | ГРЕЧИНИ. |  |  |  |  | 764115170908
96a83322-2d6d-4088-b718-756010042f65 | СТОВБАН. |  |  |  |  | 764115170402
1a1e02af-267c-486c-9610-f9cff3cfc5b1 | ГРЕЧИНАКАПИТОЛИНА |  |  |  |  | 764115170613
4a8bd48a-4fb8-49aa-b482-2687f7e81473 | БОРИСОВВ. |  |  |  |  | 764115170577
972d4a2c-1d7d-4c18-8bea-573b28af95e1 | ЕВГРАФОВАГАЛИНА |  |  |  |  | 764115130601
20d505e6-ad88-4c0e-8455-421e86b19373 | АФАНАСЬЕВАНАТОЛИЙ |  |  |  |  | 764115170587
31ea0a89-ffcd-429a-9a97-8423b9ca4818 | СЯБИТОВАЛЕКСАНДР |  |  |  |  | 764115130554
6c3ff072-a0ec-4b31-9ff4-167248a6579c | ШМАКОВАВ. |  |  |  |  | 764115130318
4a055f60-4c63-4cc4-9871-db997b1def48 | ПОЛЯНСКАЯОЛЬГА |  |  |  |  | 764115170562
574c8c03-9035-4d39-8ad2-61769a62051a | ЛЕПИНАА. |  |  |  |  | 764115130316
2b23a308-ca77-4ba2-b961-41102d0bb3a3 | СПИРИДОНОВОЛЕГ |  |  |  |  | 764115170563
50c4fd4f-458f-4eab-80b8-1482f94dd8df | МАЛАХОВАТАМАРА |  |  |  |  | 764115130317
513aba15-e3cb-4e10-b12a-ccf37d17fa34 | ПАНКРАТОВНИКОЛАЙ |  |  |  |  | 764115130313
25e6cd7e-4e98-470c-834b-b421b4ed5c35 | ГРЕЧИНАТАТЬЯНА |  |  |  |  | 764115170564
59054810-3870-4ce5-b2b1-2324e7ebb753 | БОРИСОВАА. |  |  |  |  | 764115170586
e6535624-06d2-4981-b95c-6141593202b7 | КИСЕЛЕВВ. |  |  |  |  | 764115130463
5e182910-6bd7-46a6-8c8b-c810eb85bf42 | РАСНИКОВАВ. |  |  |  |  | 764115130303
1bae1ac5-514a-4bdf-9ed5-a8e063d89893 | ФАДЕЕВВИКТОР |  |  |  |  | 764115130678
b1935f50-b951-429c-8a3b-654027c96705 | БАТИНАО. |  |  |  |  | 764115130329
72be0e0b-620d-44d6-8730-82178a9790fb | ВОЛКОВС. |  |  |  |  | 764115130310
b245ac3a-c724-491a-894c-d3472eb3067e | БАБОШИНГЕННАДИЙ |  |  |  |  | 764115130618
c56aa666-5ca6-428d-9fec-6c24dc0596c7 | ХОЛОДНОВАВАЛЕНТИНА |  |  |  |  | 764115171473
3a2fdbbb-411b-4d8b-8dc0-64a2f2f29394 | КРУГЛОВАТ. |  |  |  |  | 764115130330
04d185e5-ac99-42bf-a51c-9a9121e1ad61 | ТОЛОКОННИКОВА. | А |  |  |  | 764115170592
95f50a61-ebc3-44c8-b5c5-47f558e266e0 | ГОРЧАКОВАЛ. |  |  |  |  | 764115130328
21100444-717c-4c23-a455-6f0bae616d17 | СЕРГЕЕВВИТАЛИЙ |  |  |  |  | 764115130599
69c1ac98-0be4-4989-930a-2ddaeb22c2ac | МИЗУЛИНАК. |  |  |  |  | 764115130106
85dfd10e-0ffc-444e-b5d2-5019f2efb577 | ПОЛЯКОВА. |  |  |  |  | 764115130519
a9099452-0735-4004-9ee3-eefe02ffc44a | ХИТИНКИНАА. |  |  |  |  | 764115130105
01e6e9ba-8f71-4aea-9195-95b4282589fc | ГУЛИНАЗ. |  |  |  |  | 764115130323
12371b9d-9561-40a4-8218-957b959f6e13 | БЕСЧАСТНОВАК. |  |  |  |  | 764115130102
1ad5d08f-5913-4213-af2d-5a6937d5e0eb | НАЗАРОВГЕННАДИЙ |  |  |  |  | 764115130588
62a50b9d-6010-4651-be3b-6c4a954f81c5 | АВВАКУМОВАГАЛИНА |  |  |  |  | 764115130585
15d8675c-8677-4e9f-a8d3-0d9edea95b93 | КАПРОВВИКТОР |  |  |  |  | 764115130112
500f3706-872a-41c7-9035-f8222ef0e9b3 | СОКОЛОВАИ. |  |  |  |  | 764115130457
c0484671-bd27-4a4a-a2a0-0fe69ed934ff | БУЛАТОВО. |  |  |  |  | 764115130459
7e3a0ac8-9393-4e65-a574-f12a031a2bc7 | ОРЛОВАОЛЬГА |  |  |  |  | 764115130456
17d61b91-ffc6-4f3a-91cd-35b95549979a | ЦЫГАНОВАА. |  |  |  |  | 764115130110
41bd4ac1-d217-4461-8323-3f2d0611e057 | ГУСЕВАН. |  |  |  |  | 764115130099
e4893bfa-3be3-4f23-bd35-1a3445039e0b | БАЗУНОВАСОФИЯ |  |  |  |  | 764115130580
8b3240ba-d786-40d4-91e0-1a3015908058 | ДРАТЦЕВАОЛЬГА |  |  |  |  | 764115130087
6e031484-4147-4d1d-bc12-e794848bad63 | ТРАВИНАМ. |  |  |  |  | 764115130582
a97eeb80-a93e-433c-ab02-fcf130c20423 | ГАЛУШКИНАГАЛИНА |  |  |  |  | 764115130109
30cac612-6ebd-4aa1-a61e-289646653ba1 | СУДАРКИНА. |  |  |  |  | 764115130100
93364e4d-5d5b-4ccd-bd85-945c0568d5fe | ЛАПИНВ. |  |  |  |  | 764115130086
44d494c9-6239-4e8c-84c8-4c665146946c | АЛЕКСЕЕВАОЛЬГА |  |  |  |  | 764115130108
f091a6e2-71c5-4305-bd38-4e81144264e5 | КУРИЦИНАО. |  |  |  |  | 764115130089
40f89a1a-52fa-4ed8-bc63-bbae351e4d06 | БАРАНОВАНИНА |  |  |  |  | 764115130088
1910343c-2b6a-4bd3-a1d3-5c9081649e64 | СЕМЕНОВН. |  |  |  |  | 764115130452
ea3d52dd-b39e-4081-8296-ab90bccc31ab | АНАНЬЕВА. |  |  |  |  | 764115130366
d197afb5-a1e6-4d9c-913e-16b4888f08d0 | НАЗАРОВАГ. |  |  |  |  | 764115130241
2f5ff969-305c-4940-963b-52d5a3e0a3ec | ТИМОФЕЕВАЕ. |  |  |  |  | 764115130083
a5e7a40a-ee91-4ae3-9c42-e789aee15cc6 | КОСТЮЧЕНКОЕ. |  |  |  |  | 764115130312
93853707-8065-4d2f-a7ef-9855c244c5a1 | КУЛАКОВА. |  |  |  |  | 764115130101
f33fb0f6-2d6e-42f0-8279-6305a74f7049 | МАЛАХОВАН. |  |  |  |  | 764115130314
50e0a28f-893c-469e-bd64-cf69dd2fd42a | МАВРОДИМАРИНА |  |  |  |  | 764115130098
cbc5acb9-4130-4a09-9265-237e720bd2c7 | ГУПАЛОВА. |  |  |  |  | 764115130460
823d2ff5-3f6d-4f91-839a-5d92139742eb | ХАРИНБОРИС |  |  |  |  | 764115130583
27fcbf76-dd46-416b-9612-f8e6c3f915c1 | ДЕМЕШКЕВИЧНИНА |  |  |  |  | 764115130559
35f6f451-d24f-4091-b632-e83c4fb41b81 | МОРОЗОВМАКСИМ |  |  |  |  | 764115130095
1e9c9768-d7e0-40a4-9e6b-fedb46d238ab | ЕЛИСЕЕВАВ. |  |  |  |  | 764115130097
5f3d22ad-926c-4a60-862c-41bb2c3b14e8 | РУМЯНЦЕВАЛ. |  |  |  |  | 764115130080
a7b7d403-e748-4124-a6a7-d92b9ef692af | ГУСЕВП. |  |  |  |  | 764115130093
7610b021-3540-470d-ad04-8c6ece94892a | ФОМИНАЛЮДМИЛА |  |  |  |  | 764115130569
cce18837-e4bf-4ce1-ba57-3e59b151d99b | ВАГНЕРОЛЬГА |  |  |  |  | 764115170276
5c522104-003b-4fc1-89e8-0011fc1c7496 | БАРАНОВСЕРГЕЙ |  |  |  |  | 764115130094
3612a801-16bf-4744-875e-a4353a88cd90 | ГУРЬЕВГ. |  |  |  |  | 764115130071
33a0f35a-6c77-4536-b3f7-726b440acb71 | УВАРОВАЕ. |  |  |  |  | 764115130288
828ae986-c2c0-4fcb-b01f-66adb97436a5 | МАЛАХОВМ. |  |  |  |  | 764115170292
a202415e-e58b-41e5-8a86-731f45330e59 | ЕРМОЛАЕВАЛИДИЯ |  |  |  |  | 764115130064
3e0f2204-4d96-47cd-981f-2dcf71311d1a | СОКОЛОВАФАИНА |  |  |  |  | 764115170293
9888cf66-e93d-4508-b483-6c081520b9ed | КОЗИНАЛИДИЯ |  |  |  |  | 764115130092
741f9cc3-d0b5-48de-9d87-e734ff2e8f32 | СЕМЕНОВАТАТЬЯНА |  |  |  |  | 764115130615
adfbc94e-1ff0-4456-94eb-e2244ea6115e | ПРУСОВГ. |  |  |  |  | 764115170282
99fefb98-9b49-44eb-8759-c9ec68855087 | МОРОЗОВАЛ. |  |  |  |  | 764115130562
3a528a00-d542-424b-9f8c-bbfa7cf2b060 | БОРОДИНГ. |  |  |  |  | 764115170289
2ceeb3a4-b428-4073-ae0d-bca8638197c4 | НИКУЛИНАВАЛЕНТИНА |  |  |  |  | 764115130579
9ebe6ad3-e793-4316-bafb-cd096742177b | ШИРОКОВН. |  |  |  |  | 764115130091
3326696a-6e48-4c55-8d35-922949d03c1e | ПЛАКСИНАЕ. |  |  |  |  | 764115130063
47b44d70-8885-453c-814c-30efec8043a2 | КАРТАШОВВ. |  |  |  |  | 764115170925
041a538b-7a37-4ee4-8280-f8346ceb4ec2 | ПРОНИНАЛЕКСАНДР |  |  |  |  | 764115171502
99f8f785-c9a6-4524-a6e9-de1c8229fdd0 | СУДАРКИНС. |  |  |  |  | 764115130078
de306e56-2b11-447e-bbba-09835671cc7b | ПАКИНБОРИС |  |  |  |  | 764115171114
cd8153e3-85c8-438e-949a-8a56aa439df9 | ИВОЙЛОВАЕ. |  |  |  |  | 764115130066
ec454a3d-acee-423b-99ea-14530bb09a2e | МИЛЫХИРИНА |  |  |  |  | 764115171004
b6e466b2-da4e-4cac-93b7-a382ba046a19 | ХОРХОРИНАЛИДИЯ |  |  |  |  | 764115170253
7522b89d-ebd0-4803-9baf-7d06520dc5d2 | САЛОВАР. |  |  |  |  | 764115130065
86b9cbd3-2aa3-42ea-95a6-9a7643f3723b | ЛУЗИНВ. |  |  |  |  | 764115170283
1af61883-eaab-4f7e-a17b-6ec50378f368 | ПОВАРЕНКОВАОЛЬГА |  |  |  |  | 764115130212
744ba137-7a16-4ed8-88ed-b4451f859baa | КАРПОВАЛ. |  |  |  |  | 764115130079
f5257258-e775-4d1c-8347-4fb85f99603f | ЧЕРНОВАМ. |  |  |  |  | 764115170287
4e211d7d-a6f1-46d8-8e76-f0628002085a | ЕДАПИНВЛАДИМИР |  |  |  |  | 764115171150
505b3ff6-d842-402f-82b9-e00b05e961f1 | ДУБИКОВАИ. |  |  |  |  | 764115130221
6476d87c-b0de-47c9-a6a5-38d15806374e | БАШАЕВАЕКАТЕРИНА |  |  |  |  | 764115130076
c1385b8c-d6ac-4ec8-bce5-30a573c73904 | УСЕНКОВ. |  |  |  |  | 764115170278
aaa3ea7d-533d-4b73-b214-7af54bc2fad9 | ПУХОВАИРИНА |  |  |  |  | 764115171008
00bf7ae7-6b7e-4e58-8887-681a8bde56a1 | РЕЗЧИКОВАГАЛИНА |  |  |  |  | 764115130581
078c2785-387f-44a5-b3cd-87e81d79eccf | ГОРЯЧЕВСЕРГЕЙ |  |  |  |  | 764115171411
bbaadb4c-a22b-404e-8a29-292b9452e526 | ГОРУЛЕВГ. |  |  |  |  | 764115130451
b98731cd-ee13-47b3-81c9-753e1eb380b3 | КОТОВАИРИНА |  |  |  |  | 764115170285
f64be29d-8794-4856-9971-77b8037dbf9a | ТИХОМИРОВАГ. |  |  |  |  | 764115130208
e1be7587-29a8-4394-b9d6-5d757859df80 | ВАСИЛЕНКОАЛЕКСЕЙ |  |  |  |  | 764115130622
cc84f967-1af3-4f39-8fb2-3d6441cfed0d | ЧЕРНОВА. |  |  |  |  | 764115170284
53e32240-9f07-4365-8da6-22f4a2bdcedd | ГОРЯЧЕВАГ. |  |  |  |  | 764115170294
0f09a1c1-c001-4d8b-a3e0-13c65a5ef3e7 | ФЕДОТОВМИХАИЛ |  |  |  |  | 764115130639
716346fd-f55c-4c1b-a24c-650a8473700a | ГОРЯЧЕВАМАРИЯ |  |  |  |  | 764115170295
576977aa-a1cf-4498-b213-36a42d8507cb | ЛЕБЕДЕВВ. |  |  |  |  | 764115130203
d4505b65-daf2-4778-b13a-eeb50bb4658d | ЧЕРНОВФЕДОР |  |  |  |  | 764115170290
00a981ea-ac11-43df-ac01-19a465d54e15 | ГИРУЛЕВАЕЛЕНА |  |  |  |  | 764115130571
041d42e2-fb22-4fd3-ae1c-0933ca8046d6 | СЕРЕБРЯКОВАЕЛЕНА |  |  |  |  | 764115130641
f94dd451-8d13-4ba3-a44a-2e171c8604f2 | ИВОЙЛОВЮ. |  |  |  |  | 764115130538
340def24-e8c1-4fd4-b6c8-e0d3c48e95ff | ЧЕРНОВМИХАИЛ |  |  |  |  | 764115171003
f696409b-1d00-4856-8267-90cf98fec369 | СЯКИНАВ. |  |  |  |  | 764115130205
36ebfa43-4f44-47ff-bab9-2a64280850bb | СЕМЕНОВАА. |  |  |  |  | 764115130541
c8b0d689-6914-4f15-8da5-883e017d3a62 | МАСЛЕНКОВА. |  |  |  |  | 764115130560
04119cb6-30a5-4c29-a4c6-2897c3391c07 | СЕДОВАЛЕКСАНДР |  |  |  |  | 764115170248
a5f2ba51-8d2f-48de-84db-7856afb6f08f | МАМОНТОВАЛЮБОВЬ |  |  |  |  | 764115130598
3fa9693e-cd4c-48a3-a1dd-908fd5db0088 | ЯКОВЛЕВАНИНА |  |  |  |  | 764115170323
4fabafb7-5f1a-40e2-b18e-8464d52ee6eb | РОСБОКИНАВАЛЕНТИНА |  |  |  |  | 764115130128
ea56adc2-1df8-4a9e-a8c6-7734783b6961 | КУЛАКОВАВАЛЕНТИНА |  |  |  |  | 764115170317
2f4cb548-b1ac-49a7-a738-7dba1061dd67 | БУЧАКОВААЛЛА |  |  |  |  | 764115130527
adcdee71-b5b1-4e96-b99a-cf22d27d8236 | КИРПИЧЕВААНГЕЛИНА |  |  |  |  | 764115170321
80c32e05-faa2-4fd0-ad2a-2cabba2318c1 | СУМЕРКИНАНИНА |  |  |  |  | 764115130132
eb5c0f4c-1bff-476c-9e18-65b232d56243 | ШЕМЯГИНГЕННАДИЙ |  |  |  |  | 764115170320
06a42115-a98c-4d07-9d56-e6ec4d8ce52d | КОСТЫЛЕВАНАДЕЖДА |  |  |  |  | 764115130211
f10bdd2e-f2e5-48d8-92d8-bb00d69b8653 | КУЛИЧКИНАЛИДИЯ |  |  |  |  | 764115170315
4e302bf1-d054-429a-86d8-137f3fda354b | МАРУСИНАЛЕКСАНДР |  |  |  |  | 764115130620
6bacfffc-0b42-4b77-8c9b-ad284efeb3cc | СЕДОВГ. |  |  |  |  | 764115170324
d875e826-0d05-44e2-89c2-8c85f5ccd92f | ЛЯНИНА. |  |  |  |  | 764115130526
3eeff046-9691-4d76-b443-e94b891340db | ПАЛКИНАГАЛИНА |  |  |  |  | 764115130127
06ed9494-3935-48ae-89e9-853d05c161ca | ИВОЙЛОВЮРИЙ |  |  |  |  | 764115130134
b3e018be-7012-4143-beb4-ffa834031f72 | ВОРОБЬЕВАЛЮБОВЬ |  |  |  |  | 764115170322
c7e63111-f2c4-49d4-8db2-ee32b4e14726 | АЛАТЫРЕВАНАТАЛЬЯ |  |  |  |  | 764115130135
1982784c-bb82-43af-be9c-f8b9a32c7cda | КОКОРИНАЛЕКСАНДР |  |  |  |  | 764115171359
b2ad7319-39cf-4895-a6a4-13cc9843a18a | КИСЕЛЕВАА. |  |  |  |  | 764115130133
853b0ac8-d45a-44f8-873b-965305fbb6e1 | УШМАРОВАЛИДИЯ |  |  |  |  | 764115171241
7465e7ae-4ae6-4c36-b793-46b2c75aa039 | ЕРМОЛАЕВСЕРГЕЙ |  |  |  |  | 764115130327
f8088107-ed5d-4d6a-a733-048a506ee651 | УШМАРОВАЛИДИЯ |  |  |  |  | 764115170318
4cfd1aa2-2f88-4fb3-9e6b-7f2dc99806be | САВЕЛОВАЛИДИЯ |  |  |  |  | 764115130126
8e404b4b-8c9d-43dc-b92c-8b9569fe6866 | РАЗЖИВИНАН. |  |  |  |  | 764115130549
fe786219-5cac-4b1c-a54e-72cf772f3825 | ЛЕПЕШКИНАГАЛИНА |  |  |  |  | 764115130291
3e6ab509-feed-4cd2-ba42-41e0da7b1881 | КОШКИНАЗОЯ |  |  |  |  | 764115130292
5816f453-3910-4761-b7fd-e48271d6454c | БАРСКАЯЕЛЕНА |  |  |  |  | 764115130294
841a94ef-5abc-4a9e-8c01-fa4bc4625f18 | КРУГЛОВПАВЕЛ |  |  |  |  | 764115130298
fee4ce23-fb5a-4eb1-9005-878a83afe88e | БЕЛУГИНАНАТАЛЬЯ |  |  |  |  | 764115170308
f41911ac-6b79-49ef-b4b9-f3648c9926d8 | ВОЛКОВВ. | В. |  |  |  | 764115170298
b02ac560-dfbf-4d5f-a6c0-c033f1ff8a87 | ПОВАРЕНКОВАФАИНА |  |  |  |  | 764115130299
38316a10-1682-4f5f-b98d-3e282001a477 | БАЛАНДИНАЕ. |  |  |  |  | 764115170924
78feb91a-3395-417c-97c0-b113d094f26a | БАРДЫШЕВАТАМАРА |  |  |  |  | 764115130300
2c4eedeb-da15-40cd-80ab-b588fcb7ad7f | МОРОЗОВАТАМАРА |  |  |  |  | 764115170305
db827eac-ee6e-4cba-85cb-4f4c88b65f4c | ОСМИНКИНАМ. |  |  |  |  | 764115130301
87b2aae0-c855-4f36-bd20-99aa714a57d6 | ВЛАСОВАВЕРА |  |  |  |  | 764115170304
104dcc9d-0f65-45c7-9d3f-0529df1d40d3 | ФОКЕЕВАЛЕКСАНДР |  |  |  |  | 764115171046
1285dec3-9e6a-4b75-a1c6-aa07d757d6fd | ЩЕРБАКНАТАЛИЯ |  |  |  |  | 764115130304
1babb29f-a734-4d94-8756-e653d9a2f42b | СЛЕПЦОВВ. |  |  |  |  | 764115130290
20b47b64-a259-4a25-b278-80bd5a26b632 | ПОПАДОЕВААРЯДИЯ |  |  |  |  | 764115170302
3e8dd9d7-ffc0-4edc-b4b7-6f99ab18cd78 | ЕГОРОВВ. |  |  |  |  | 764115130343
73418863-30f0-4d86-8bd6-79e429db46b6 | БЕЛУГИНЛ. |  |  |  |  | 764115170303
94f4e6a3-e068-4ac0-85ec-361b99b62588 | МИЛЕХИНВЯЧЕСЛАВ |  |  |  |  | 764115130302
b63c255c-36e4-4f5d-bc55-333c9ba09e49 | ВЛАСОВН. |  |  |  |  | 764115170306
486dc38f-3ad5-4e34-8fa6-85efacc32d08 | БЕЛУГИНАК. |  |  |  |  | 764115170299
f154a373-2000-4561-8ac7-a4d450138bf3 | ЖУКОВАВАЛЕНТИНА |  |  |  |  | 764115130307
2928daeb-99bc-43b6-9ecd-e467764a019c | ХОЛОДОВАТ |  |  |  |  | 764115130306
fa6b720d-5039-4c4b-8a8c-f7a5adddba1e | ИВАНОВАГАЛИНА |  |  |  |  | 764115170360
bfbc8a38-506c-46dc-869e-d71fcfd869fb | МЕЛЬНИКОВАГАЛИНА |  |  |  |  | 764115130287
3ff128e4-d6fb-4009-b81a-4759291ca17c | ЕГОРОВАС. |  |  |  |  | 764115170307
8dbf34f9-881a-49a0-8e61-7a7a039bd771 | БЕЛОВАНИНА |  |  |  |  | 764115130286
b671d48d-ebcf-434c-b086-2c302dc2320f | ТЮКИНАНАДЕЖДА |  |  |  |  | 764115170319
1b69a8a1-7203-4661-81e5-99474029ce22 | ЧУДНОВАОЛЬГА |  |  |  |  | 764115130746
fa198a32-6988-4e50-81d2-0510fb128a42 | МУРЗАНИКОЛАЙ |  |  |  |  | 764115170313
65c56f17-519f-4709-a432-32acb2edb935 | СИДОРЕНКОСОФИЯ |  |  |  |  | 764115130322
63db3afb-7ffd-4f90-a369-160e3ae138f3 | БЕЛУГИНАН. |  |  |  |  | 764115170310
7dbbe2be-1fb8-4140-8c0e-0a0bac5b677f | ПУХТИЙО. |  |  |  |  | 764115170297
e8aaa70a-5243-4964-8bdd-9b799c1dd078 | СИДОРЕНКОО. |  |  |  |  | 764115130295
e5fb8126-e97c-4f06-a81f-2b3693fbbba5 | БУХАРЕВАЛИДИЯ |  |  |  |  | 764115170300
053cd0b4-be8a-4213-83ce-659a773eeb76 | БЕЛУГИНАВАЛЕНТИНА |  |  |  |  | 764115171184
87d0c9d3-5634-481b-9559-800229216dde | КЛИМОВВ. |  |  |  |  | 764115130293
22601e88-6c93-4c81-b7ad-a50264db1598 | ШЕПЕЛИНСЕРГЕЙ |  |  |  |  | 764115170301
489b0cbc-00be-4ddb-aefe-f9b15ead34ef | КУДРЯВЦЕВАМ. |  |  |  |  | 764115170314
746c221b-bbb0-44e9-b2b4-45a575dcc9dc | ТОПОРКОВАИРИНА |  |  |  |  | 764115171330
ad518286-648c-46d5-894b-c15f08ec0e4e | ВЛАДИМИРОВАЕЛИЗАВЕТА |  |  |  |  | 764115130235
102b26a6-81e9-4c18-a0e4-fd3e79af4b03 | КЕРИЛОВАТАТЬЯНА |  |  |  |  | 764115170309
95c54e5a-5b5b-4dad-a4f3-d522d1f15c4a | УТКИНАЭЛЬВИРА |  |  |  |  | 764115130237
b5cb8836-20c7-4645-8e69-c368aec9dc2a | ТЮКИНАЕВДОКИЯ |  |  |  |  | 764115170312
873f38e2-be9b-48d5-976d-ac3ca8f528b4 | ГОЛОВИНАЛИДИЯ |  |  |  |  | 764115130238
a29785a7-eba1-4e39-8faa-6607961e99ac | ПЕЧУРКИННИКОЛАЙ |  |  |  |  | 764115171081
ce6de33d-a439-4e57-b972-15ca60442ffd | КРЮЧКОВСЕР. |  |  |  |  | 764132140007
a93c65ae-2949-45d4-86a3-408ee67e89b2 | БОРОДИНАГАЛИНА |  |  |  |  | 764115130239
e64d5cf5-4d7a-4c77-a5e1-afb83fdbc632 | СЕМАКОВАВ. |  |  |  |  | 764115130240
687d8ada-2128-475b-93df-d871d6b1fde9 | МИШИНАНАТАЛЬЯ |  |  |  |  | 764115130228
46263516-1370-412f-a8ad-2ebd57c0a1f7 | ПАНКРАТОВАЛ. |  |  |  |  | 764115130226
4c584f3a-83ae-4ccf-9346-b9f208ffb09c | НЕКРАСОВГ. |  |  |  |  | 764115130229
f6db303d-4408-4be2-b81f-349890260590 | ГРАЧЕВАЛИЛИЯ |  |  |  |  | 764115130232
70170d65-5882-4d40-9289-d36281762057 | ГРАЧЕВАН. |  |  |  |  | 764115130234
f8e863f7-2f32-4c34-8645-047803744bd7 | ДУБИНИНАВЕРА |  |  |  |  | 764115130069
33ff6805-4a72-4aca-9739-7684c59b4340 | ДУБИНИНИ. |  |  |  |  | 764115130227
fabb7480-489d-4b88-b082-f3433dbfa078 | ИПАТОВАН. |  |  |  |  | 764115130162
73961915-98c0-4199-bb8a-3897dc582c49 | ФИЛИППОВАТ. |  |  |  |  | 764115130075
c4800fdd-a9d7-4b3a-b6f9-fa40ed3ab889 | МАЛАХОВАНИНА |  |  |  |  | 764132010326
5b05029c-27c1-44ee-939a-d708db51ed34 | ХАХАЛКИНАЛ. |  |  |  |  | 764115130169
ca4891fc-aa09-4073-a4db-e5d04483d449 | РОМАНОВАЕ. |  |  |  |  | 764115130150
74ee2d8a-1f92-453c-9723-137b5296b8c3 | РЯБИНИНАТ. |  |  |  |  | 764115130142
1023b8da-e10b-467b-8082-bb8caf92cf03 | ФИЛИППОВАТАМАРА |  |  |  |  | 764115130465
a3b3072a-762e-40e1-9053-a17dee553de6 | СМИРНОВВ. |  |  |  |  | 764115130159
ce80b38c-2a26-4c51-9936-b49315eea3b1 | ПАСТУХОВЕВГЕНИЙ |  |  |  |  | 764115130160
8e08d9f6-8b76-4502-b1ae-cce45467f2ce | КОНДРАТЬЕВВ. |  |  |  |  | 764115130242
c85f0b67-dfb9-48cf-bf36-4296e8999695 | МАЛАХОВВ |  |  |  |  | 764132010405
ce8e55ed-813e-4954-8846-e060eb0398bf | КОСАРЕВАГ. |  |  |  |  | 764115130243
fe7a8d38-ddfa-4e77-bd5b-f8b04309cf3d | КОЛОБКОВСЕМЕН |  |  |  |  | 764115130154
2b916fc2-bd32-4a02-86fb-9c2cd4f190b3 | КОЛОБКОВСЕМЕН |  |  |  |  | 764115130153
fe4a3e01-15f7-456a-8879-1375893d7df6 | КОНДРАТЬЕВЛ. |  |  |  |  | 764115130152
95ac02f1-8b85-4839-8620-c53836a4f7a5 | СТЕПАНОВАГ. |  |  |  |  | 764115130167
a13a7e83-0599-492d-915a-7b5c08815cfa | КУЗНЕЦОВАМАРГАРИТА |  |  |  |  | 764115130137
8ce8f89e-e765-4c2a-a5ba-6bba4a772d81 | ЯГОДКИНЮРИЙ |  |  |  |  | 764115130646
c1df7c44-4554-4e82-abd2-2f34b1f7cd39 | ГОРДЕЕВА |  |  |  |  | 764115130082
25f77c75-3cf4-4677-aaa2-2952b3d20917 | СТАРОСТИНАЮ. |  |  |  |  | 764115130174
a6c99e4e-0b4a-4408-909d-fda5ad4786cd | КОСАРЕВАЮ. |  |  |  |  | 764115130156
4e056afa-bcfb-497d-998e-39217e04dfc6 | КОСАРЕВАЕ. |  |  |  |  | 764115130138
41caa4e2-50dd-4d26-98fa-f2af20666c31 | ЖЕЛТОВАГ. |  |  |  |  | 764115130139
272fb42d-088e-4a3d-8b3b-9d4f38500d28 | ФИЛЮШКИНГ. |  |  |  |  | 764115130172
5f1abfd0-ac92-42df-8b0d-a946075e4927 | РЫБАКОВСЕРГЕЙ |  |  |  |  | 764115130140
f86834c7-dd46-4925-b157-bd80c914edf8 | ГАРЦЕВАВЕРА |  |  |  |  | 764115130548
d353cefd-525e-4bdd-9fc6-5f33b95c9e76 | ГАРЦЕВАВЕРА |  |  |  |  | 764115130141
2d0bc622-8427-4d88-b61c-3791d984af8e | КУЧУМОВИ |  |  |  |  | 764115130149
02a39373-6c07-4ac4-9767-1f892c937b95 | БУЛЫЧЕВАНИНА |  |  |  |  | 764115130145
b6b18f19-e76a-4c24-8dc9-b603f6159b94 | ЕЛИСЕЕВАОКСАНА |  |  |  |  | 764115130609
aab35c34-7a98-4ebe-a514-728c8458cffd | ПОНЯВИНАТАТЬЯНА |  |  |  |  | 764115130146
95c7c833-29e9-47c9-815a-75dcd8fd3baa | ПОВАРЕНКОВИ. |  |  |  |  | 764115130213
79fb845f-2ee1-4d1b-b69f-75a5ca17eb83 | ТЕДДЕРГ. |  |  |  |  | 764115130383
5e167e86-29e6-437c-a906-91e9afb0f6f6 | УГРЮМОВАМ. |  |  |  |  | 764115130202
f4ce806b-9de7-449f-9336-e987b32cadb4 | СТРИГИНА. |  |  |  |  | 764115130574
966ac00c-a5eb-4509-8038-86bfcfe2498d | БЕЛЯЕВН. |  |  |  |  | 764115130311
191bc4e5-a54a-4c8e-a8de-3b9a080a8885 | КАРУЛИНАТАМАРА |  |  |  |  | 764115170677
95e59385-bca4-47ac-ac10-3cef31557b82 | РЮМШИНАВ. |  |  |  |  | 764115170689
4dd6264e-121f-4fbe-94eb-c0731ec3e6bd | ГЕРАСИНАА. |  |  |  |  | 764115170546
ec8a9de5-a244-4fbf-ae35-42f7c161864e | КИРПИЧЕВА. |  |  |  |  | 764115170757
d31e8a3b-9d1f-44c4-88e0-ff9b83446264 | СПИРИДОНОВАА. |  |  |  |  | 764115170460
19fb0dba-0633-4acb-8203-10e0d88eca1c | ЛОШАДКИНАЛ. |  |  |  |  | 764115170556
377386d0-b369-4fc6-b558-53b86a7461c5 | ШИРОКОВАК. |  |  |  |  | 764115170572
16a3c88f-9649-4602-8fa5-39a4e35c6708 | АКАТОВАИРИНА |  |  |  |  | 764115170557
ead5f27f-6bc9-4abf-a771-01ba148009d3 | ЕГОРОВФ |  |  |  |  | 764115170690
65de330e-5513-44fa-83bd-f1ee123e0c9d | БЫЧКОВАНИНА |  |  |  |  | 764115170459
7a29d595-dc8d-49f2-8ae0-09d8aa786b7b | ЛОШАДКИНАЛ. |  |  |  |  | 764115170935
da6949c2-ba07-4e3e-9e98-79a9f2553a76 | ЯДРУХИНАЛЕКСЕЙ |  |  |  |  | 764115170543
0ec89ce1-47ea-4283-9729-0a931c31e687 | СПИРИДОНОВДМИТРИЙ |  |  |  |  | 764115171093
875933c5-e766-4424-97f4-9b0b5d79bc98 | ГАЛКИНАИ. |  |  |  |  | 764115170545
4a18a656-0d6a-46cc-8bca-d52e2fdc4c1c | ГАЛКИНАЛАРИСА |  |  |  |  | 764115171149
f635b77b-21ad-4692-856d-99a4adc9bdb7 | УБИЛАВАОМЕХИ |  |  |  |  | 764115170691
e79a8532-739a-47ec-a9b7-ec13b35d12dd | ПОДЪЯЧЕВАФРИКАН |  |  |  |  | 764115170547
b8592d58-8bcd-45ef-897c-66e8cef42b8c | АНДРИАНОВАНИНА |  |  |  |  | 764115170548
d3c18e8e-2547-4803-ad38-fe46e128891a | РАКОВИЧНИКОЛАЙ |  |  |  |  | 764115170533
d5319b6c-c3ba-46d2-94fe-94b7dbfbc565 | ГРЕЧИНАГ. |  |  |  |  | 764115170553
7e0c6911-f255-44f2-8054-7909d5f0901a | САВИНАОЛЬГА |  |  |  |  | 764115170552
124763cc-62ec-416e-9c4f-a8725f7b51f4 | САВИНАНИНА |  |  |  |  | 764115170551
73660458-e0cc-4469-97c8-755ecb17c6bb | ШУБИНДМИТРИЙ |  |  |  |  | 764115170555
71d42879-8b56-4fa1-8d4d-b41294f1fb8a | СПИРИДОНОВАА. |  |  |  |  | 764115170536
764dc39f-2065-4666-8566-e9b27767c438 | БЕЛЯНКИНА. |  |  |  |  | 764115170941
2e36eff5-4f0f-4ae0-ba3f-8a7c43d6ee4f | ГРЕЧИНА. |  |  |  |  | 764115170538
a25a1d6b-1561-4cb7-948b-45e58548c5de | ДОМОСТРОЕВВ. |  |  |  |  | 764115170694
dceb416f-6bfe-46eb-b20d-5893e32cb11d | СПИРИДОНОВАЛЮБОВЬ |  |  |  |  | 764115170549
18e35bc7-da89-4a43-b118-3d130855af93 | ЗЕМСКОВАГАЛИНА |  |  |  |  | 764115170542
8cf43bb9-f723-4d2f-a20a-db3d4bcc3fc4 | СПИРИДОНОВАЛ. |  |  |  |  | 764115170541
f79efd71-f5b1-4fa3-b149-2520f7fd7038 | ЛЫКИНАЛ. |  |  |  |  | 764115170554
b272a134-9056-449c-801d-7315dfbc5d09 | ЛОШАДКИНАНИНА |  |  |  |  | 764115170539
023ca031-3c40-4736-ad66-1c5fb143d4cc | ФАЛИНАГ. |  |  |  |  | 764115170695
d2caeaef-1f43-4200-8c2c-404c778a4979 | БУРОВАМ. |  |  |  |  | 764115170593
86efa256-6c8b-4795-8117-c85486e3cda4 | ГУСЕВАЛЕКСАНДР |  |  |  |  | 764115170604
62ca565c-2624-4adb-b50a-07623483aa96 | МОТОРЫГИНАН. |  |  |  |  | 764115170603
b5d36742-4ce1-49ed-8e07-b7d33d4f5667 | ГРЕЧИНН. |  |  |  |  | 764115170605
27386908-5b7f-4f81-91ab-0872ed205eeb | КОЧЕРЕГИНАЛЮБОВЬ |  |  |  |  | 764115170606
7cb3fc8c-780a-48d2-ac1d-ae07f9974754 | КУЗНЕЦОВАЗОЯ |  |  |  |  | 764115170610
8d6cca07-fec8-465d-baa6-0d86ca032bc7 | МУНИЛОВА. |  |  |  |  | 764115170696
3531cd20-2188-4c09-b31e-688076f36f31 | ГОНЧАРОВАОКСАНА |  |  |  |  | 764115170611
9115a43c-323e-4c73-a255-0dead074ed41 | ЗУБОВАА. |  |  |  |  | 764115170612
02dbb20e-a2ae-4421-95e1-772eb71587be | ГРЕЧИНАЛЕКСАНДР |  |  |  |  | 764115170615
a2aa476a-ac36-46f3-9394-45dee8cbe65e | ГРЕЧИНАИ. |  |  |  |  | 764115170616
d06e342d-b1be-4ad2-829b-6825c0ca1166 | КОКОУРОВАХ. |  |  |  |  | 764115170698
dcbc0813-48f2-4117-be63-5c0977742eba | ЛИСЕНКОВАИ. |  |  |  |  | 764115171001
204b40b7-12ee-4565-9957-299736289d8a | БЕЛОВАО. |  |  |  |  | 764115170614
a50b194a-e144-47d6-b1e7-190bc13ca533 | ОРЛОВАНАТАЛИЯ |  |  |  |  | 764115170608
cd568910-be8a-4939-815f-d730fec65314 | ЩЕБНЕВАВ. |  |  |  |  | 764115170607
74889af7-d0bf-4009-a808-ec9291b687da | ФИЛИППОВАЕ. |  |  |  |  | 764115170595
6c5cbd57-08a8-42b5-901d-617109f9cd23 | МАЛИНОВСКАЯЛ. |  |  |  |  | 764115170919
ca8fd01b-ce67-4f6f-9ae4-ed310dd86921 | БОРИСОВААЛЕКСАНДРА |  |  |  |  | 764115170596
44d9dd24-ffab-4bf8-a0d1-314dedbff694 | ЕРМОЛИНГ. |  |  |  |  | 764115170697
d9285b2d-1876-4d0d-8009-a5d980ca3080 | ЛИШАТОВАА. |  |  |  |  | 764115170679
acd155f1-5160-44d5-9fb2-478870487029 | КОЛЕСКИНАЛЮДМИЛА |  |  |  |  | 764115170682
a0aa930c-abcf-4710-913a-b3837818b6b6 | САПРЫКИНАЛ. |  |  |  |  | 764115170700
e915d2f7-757d-456f-9d88-6cdd86db44ab | КОКОУРОВВ. |  |  |  |  | 764115170739
8c813c42-cb57-459a-9dbf-3faa57c2dd62 | ГАЛКИНААНТОНИНА |  |  |  |  | 764115170686
1fd84987-0ccd-4714-87e1-70237a6aeac5 | МУХТАРОВАОЛЬГА |  |  |  |  | 764115170153
cf942932-1a41-44d1-b707-40215978b0ea | САРЫЧЕВАМ. |  |  |  |  | 764115170687
31c5e822-30f1-4a20-b5d0-c42d6e7a9416 | ТВОРОГОВАОЛЬГА |  |  |  |  | 764115171057
b7e05721-8c23-4382-952e-e2031ec948d6 | ТУНАШЕНСКАЯЛЮБОВЬ |  |  |  |  | 764115170325
2a20a81d-c90d-4214-a281-45cc44d31637 | АФЕРОВАЕ. |  |  |  |  | 764115170693
6f4beed9-2539-453f-b6dd-e426b4e22807 | ЗВЕРЕВАН. |  |  |  |  | 764115170666
b829d6d7-161a-4f95-8c9b-bfa64bc3a34d | ЛИМОНОВАТАТЬЯНА |  |  |  |  | 764115170590
0feb44fa-9d48-40da-a03f-582f699e0aec | БАРАШКОВИЛЬЯ | Илья |  |  |  | 763310015669
17b57cb7-6742-4cf0-bfee-5eb09977e927 | КОРЮХИНАТАТЬЯНА | ТАТЬЯНА |  |  | 89605440666 | 764115131006
5f7f82be-ee3d-44cd-9176-9eafbb2296eb | КОСТИЧЕВЭДУАРД | ЭДУАРД |  |  |  | 764115131194
80ae04d5-f928-4818-95b7-ddc6be076b21 | РОМАНОВВАЛЕРИЙ | ВАЛЕРИЙ |  |  |  | 764115131195
029c617d-ab57-4e58-9149-c872f72967a8 | ПОРОШИНПАВЕЛ | ПАВЕЛ |  |  |  | 764132171848
504dd6bd-8df2-4c96-a3c4-7d48fe321841 | ЧХИКВАДЗЕНИНА | НИНА |  |  |  | 766430016737
4aeee2bb-9455-451d-aea0-2bb93ccd28d5 | БОРИСОВАНАТАЛЬЯ | НАТАЛЬЯ |  |  |  | 766420351038
f19375a8-b6c6-4aca-9bda-2542a9a87992 | МЕЛДАЖИСПАВЕЛ | ГЮЗЯЛЬ |  |  |  | 764115131117
114ff428-08a3-420f-9335-4be5e3a5bab8 | КУЧКОВРУСЛАН | РУСЛАН |  |  |  | 764115131233
85712c0b-ea24-44ca-9b20-86376a6f7372 | МИЛОВАНОВАЕКАТЕРИНА | ЕКАТЕРИНА |  |  |  | 764115131200
44b57cf1-a109-405b-8e57-3542469eb683 | ЛИСЕНКОВАИРИНА | ИРИНА |  |  |  | 764115172687
04648d88-d0cd-4c6c-8e18-31913d46b592 | УГРЮМОВВАСИЛИЙ | ВАСИЛИЙ |  |  |  | 763340014991
893aaffa-2eab-4a89-ab8b-fa3f1c020235 | МАЛКОВДМИТРИЙ | ДМИТРИЙ |  |  |  | 764132171917
58913e97-8b5e-4270-8765-15b07c2202b6 | УРОМХАНОВАВИКТОРИЯ | ВИКТОРИЯ |  |  |  | 2004562971
5f9e77a4-8fbb-46a9-9602-5c7fb6c2aebf | СОКОЛОВВЛАДИМИР | ВЛАДИМИР |  |  |  | 764132171904
0769e312-5aa5-4fdc-9784-de728fd0ca30 | ЛЯХ АЛЕКСЕЙ | АЛЕКСЕЙ |  |  |  | 764132171902
1c6e9dfe-fa1a-41ea-9ad4-106fbbba98e9 | ПИГУЛЕВСКАЯ ТАТЬЯНА | ТАТЬЯНА |  |  |  | 764132171919
c3634ffb-cd8b-465a-ba1e-51d8f23d295b | КОРМНОВ СЕРГЕЙ | СЕРГЕЙ |  |  |  | 764132171916
8ea09efb-4ee5-4975-bd89-15eee1d3ead5 | ПОЛЕНОВДЕНИС | ДЕНИС |  |  |  | 764132171910
8134c70d-2481-49c0-a01b-1887b66f29d7 | ВЕРХОВЕЦЕВГЕНИЯ | ЕВГЕНИЯ |  |  |  | 764132171920
19967f51-fa83-40a4-916c-c89ecdf474e9 | МЕЛЬНИКОВМИХАИЛ | МИХАИЛ |  |  |  | 764132171913
1ae7ddbc-2cc2-4313-8d55-8b3d3323fcca | ИСРАИЛОВАЛЮДМИЛА | ЛЮДМИЛА |  |  |  | 763360300044
ee4e3322-c5b2-47c4-98e0-177e2193e049 | БЫЧКОВАНДРЕЙ | АНДРЕЙ |  |  |  | 766420351293
1545452e-d189-4b07-964c-07715752f593 | БАТИНА СВЕТЛАНА | СВЕТЛАНА |  |  |  | 764132171921
59af1216-76de-4c02-9bdf-1f127939f6da | ДУНАЕВ АЛЕКСАНДР | АЛЕКСАНДР |  |  |  | 764132171922
f66ff9c4-4141-4529-8286-c8d01b63fd21 | САМОХИН РОМАН | РОМАН |  |  |  | 764132171912
d14c3b27-2e71-4f47-9674-6129ded42eb3 | ГОГЕЛАШВИЛИ ДМИТРИЙ | ДМИТРИЙ |  |  |  | 764132171896
ca252703-8915-49d7-84da-38c3f8b629e5 | БЕЛОШЕНКО АНАСТАСИЯ | АНАСТАСИЯ |  |  |  | 764132171903
73c21904-1246-4705-9dd9-8796105e3e44 | ЛЯХАЛЕКСЕЙ | АЛЕКСЕЙ |  |  |  | 764132171368
9725129f-14bd-406e-b8d7-3bf7cf4248e4 | ТИХАНОВАНДРЕЙ | АНДРЕЙ |  |  |  | 2004378024
08b1853c-9480-4f6d-b616-4df154a319a6 | РЫЖОВАНТОН | АНТОН |  |  |  | 764132171933
52d2a4c0-42f8-4ed7-a65a-aa46e1e94895 | САВИЦКАЯАНАСТАСИЯ | АНАСТАСИЯ |  |  |  | 764132171937
cb61b424-5822-4bdb-a156-c1e8dbef700b | ЛОСЕВИВАН | ИВАН |  |  |  | 764132171927
4e80ba70-4d43-4086-8517-edcce20eeccb | СМИРНОВААСЯ | АСЯ |  |  |  | 764132171936
a12de8cb-fbe7-4e08-88cb-20021a022aee | НАМАЗОВДЖЕХУН | ДЖЕХУН |  |  |  | 766420017175
674bc290-412e-411e-bee6-90389ea7261b | СМЕТАНИНВЛАДИМИР | ВЛАДИМИР |  |  |  | 764132170574
c907964f-2f54-46db-85fe-72dc29c1ce6d | СОБКОАННА | АННА |  |  |  | 766420019751
c2d9e6a6-d52e-4cd2-9f35-80f858e304e3 | СКАРДОВАЛЕКСАНДР | АЛЕКСАНДР |  |  |  | 2003860925
c8fe3c94-1523-4917-ad12-d0778dbe7ae9 | ШИЛОВАЛЕКСЕЙ | АЛЕКСЕЙ |  |  |  | 764115131285
921f6cce-9993-40ae-a59d-f6e8fcc939ca | МОХИРЕВАЛЕКСЕЙ | АЛЕКСЕЙ |  |  |  | 764115131281
ae4ffe6e-6d6b-4903-a005-fe0976800c9f | СЕРЫХВЯЧЕСЛАВ | ВЯЧЕСЛАВ |  |  |  | 764115172644
fe2b0f42-65d0-46f4-a75a-a2505f70e607 | СТЕПАНЮКАЛЕКСАНДР | АЛЕКСАНДР |  |  |  | 764132171945
812c6c97-ec10-4fe2-9ea8-e0bc8c86b9f4 | СЛАЩЕВАНДРЕЙ | АНДРЕЙ |  |  |  | 764132171944
d187e4dc-c67f-4721-a28b-00c5b33c515b | ДУРЫНИНАНДРЕЙ | АНДРЕЙ |  |  |  | 763341024059
6063bf0e-df76-4190-8711-8928fc8beca4 | ЧУБУКОВДМИТРИЙ | ДМИТРИЙ |  |  |  | 766420005005
9c6113d7-4b8e-4fe2-94ac-c186024060bc | СИВОВААННА | АННА |  |  |  | 764115131282
fd547fb9-2c47-4c68-9487-091ca1a8b8e4 | КЛИМОВАИРИНА | ИРИНА |  |  |  | 764115131283
1893e7b7-62e5-4f81-9711-906f468aca0e | ЛЕБЕДЕВАЭЛЬВИРА | ЭЛЬВИРА |  |  |  | 764115131167
e3d45b0e-0ae8-4a9a-9522-255cecea430a | ЗВЕЗДИНАЕЛЕНА | ЕЛЕНА |  |  |  | 764115172773
060ce666-204a-41ec-b242-62633d19f371 | ЗИМИНДМИТРИЙ | ДМИТРИЙ |  |  |  | 764115172772
a19b6510-f62a-4992-b681-cda96c6e46a6 | ФОРТУНЯКАНАТОЛИЙ | АНАТОЛИЙ |  |  |  | 763360317026
02651e66-ede4-40eb-b872-82c60ba67917 | РЕПИНАВЕРА | ВЕРА |  |  |  | 763360300045
7db9c04e-4c74-4d13-822a-24b3e4915a23 | ДОРОФЕЕВАСВЕТЛАНА | СВЕТЛАНА |  |  |  | 764115131258
88693e46-bce1-42fe-a028-a19f36928d16 | МАРОНОВКИРИЛЛ | КИРИЛЛ |  |  |  | 764115131259
f6bf4fcf-ba94-4e2d-a84e-c8d1e7dc2f1a | БУЛГАКОВАНАТОЛИЙ | АНАТОЛИЙ |  |  |  | 764115131187
d40938c6-0a2b-489a-bd90-e650f5605a14 | ШЕЛЕПОВАЛЕКСЕЙ | АЛЕКСЕЙ |  |  |  | 764115131239
5170eb40-7a36-4e15-aa05-f6064fddc27e | БЕЛОВААНАСТАСИЯ | АНАСТАСИЯ |  |  |  | 764115131267
a23b014d-8893-4c02-855a-d9b0b0648b29 | ЕФИМОВАЛЕКСЕЙ | АЛЕКСЕЙ |  |  |  | 764115172737
550fbc5a-0df0-4dbf-af3d-d816db064e78 | ПОЗДЕЕВАТАТЬЯНА | ТАТЬЯНА |  |  |  | 764115131257
bae2ebc0-7c6e-4a6f-a740-cbbbb5da9cc2 | ГОГИНАИРИНА | ИРИНА |  |  |  | 764115131173
e539efcf-7008-4271-b0f5-9aaa6a4c5b94 | ИГНАТОВАСВЕТЛАНА | СВЕТЛАНА |  |  |  | 763340017184
9c5af8fd-cfc8-45d9-8294-6dc6e559abd0 | ЛУГОВОЙПАВЕЛ | ПАВЕЛ |  |  |  | 764115172775
a4f37abb-2c16-49f7-bc5a-cded5762fb3f | ВОРОНИНАОЛЬГА | ОЛЬГА |  |  |  | 764115131290
8324221f-f1c9-486d-9f0b-467343c9b3e6 | ХОХУЛИНАЮЛИЯ | ЮЛИЯ |  |  |  | 764115131286
0ffe9d6d-e3de-46b1-92a8-49206bbb7ce4 | ПОМЫТКИНАИРИНА | ИРИНА |  |  |  | 764115131288
aa37bd9d-d3ce-411b-ae3e-e4a4ae325848 | ЯРЦЕВАКСЕНИЯ | КСЕНИЯ |  |  |  | 764115172774
f113d52e-1e21-4f4e-ba2c-d336b04438eb | КОЗЛОВАОЛЬГА | ОЛЬГА |  |  |  | 764115131284
6da50f64-c80b-443a-a3e5-f7730df85752 | СТУПИНАНДРЕЙ | АНДРЕЙ |  |  |  | 764132171803
dbc15300-bacc-4f85-b3ad-3a013361fa6f | КАЛИНКИНАЛ | Л |  |  |  | 764132170436
88f92e59-0c96-470b-93a8-824792cd5d1b | ГОРИНСКИЙМАКСИМ | МАКСИМ |  |  |  | 764132171951
304f45e3-6c40-499c-bf47-e897cf4867c0 | СИНЬКЕВИЧМИХАИЛ | МИХАИЛ |  |  |  | 764132171950
07429c54-0d07-4233-850b-d5ee9712947c | ХОХЛОВАЛЕКСАНДР | АЛЕКСАНДР |  |  |  | 764132171954
6f7db4fe-c94a-4a12-b4c1-271d64b54c4c | КОНДРАТЬЕВОЛЕГ | ОЛЕГ |  |  |  | 764132171955
e63c4676-97df-4280-abbc-437e516d1ef0 | СТУДЕНИКИНАНАТАЛЬЯ | НАТАЛЬЯ |  |  |  | 764132171952
810a3b5b-8883-4891-b168-6ffb36761d31 | ЛАВРЕНТЬЕВАОЛЬГА | ОЛЬГА |  |  |  | 764132170025
1a54fc05-fefe-4e22-9ddc-71e781af1eb3 | ШЕЛЕПИНАМАРИАННА | МАРИАННА |  |  |  | 764132171956
2f736149-b20d-4c61-8226-86e5beefe5c8 | ТИХОНОВАДАРЬЯ | ДАРЬЯ |  |  |  | 764132171958
4493e328-0105-4834-8937-c88184c4f621 | КУЙКИНИЛЬЯ | ИЛЬЯ |  |  |  | 764132171959
d10c5ed2-cb24-4e8f-b331-049187b3bf84 | СОЛОНЦЕВАЛИЛИЯ | ЛИЛИЯ |  |  |  | 764115131293
debd6961-4d50-49ea-b085-9a7e91822fad | БОКАРЕВВЛАДИМИР | ВЛАДИМИР |  |  |  | 764115172810
e1fdf22c-5437-49b1-823e-e71cecca3723 | СИНЬКЕВИЧАЛЕКСЕЙ | АЛЕКСЕЙ |  |  |  | 764132171809
2e3ab4c1-ce92-4a95-8b4d-7b70edba7cfd | КОЗЛОВАНДРЕЙ | АНДРЕЙ |  |  |  | 764115131301
2368acbc-1305-4a55-8a43-9bb8d3680021 | СМИРНОВРОМАН | РОМАН |  |  |  | 764132171905
941aabae-d165-42f9-b847-a9639668718c | ТРОФИМОВОЛЕГ | ОЛЕГ |  |  |  | 764132171918
8e9a9c14-a997-4666-bb0d-733787a9a2c8 | ПАЛЛАЕВПАЛЛА | АЛЛА |  |  |  | 764115172808
f31d11a9-3af3-44a2-bd1c-919ed50f8e5f | ПОСТНИКОВАЛЕКСЕЙ | АЛЕКСЕЙ |  |  |  | 764115131300
b8d8b7f0-33a4-4d01-8d74-5f1c8f51fedc | ЛЕЙКИНААНАСТАСИЯ | АНАСТАСИЯ |  |  |  | 764132171908
77c7a4d6-3e58-4717-b044-0dc12fd1bde4 | ДЕГТЯРЕВАПОЛИНА | ПОЛИНА | Михайловна |  |  | 764115131296
4fc72cf0-0f68-4d6d-aaae-9d6f9d864b93 | ПИМЕНОВАНАТАЛЬЯ | НАТАЛЬЯ | Александровна |  |  | 764115131294
27a3ee34-1d7a-486b-925b-888b75e8a5f0 | БЕЛЕЦКАЯСВЕТЛАНА | СВЕТЛАНА |  |  |  | 764115131299
8fd9e7be-e6bb-45be-86a9-93b312be1e79 | АРБАТОВАЛЕКСЕЙ | АЛЕКСЕЙ |  |  |  | 764115131297
2f5bd06b-7fa2-4ec6-b50e-367f09a58575 | ТОМИЛОВАТАТЬЯНА | ТАТЬЯНА |  |  |  | 764115131298
7e9b79fd-debb-4f91-aed5-407c2b32e182 | ДИМИТРИЕВСКАЯЗАЛИЯ | ЗАЛИЯ |  |  |  | 764112232603
f6a735a7-9068-4a90-b6a4-6c113c280075 | ВОЙТЕНКООКСАНА | ОКСАНА |  |  |  | 764114045265
57114c03-ab0b-4b29-9098-73b458b4f037 | ЗОРИНАЛЕКСЕЙ | АЛЕКСЕЙ |  |  |  | 764115131303
9a74bbe8-eb03-41c0-92dd-6245b30ce5bf | ЖИХАРЕВАИРИНА | ИРИНА |  |  |  | 764115172824
77b08766-6cc0-4ef0-8eef-8756a4a45946 | ПЧЕЛКИНАЛЕКСЕЙ | АЛЕКСЕЙ |  |  |  | 766420019808
9d0e03a9-8052-4a28-ac10-03b4e67b5bb0 | БЕЛЯНИНАОЛЬГА | ОЛЬГА |  |  |  | 764115172813
a894a8c9-bf05-43ce-af00-70b0633a2c7b | МКРТУМЯННАРЕК | НАРЕК |  |  |  | 766420018585
3af50c77-848d-487d-ae4d-e89109aabb55 | ГОГИНАНДРЕЙ | АНДРЕЙ |  |  |  | 764115131155
1867eae8-5b09-4e75-8c1c-f4ff1479d07a | ФОМИНААЛЛА | АЛЛА |  |  |  | 764115131266
795c81d9-2707-4487-96d8-a448c1c1f45a | ТРОФИМОВАМАРИЯ | МАРИЯ |  |  |  | 764132171776
97ba4d3d-db93-4dd0-b2d8-2bd942bf5bc4 | МАКСИМЫЧЕВАЕЛЕНА | АЕЛЕНА |  |  |  | 764115172822
d45ce4cc-68b4-48c2-ae3e-0dc9e940c613 | ШАИНЯНМКРТИЧ | МКРТИЧ |  |  |  | 764115131302
7c0ea7d7-03c0-460b-8f80-fd1995acccc1 | ЛАПШИНАСВЕТЛАНА | СВЕТЛАНА |  |  |  | 764115172823
e29710f2-637f-4ed5-8ffb-6f05caf5477a | РЫБАКОВСЕРГЕЙ | СЕРГЕЙ |  |  |  | 764115172818
5decec40-10a5-4687-bfd7-d55d9d8bdf55 | Ерошкина Анна Александровна | Анна |  |  |  | 764171071112
b9096d3b-4be5-4eb5-9a7c-402269516be8 | ФЕДОТОВМИХАИЛ | МИХАИЛ |  |  |  | 764115131305
dc80d25c-d38e-4934-8f6b-5c97adbcd645 | Ринев Роман | Роман |  |  |  | 764171071123
45af6872-b762-4dba-a187-fdafdccb90d6 | Гуров | Гуров |  |  |  | 764171071132
887a7cfb-d6a0-454e-ba06-922a522ce11b | КУЛИКОВАЮЛИЯ | ЮЛИЯ |  |  |  | 764115131309
64ff4788-4c36-460e-9770-97dde17a4d27 | КУРБАНГАЛЕЕВАИНГА | ЕВАИНГА |  |  |  | 764115172835
20fa6d7d-24fa-4c5f-9bb8-c54f54cf3cbc | СУХАРЕВВЛАДИМИР | ВЛАДИМИР |  |  |  | 764115131312
ba86d22b-8a57-4aa8-826e-7c09fa5b6205 | Иваненко | Иваненко |  |  |  | 764171071119
e143f3c5-2391-48e4-8bc3-e87a08df1928 | АНОХИНИВАН | ИВАН |  |  |  | 763340018247
e5fef1d3-8243-41e7-8a3d-dcb7d282987f | БЛИНОВАС | С |  |  |  | 764132170033
e6f7807e-0d0b-469b-b75d-98de860a6ae2 | ЗАГИДУЛЛИНАЭЛЬЗА | ЭЛЬЗА |  |  |  | 764114045279
efda9f83-cdba-4ced-8ac3-cfa6103209e0 | Бондарчук Александра Борисовна | Александра |  |  |  | 764170171401
f0b91df3-9ca8-4bad-abe9-d02f0c71a37e | Таланцев Сергей Владимирович | Сергей |  |  |  | 764170171400
e98e704f-b2a4-48fe-8fea-752ee017597e | СИЗОВДЕНИС | ДЕНИС |  |  |  | 764115172840
ebbe427a-6d57-46ef-b921-845bc4fb6848 | Гусаковский Владислав Тадеушевич | Владислав |  |  |  | 764170140849
7d664630-09e5-4955-8188-23cf5419fe25 | Папиев | Вадим | Павлович |  |  | 766430400156
a4b4f4aa-86f5-4812-b56b-efa9f279dc4a | БОЛЬШАКМАРГАРИТА | МАРГАРИТА |  |  |  | 764115131306
1308f676-bac6-4960-89eb-388e905bfde9 | ЕГОРОВАОЛЬГА | ОЛЬГА |  |  |  | 764115172842
2ca0eac3-6292-477c-a0e4-0da736afea21 | БЛИНОВИГОРЬ | ИГОРЬ |  |  |  | 764115131308
a42b23c1-9ca1-436a-933c-3b3cceb2785f | БАХАРЕВМАКСИМ | МАКСИМ |  |  |  | 764115172839
3c1234f3-e36f-4087-96de-1df23f49dc8a | СОЛНЫШКОВДМИТРИЙ | ДМИТРИЙ |  |  |  | 764132171971
cf23fdcc-3a69-4095-8189-8a2baec299d0 | ТРОФИМОВАЛЕКСАНДР | АЛЕКСАНДР |  |  |  | 764132171972
1f415856-00d0-4039-aeb6-36b8862c3b83 | ЩЕЛКАЧЕВНИКОЛАЙ | НИКОЛАЙ |  |  |  | 764132171975
c14e6ff4-0205-4203-b884-59517b325ac4 | КАРХАНОВВЛАДИМИР | ВЛАДИМИР |  |  |  | 764132171976
893ba275-6810-41ee-8651-318b1a4d9dba | САДИЛЕКИВАН | ИВАН |  |  |  | 764132171973
5d3681e1-3d11-4875-9b2a-a1a8fc89c0ef | АРТЕМЕНКОЕЛЕНА | ЕЛЕНА |  |  |  | 764132171970
b5eb1a8a-3ed1-46d9-90b1-843e8c6a0df9 | ПАТРАШАНУТАТЬЯНА | ТАТЬЯНА |  |  |  | 764132171983
8df4e0c6-cc1d-421c-9dde-bb22cbed9d60 | ПЕКЛЕЦОВАТАТЬЯНА | ТАТЬЯНА |  |  |  | 764132171981
8e99ba0f-de88-4982-9a94-55e7731b2114 | САМОХИНАЕВГЕНИЯ | ЕВГЕНИЯ |  |  |  | 764132171982
ece7bd1e-295c-4e9e-bb3b-c5047d02354e | ЗАВЕРТКИНАРТЕМ | АРТЕМ |  |  |  | 764115131314
76f4f8d3-3842-4068-951a-0ff9e7eeedc4 | СУВОРОВАЛЕКСАНДР | АЛЕКСАНДР |  |  |  | 764132171974
b6e77775-b6b3-4d6a-817a-bc2e4831bf9b | БЕЛОВАОЛЬГА | ОЛЬГА |  |  |  | 764132171977
4f17e194-4eee-4962-8ad3-89c8f68edc04 | ТИМОШЕНКОНАДЕЖДА | НАДЕЖДА |  |  |  | 764132171980
b19c7e4d-6f56-4ae5-aab0-e5fb3e48531d | НОВОЖИЛОВСЕРГЕЙ | СЕРГЕЙ |  |  |  | 764132171979
f45a761d-303a-40d3-9e5d-a8c73d7a2520 | Мельников Алексей Михайлович | Алексей |  |  |  | 764170190090
a7004713-a46f-451e-b142-be3974d0665c | АНОХИНИВАН | ИВАН |  |  |  | 763340018260
54528783-6f5d-46e9-8d7e-3c5709260028 | МАЗАЛЕЦКАЯЕЛЕНА | ЕЛЕНА |  |  |  | 764115131316
ab0a0bef-918a-425e-a0ef-c624797b4898 | ОСАДЧИЙАНДРЕЙ | АНДРЕЙ |  |  |  | 764115131317
6bfdee0e-402f-4d23-8468-6475f7cd47c5 | ВЛАСОВААЛЕНА | АЛЕНА |  |  |  | 764115131318
f5e47b27-56af-4df6-ba84-720ce806733b | ИВОЙЛОВСКИЙВАСИЛИЙ | ВАСИЛИЙ |  |  |  | 764114045297
9a7fb3c7-d582-4cba-b883-1ed9fca73506 | ЕФИМОВВАСИЛИЙ | ВАСИЛИЙ |  |  |  | 764115172855
0116271b-8e9a-467b-9505-d4a57d96f978 | ОВЧИННИКОВЕВГЕНИЙ | ЕВГЕНИЙ |  |  |  | 764115172853
e738a617-255f-4ab9-a2aa-3a58491e5e7f | БОГДАНОВПАВЕЛ | ПАВЕЛ |  |  |  | 764115172850
6f846812-33ad-464b-82ac-ba298b6ba051 | КАНЮКОВБОРИС | БОРИС |  |  |  | 764115131320
eefd62c9-ef6e-4ae9-96a0-7d13de0ff202 | ЗУБОВВАДИМ | ВАДИМ |  |  |  | 764115172849
9b0b7432-04cd-4791-a672-5ae9dc943279 | ЗАШИБИНАЛЕКСАНДР | АЛЕКСАНДР |  |  |  | 764115131319
bd8daf4b-f2f7-49ba-9e5c-e07f4625292b | СОКОЛОВАЕВГЕНИЯ | ВАЕВГЕНИЯ |  |  |  | 764115131321
5faa7da3-3daa-41bf-8701-73da089fc135 | КРЕНИЦКАЯ | ВИКТОРИЯ | ВЛАДИМИРОВНА |  | 9807017331 | 763360300047
8060679d-8505-43b3-9dbd-b0fcf26a2fa9 | КРИНИЦКИЙ | ДМИТРИЙ | ВЛАДИМИРОВИЧ | dmitrikrin@mail.ru | 9619726743 | 763360300046
f90c626d-9616-4b51-a7c8-ed42e87c1ba8 | ЕДИГАРЯНРУДОЛЬФ | РУДОЛЬФ |  |  |  | 764115170031
7b204bd5-4c2e-4c34-9bf7-9b83cd3a79c3 | СМОЛЬНИКОВАЛЮБОВЬ | ЛЮБОВЬ |  |  |  | 764115172866
e248c282-e26b-44d2-885d-7eb7c985f7c5 | ЕСИНИВАН | ИВАН |  |  |  | 764132171984
047c96f1-da1c-4452-b931-ac250a23706d | БАРУЗДОВАРТЕМИЙ | АРТЕМИЙ |  |  |  | 764132171985
1a2a9b0c-2bd6-44a8-8e4b-8d41534b35d3 | НИЛОВДМИТРИЙ | ДМИТРИЙ |  |  |  | 764132171778
b390f81e-78bf-418c-9192-4e759a25ba92 | ТИХОНОВАНТОН | АНТОН |  |  |  | 764132171988
0c4927ec-9f15-4934-9433-de1e00e81ee8 | РОСТОВЦЕВАЛЕКСАНДР | АЛЕКСАНДР |  |  |  | 764132171986
f92b211f-14f3-4c94-9047-8bd926b228bf | ПРОКОФЬЕВАЕЛЕНА | ЕЛЕНА |  |  |  | 764132171990
45310a14-879b-4a3a-ba52-622bff8ccde8 | ПАНКРАТОВАКРИСТИНА | КРИСТИНА |  |  |  | 764132171989
a9b791f8-12d2-4bee-9029-a97eb8b3d0fd | УЛЬЯНОВАНАТАЛИЯ | НАТАЛИЯ |  |  |  | 764132171991
6c8770a9-b803-4101-b119-706c853bdbbd | ИВАНОВАЕВГЕНИЯ | ЕВГЕНИЯ |  |  |  | 764132171992
d4db9f10-a228-4ad5-a3e0-b3740a7f57dd | ПОТАПОВАВАЛЕНТИНА | ВАЛЕНТИНА |  |  |  | 764132171999
6beb6f4e-d69d-46c0-a936-a1cdb67c62c2 | БОЛЬШАКОВАНТОН | АНТОН |  |  |  | 764132171998
c57ee1ef-0b35-4bdc-899e-77bb7cc77232 | ВЕСЕЛОВСКАЯЛЮБОВЬ | ЛЮБОВЬ |  |  |  | 764132171997
6188e4c3-b586-49ae-bcb1-87168c1c36a6 | Лукина | Елена | Константиновна |  | 9011789778 | 763360310131
a6485d01-e16a-4ae4-8263-3a1b282c6bd4 | ЛАЗАРЕВАЕЛЕНА | ВАЕЛЕНА |  |  |  | 764115172871
e94ff118-0d52-4376-a316-e5df34ed3ea5 | ФЕОКТИСТОВАВИКТОРИЯ | ВИКТОРИЯ |  |  |  | 764115172785
277fa21f-19fa-41a9-8497-88d6acced4d6 | КАЛАШЯНА. | А. |  |  |  | 764115131175
01a25041-2740-44c0-b4ab-795aa823b096 | АЛМАШИОКСАНА | ОКСАНА |  |  |  | 764115172783
176efa90-d212-4c17-a884-7257b481dec9 | ОХРИМЧУКСЕРГЕЙ | СЕРГЕЙ |  |  |  | 764115131192
03293381-a145-43d1-b7b0-4771e7f081a6 | СМИРНОВАЕЛЕНА | АЕЛЕНА |  |  |  | 764115172771
37325800-2633-473f-8f29-5f7075f4209b | ХОМУТОВАМАДИНА | МАДИНА |  |  |  | 764132172007
93881499-014f-4991-9772-184f19807066 | ГАРБАРСЕРГЕЙ | СЕРГЕЙ |  |  |  | 764132172002
445f7f44-8544-44a4-b198-15f195469019 | ДУБРОВСКАЯАНАСТАСИЯ | АНАСТАСИЯ |  |  |  | 764132172000
62a57929-e553-4372-a61e-d1988788d9dd | ГАРБАРАЛЕКСЕЙ | АЛЕКСЕЙ |  |  |  | 764132172001
a6e42f0e-2a8f-43fc-8d0a-a8709a5ef23d | САЗОНОВАЕЛЕНА | ЕЛЕНА |  |  |  | 764132171993
0825d48f-3bda-40f4-8e4c-eac0a35f33f5 | БАЛУСОВАНДРЕЙ | АНДРЕЙ |  |  |  | 764115172815
1a3c30eb-9f1e-44ae-aada-e2ce01b4ed10 | МЕЛЬНИКОВКИРИЛЛ | КИРИЛЛ |  |  |  | 764115131322
420f78ac-9a52-437c-a427-56b6c9e7221b | БУРАЧКОВПАВЕЛ | ПАВЕЛ |  |  |  | 764115131304
6c4b81d7-f475-44fc-ad79-dcac00e1b4ca | АЛЕКСЕЕВ | СЕРГЕЙ | ЮРЬЕВИЧ | woll422@yandex.ru | 9858791265 | 763360300049
9001a697-e38e-4cc7-bf21-596274a6d22d | ЗОРИНАТАТЬЯНА | ТАТЬЯНА |  |  |  | 764132172011
a23999ba-a961-4a52-848a-c96afe31501d | ПРОТАСОВАЛЮДМИЛА | ЛЮДМИЛА |  |  |  | 764115131333
5182c9e6-5ace-4548-9e23-7d35a992d2b8 | АЛЕКСАНДРОВДМИТРИЙ | ДМИТРИЙ |  |  |  | 764115172873
235072ed-939a-4a29-b675-987bc3aa6d55 | Шарова Ирина Александровна | Ирина |  |  |  | 764171111932
1ab04b17-8ba0-46f2-b2f4-d4c572041fb4 | Керге Лидия Владимировна | Лидия |  |  |  | 764172061934
ac42ea24-2251-4f43-8601-889b8ac7b907 | Мареева Ирина Рафаиловна | Ирина |  |  |  | 764171071538
995a5ab3-95ee-469a-922c-f2ccea201b25 | НЕУСЫПИННИКОЛАЙ | НИКОЛАЙ |  |  |  | 2109_23220056018
5efbfcd3-4191-4396-ae7d-5b6912f9f922 | ПЕРЦЕВАЕ | Е |  |  |  | 2109_12963183445814
7ebf58f2-5fd3-4f0c-9c62-57ef2dc8cf74 | ГРУЗДЕВААНАСТАСИЯ | АНАСТАСИЯ |  |  |  | 2109_12963183447600
1d476940-84ff-446a-ad39-265a54ddd17c | ШИРЯЕВАСВЕТЛАНА | СВЕТЛАНА |  |  |  | 764115131230
d8a6ba90-dc83-4da0-a706-5d36da6069c2 | СОЛТАНОВАРТЕМ | АРТЕМ |  |  |  | 764115172892
503e5521-54e5-4a31-bb48-12a4b97539c4 | ЯХШИБОЕВТУЙЧИБОЙ | ТУЙЧИБОЙ |  |  |  | 764115172893
c12d4a32-783b-4b70-958c-d277efd28fc2 | ГРАЧЕВЕВГЕНИЙ | ЕВГЕНИЙ |  |  |  | 764115131337
6688db94-922e-45ba-bc52-75e74c4cb531 | СЕРЫХВЯЧЕСЛАВ | ВЯЧЕСЛАВ |  |  |  | 766420648256
710713c3-75c7-46c8-8b27-c27b3d131299 | ГУСАРОВАКАРИНА | КАРИНА |  |  |  | 764110001492
56ac4150-c72e-4ccb-a4b2-efdb4cb96ce2 | ПИЛИПОСЯНАРМИНЕ | НАРМИНЕ |  |  |  | 764110001500
43c72670-8710-4b23-aecd-043811010cfc | СМИРНОВАЕЛЕНА | ЕЛЕНА |  |  |  | 764110001502
bcf217e7-e816-4a55-9f05-5430275ea0e7 | ЛЫСОВАКРИСТИНА | КРИСТИНА |  |  |  | 764110001505
482cc69e-251b-4245-a1af-1e5e7ea8a196 | БЕЛЯКОВАИРИНА | ИРИНА |  |  |  | 764110001507
d0bf1bda-4b65-4c40-84c1-5bebb9567186 | СТРУГАЛЕВЕВГЕНИЙ | ЕВГЕНИЙ |  |  |  | 764115052286
4f31be52-14ab-458a-af56-9d151c2a21bd | ОЖИГАНОВГЛЕБ | ГЛЕБ |  |  |  | 766430019585
8410952d-390b-4bd3-81ef-3e6a1d1ed09c | ПОТЕМКИНАЛЮДМИЛА | ЛЮДМИЛА |  |  |  | 763340019296
1ddcade4-8361-4905-ad97-da7ce31620f8 | РУМЯНЦЕВАЕЛЕНА | ЕЛЕНА |  |  |  | 763330007240
e0fa02d0-4ac0-494c-a2ac-d55845c04964 | АХМЕДОВМАЗАХИР | МАЗАХИР |  |  |  | 764115172902
c0d5c204-79a2-4f71-ae9c-3f00d2c0db11 | КОЗЛОВВЛАДИМИР | ВЛАДИМИР |  |  |  | 764115131342
f4a3c4ea-d360-464d-9516-be5ab9d3cc29 | КИСЕЛЕВАЕЛЕНА | ЕЛЕНА |  |  |  | 764115172905
751486e0-37bc-4e65-997a-e3ff954e86e1 | АНТОНОВСЕРГЕЙ | СЕРГЕЙ |  |  |  | 764115172906
1069d1e6-4dd0-42ea-ab88-424d45f52e4d | СПИРИДОНОВВАЛЕНТИН | ВАЛЕНТИН |  |  |  | 764132172026
fc4882e8-ac69-4498-8c14-a185d9554b21 | БОРИСОВНИКОЛАЙ | НИКОЛАЙ |  |  |  | 764132172027
64ce4a6f-5dee-4841-9c78-b25ad781710d | АНТЮХОВМАКСИМ | МАКСИМ |  |  |  | 764132172028
4b92c690-8865-4c92-9134-824610a0f178 | Королёв Сергей Александрович | Сергей |  |  |  | 764172095996
cf933179-5776-40bb-b1f7-a8253e93aff9 | Смирнов Олег Георгиевич | Олег |  |  |  | 764171111934
cb71780a-6be4-43b2-8f9c-b8e34b03e2c3 | ЛЕЩЕНКОНИНА | НИНА |  |  |  | 0412_23230154090
31ef9778-e372-48d8-8366-5459c5ec81a0 | ТОРШИНАНДРЕЙ | АНДРЕЙ |  |  |  | 0412_23230009705
0d6ee1d7-2522-4645-ae3d-41138a13e5bb | Солодовникова Лидия Алексеевна | Лидия |  |  |  | 764171071494
ef88a1b9-dc95-4390-9267-1b81844f7d2f | Гушкан Максим Анатольевич | Максим |  |  |  | 764171071522
64725258-cbc2-49af-b0b0-f5aa6531b886 | Кораблёва Кристина Сергеевна | Кристина |  |  |  | 764171071535
a8482056-90c5-4b9c-91f8-bedcf871f1d1 | Лобас Ксения Сергеевна | Ксения |  |  |  | 764171071529
c3246126-02cb-49c7-8670-6d8d8cc0e81e | Грачев Валерий Константинович | Валерий |  |  |  | 764171071532
f571a007-8c4f-488f-867e-7619da9c9275 | Комов Денис Геннадьевич | Денис |  |  |  | 764171071531
a5d0d38c-626d-4381-9c3d-e99507222448 | Барг Анастасия Дмитриевна | Анастасия |  |  |  | 764171071533
90fc136b-c21d-4654-90aa-91be7adc6cc5 | Рождественская Галина Алексеевна | Галина |  |  |  | 764171071530
ca487802-b87c-4bcf-9de8-3179949f2595 | Филимонова Ирина Михайловна | Ирина |  |  |  | 764171071527
ae6064e7-b502-4210-b976-ba1e53d7d607 | БЕРЕЗКИНСЕРГЕЙ | СЕРГЕЙ |  |  |  | 764115130331
cf2b0204-daa7-47b8-9d49-d19d5e8f68f8 | ИВАНОВМИХАИЛ | МИХАИЛ |  |  |  | 764115131277
2ebe4173-3966-4412-a79d-2c4a4d5e1ecf | ШЕНДЕРОВСКАЯМАРГАРИТА | МАРГАРИТА |  |  |  | 764115131348
96d49527-ac3d-473e-9636-266e6d6a5e7e | Кочикова Елена Николаевна | Елена |  |  |  | 764171071545
83c58f43-1cc3-4856-aed6-73e0bb620a05 | Крищук Тихон Тихонович | Тихон |  |  |  | 764171071546
8de17365-11a2-49af-b831-3e45f80ba4f0 | Ушаков | Александр | Валерьевич | au1326898@gmail.com | 9051364041 | 763360318049
f80ab509-7d49-494d-a193-6f6eeaf7923b | ЗЕЛЕНКОВАНАТАЛЬЯ | НАТАЛЬЯ |  |  |  | 764115172701
bd6a7af8-0f38-4279-971a-580edc578461 | КОСУШКИНАНАТАЛЬЯ | НАТАЛЬЯ |  |  |  | 764115131343
3315844b-8bd0-4ec7-8fd8-121243fdbeb3 | АЛЫРИНВЛАДИМИР | ВЛАДИМИР |  |  |  | 763341024356
77e6f233-dc7f-4ba1-bd24-ce96944a8c33 | АЛЫРИНВЛАДИМИР | ВЛАДИМИР |  |  |  | 763341024355
b30fa154-ac83-41f9-980e-3c22fcbc64d3 | МУРАШЕВАЕЛЕНА | ЕЛЕНА |  |  |  | 764115131224
d2a3afa9-d1b5-4b18-be34-859bdffbd03d | ПЕРУНОВВИКТОР | ВИКТОР |  |  |  | 764115131170
369585d0-49d6-4fef-a629-9a3fb8dd3759 | САВИЧЕВАЕЛЕНА | ЕЛЕНА |  |  |  | 764115131261
4b27eda2-2e14-4ceb-a159-d54699b51adc | ЕРАТИНАНТОН | АНТОН |  |  |  | 764115131183
a9832de2-c67e-4c67-ba05-de24d7a1356b | ФЁДОРОВАНДРЕЙ | АНДРЕЙ |  |  |  | 764115131307
9b1aca00-fcaa-48a6-b88f-93f70f3cd62e | СТРИГИНАЕКАТЕРИНА | ЕКАТЕРИНА |  |  |  | 764132172053
7a36bfe6-19b0-414d-b0b3-ffdcfdd8712a | ДЕСЯТКИНАЕКАТЕРИНА | ЕКАТЕРИНА |  |  |  | 764132172036
4b54a94b-f23c-43f1-9635-3a802f76bf29 | СОКОЛОВВАЛ. | ВАЛ. |  |  |  | 764132170433
c3082ce3-ec40-4553-8394-954d77831017 | ШИРОКОВСЕРГЕЙ | СЕРГЕЙ |  |  |  | 764132172034
e04c2060-dce3-46d5-9855-c862cce98e1b | ШАПАРЬАЛЕКСАНДР | АЛЕКСАНДР |  |  |  | 764132172035
e512415f-63b1-48f2-b460-4cb55224ddb2 | Широглазов Анатолий Николаевич | Анатолий |  |  |  | 764170180997
d26531ac-4a36-48a4-9dcd-d4aabd2029b1 | Скворцов Виталий Евгеньевич | Виталий |  |  |  | 764170180995
442ca823-8bb9-4668-80e2-392f432cadfe | Конанова Анастасия Андреевна | Анастасия |  |  |  | 764171071548
1bb6e2f8-7811-4b15-b47f-933c12a4996b | Ершов Илья Алексеевич | Илья |  |  |  | 764170180996
877e34d8-cd18-4655-8fd2-5fa7ac3f4f7e | ШУЧАЛИНСЕРГЕЙ | СЕРГЕЙ |  |  |  | 764115131345
cfa88960-62c9-458e-b609-eb6f84420d14 | Александрова Анна Александровна | Анна |  |  |  | 764170180999
91f6a0ca-bd1e-4d9f-8dba-d293dd9a3c37 | ЗАЙЦЕВАНАТАЛЬЯ | НАТАЛЬЯ |  |  |  | 2603_23230225285
5acce2c0-d2ba-43ed-a141-ecc2949b84d2 | МУХТАРОВАЛЕКСАНДР | АЛЕКСАНДР |  |  |  | 2603_23230225238
ce75bc19-c842-4a01-a058-8c6ccd980920 | ЗАХАРЕНКОДЕНИС | ДЕНИС |  |  |  | 2603_23230225151
86ce4839-48c3-4008-8d50-1c9aff06d863 | УБИЕННЫХАНДРЕЙ | АНДРЕЙ |  |  |  | 2603_23230225305
a19cdd60-f119-42d7-8240-8e52be3c8b95 | ИГНАТОВАВЕРА | ВЕРА |  |  |  | 763330007159

## ЮЛ
№ п/п |  |  | Связь с абонентом |  | Номер лицевого счета
| Наименование | Юридический адрес | Эл. почта | Телефон
a3e785cf-4655-448a-9e65-eeeae87885ba | ВРУ ПЕРВОМ.РЭС |  |  |  | 40088885
501cc6a0-4824-4a05-86e6-1e7a5297513a | АДМИНИСТРАЦИЯ ЗАВОЛЖСКОГО СЕЛЬСКОГО ПОСЕЛЕНИЯ |  |  |  | 1958_1000051431_7630
90e1e131-f319-4983-87d9-fe0855d28e94 | ТЕПЛОРЕСУРС МП | п Заволжье.37 | mpteploresurs@mail.ru | 8-4852-76-94-14 | 76110000559
fcfa402a-e672-46e1-b109-25101e523aac | РАДОН ООО |  |  |  | 402
1c7ce669-7a00-4d09-adce-c880a75ad335 | ГРИГОРЬЕВСКИЙ КУЛЬТУРНО-СПОРТИВНЫЙЦЕНТР ЗАВОЛЖСКОГО СЕЛЬСКОГО ПОСЕЛЕНИ |  |  |  | 76411001945
f11604d8-169f-4eb6-8a66-bb8d404a44aa | ВОДОПРОВОДНО-КАНАЛИЗАЦИОННОЕ ХОЗЯЙСТВО МП ЯРОСЛАВСКОГО МР |  |  |  | 2787
7310c335-3c0d-4200-8b78-a34f87cf0d48 | АГРОМИР ООО |  |  |  | 453_76300611
760099dd-6ff6-4a73-af01-480f8ca8cfb6 | АГЕНТСТВО ПО МУНИЦИПАЛЬНОМУ ЗАКАЗУЖКХ Г.ЯРОСЛАВЛЯ МКУ | Ярославская обл, г Ярославль, пр-кт Ленина, д 5 |  |  | 76110001591/80155
edb9280e-a256-4707-8f17-d3070167b861 | АДМИНИСТРАЦИЯ СЕЛЬСКОГО ПОСЕЛЕНИЯ КРАСНЫЙ ПРОФИНТЕРН НЕКРАСОВСКОГО МУН | Ярославская обл, Некрасовский р-н, рп Красный Профинтерн, ул Набережная, д 22 | prof.adm@mail.ru |  | 76413001770
0c6ffa9d-cee5-4f67-83c0-77b9b8876d79 | Асрян Армен Размикович ИП | 152303, Тутаевский р-н, г Тутаев, ул Моторостроителей, д. 73, кв. 93 |  |  | 76417008299
e52ace49-17f7-4116-b66a-e3f7652f4378 | Ярославский мукомольный завод №2 АО
402fa294-40d0-4b8f-9a60-7a0fd62d40f1 | ЮТА ООО | г Москва, ул Плеханова, д 4А |  |  | 76110004626
c6c2de2f-7ea2-4e6d-a2a6-b07538f838dc | ФРЕШХАУС ООО | 150027, Ярославский р-н, п Заволжье, ул Боровая, д. 39 |  |  | 76110005301

## _Справочники (hidden)
ПС (верхний уровень) | ПС (низкая сторона) | ТП (высокая сторона) | ТП (низкая сторона) | Уровень напряжения (высокая сторона ПС) | Уровень напряжения (низкая сторона ПС) | Секции шин | Модели ПУ | Модели УСПД | Часовой пояс
Ячейка ввода силового трансформатора | Ячейка нижней обмотки силового трансформатора | Ячейка ввода силового трансформатора | Ячейка нижней обмотки силового трансформатора | 220 кВ | 35 кВ | СШ-1 | Алгоритм - BINOM3 | АРГО - МУР-1001 | Магадан
Ячейка секционного выключателя | Ячейка секционного выключателя | Ячейка секционного выключателя | Ячейка секционного выключателя | 110 кВ | 10 кВ | СШ-2 | Вавиот - Фобос-1 | Вавиот - Базовая станция NB-300 | Иркутск
Ячейка присоединения | Ячейка прочего потребления подстанции | Ячейка присоединения | Ячейка прочего потребления подстанции | 35 кВ | 6,0 кВ | СШ-3 | Вавиот - Фобос-3 | Взлет - Взлет АССВ-030 | Калининград
| Ячейка ТСН |  | Ячейка присоединения |  |  | СШ-4 | ГОСАН - БИМ 3XXX C | Газдевайс - GasCloud | Новосибирск
| Ячейка присоединения |  |  |  |  | СШ-5 | ГОСАН - БИМ 4XXX C | ГОСАН - ПТК СУП 04 | Сахалин
[6 empty] | СШ-6 | ГОСАН - БИМ 5XXX C | Завод НАРТИС - УСПД ШЛ-ZB-L | Владивосток
[6 empty] | СШ-7 | ГРПЗ - Гамма 1 | ИНБРЭС - ИНБРЭС-КТМ | Екатеринбург
[6 empty] | СШ-8 | ГРПЗ - Гамма 3 | Инкотекс - Меркурий 225.1 | Москва, Санкт-Петербург, Волгоград
[7 empty] | Инкотекс - Меркурий 200 | Инкотекс - Меркурий 225.2 | Анадырь, Петропавловск-Камчатский
[7 empty] | Инкотекс - Меркурий 201 | Инкотекс - Меркурий 225.2 для ПУ М201.8 | Омск
[7 empty] | Инкотекс - Меркурий 203.2T | Инкотекс - Меркурий LPWAN | Ижевск, Самара
[7 empty] | Инкотекс - Меркурий 206 | Инкотекс - GSM-шлюз Меркурий 228 | Якутск
[7 empty] | Инкотекс - Меркурий 208 | Инкотекс - M250-PLC
[7 empty] | Инкотекс - Меркурий 230 | Инкотекс - M250-RS485
[7 empty] | Инкотекс - Меркурий 230 (Постоянная счетчика - 1000) | Интеллектуальные системы учета - SM501
[7 empty] | Инкотекс - Меркурий 230 (Постоянная счетчика - 500) | Крейт - АИ-80
[7 empty] | Инкотекс - Меркурий 230 (Постоянная счетчика - 5000) | Крейт - К-105
[7 empty] | Инкотекс - Меркурий 233 | Логика - Ретранслятор/адаптер протокола СПСеть
[7 empty] | Инкотекс - Меркурий 233 (Постоянная счетчика - 1000) | Луч - LPWAN система «ЛУЧ»
[7 empty] | Инкотекс - Меркурий 233 (Постоянная счетчика - 5000) | Матрица - Матрица Виртуальный УСПД
[7 empty] | Инкотекс - Меркурий 234 | Матрица - RootRouter
[7 empty] | Инкотекс - Меркурий 234 (Постоянная счетчика - 1000) | Матрица - RTR7E.LG-1
[7 empty] | Инкотекс - Меркурий 234 (Постоянная счетчика - 1250) | Матрица - RTR8A.LG-1-1
[7 empty] | Инкотекс - Меркурий 234 (Постоянная счетчика - 250) | Матрица - RTR8A.LG-2-1
[7 empty] | Инкотекс - Меркурий 234 (Постоянная счетчика - 25000) | Микрон - СЭМ-2
[7 empty] | Инкотекс - Меркурий 234 (Постоянная счетчика - 500) | Миландр - Милур GSM/GPRS модем
[7 empty] | Инкотекс - Меркурий 234 (Постоянная счетчика - 5000) | МИР - МИР МК-01
[7 empty] | Инкотекс - Меркурий 236 | МИР - МИР МК-01А
[7 empty] | Инкотекс - Меркурий 236 (Постоянная счетчика - 1000) | МИР - МИР УСПД-01
[7 empty] | Инкотекс - Меркурий 236 (Постоянная счетчика - 250) | МИРТЕК - Виртуальный маршрутизатор МИРТЕК
[7 empty] | Инкотекс - Меркурий 238 | МИРТЕК - МИРТ-881
[7 empty] | Интеллектуальные системы учета - SM101 | МИРТЕК - Ретранслятор МИРТ-181
[7 empty] | Интеллектуальные системы учета - SM301 | МИРТЕК - Ретранслятор МИРТ-581
[7 empty] | Интеллектуальные системы учета - SM401 | МИРТЕК - GSM-модуль МИРТЕК
[7 empty] | Каскад - КАСКАД-11 | МИРТЕК - GSM-шлюз МИРТ-851
[7 empty] | Каскад - КАСКАД-12-МТ | МИРТЕК - GSM-шлюз МИРТ-853
[7 empty] | Каскад - КАСКАД-200-МТ | МТС - SCEF M2Mmanager МТС
[7 empty] | Каскад - КАСКАД-300-МТ | НЗиФ - Коммуникатор GSM C-1.01
[7 empty] | Каскад - КАСКАД-310-МТ | НЗиФ - Коммуникатор GSM C-1.02
[7 empty] | Каскад - КАСКАД-32-МТ | НЗиФ - УСД 2.01
[7 empty] | Луч - Луч УЭ1 | НЗиФ - УСД 2.04
[7 empty] | Луч - Луч УЭ3 | Прософт-Системы - ЭКОМ 3000
[7 empty] | Матрица - Матрица NP5x-L1 | Прософт-Системы - ЭКОМ 3000М
[7 empty] | Матрица - Матрица NP5x-L3 | Прософт-Системы - ЭКОМ 3100
[7 empty] | Матрица - Матрица NP71x | Прософт-Системы - ARIS 11xx
[7 empty] | Матрица - Матрица NP73x | Прософт-Системы - ARIS 28хх
[7 empty] | Матрица - AD11A | Прософт-Системы - ARIS MT200
[7 empty] | Матрица - AD11B | Прософт-Системы - ARIS MT500
[7 empty] | Матрица - AD11S | РиМ - МКС РиМ 099.02
[7 empty] | Матрица - AD13A | РиМ - МКС РиМ 099.03
[7 empty] | Матрица - AD13B | РиМ - РиМ 071.21
[7 empty] | Матрица - AD13S | РОКИП - CODA11 УСПД
[7 empty] | Миландр - Милур 107 | РОКИП - RTU325R
[7 empty] | Миландр - Милур 307 | СВРК DevLink-C1000 - СВРК DevLink-C1000
[7 empty] | МИР - МИР С-01 | Связь Инжиниринг М - УМ-31 SMART
[7 empty] | МИР - МИР С-02 | Связь Инжиниринг М - УМ-40
[7 empty] | МИР - МИР С-03 | Систел - УСПД Атлас
[7 empty] | МИР - МИР С-04 | Систел - УСПД Нейрон
[7 empty] | МИР - МИР С-05 | Системы и технологии, Промприбор - ИВК "ИКМ-ПИРАМИДА"
[7 empty] | МИР - МИР С-07 | Системы и технологии, Промприбор - Контроллер ST350
[7 empty] | МИРТЕК - МИРТЕК-1-РУ | Системы и технологии, Промприбор - СИКОН С1 v1.xx
[7 empty] | МИРТЕК - МИРТЕК-12-РУ | Системы и технологии, Промприбор - СИКОН С10
[7 empty] | МИРТЕК - МИРТЕК-212-РУ | Системы и технологии, Промприбор - СИКОН С110
[7 empty] | МИРТЕК - МИРТЕК-232-РУ | Системы и технологии, Промприбор - СИКОН С120
[7 empty] | МИРТЕК - МИРТЕК-3-РУ | Системы и технологии, Промприбор - СИКОН С1v2
[7 empty] | МИРТЕК - МИРТЕК-32-РУ | Системы и технологии, Промприбор - СИКОН С50
[7 empty] | НЗиФ - МАЯК 101АРТД | Системы и технологии, Промприбор - СИКОН С70
[7 empty] | НЗиФ - МАЯК 101АТ | Системы и технологии, Промприбор - СИКОН TC65
[7 empty] | НЗиФ - МАЯК 103АРТ | Системы и технологии, Промприбор - Link ST100
[7 empty] | НЗиФ - МАЯК 302АРТ | Системы и технологии, Промприбор - SDM-TC65
[7 empty] | НЗиФ - ПСЧ-3А.06Т | Системы и технологии, Промприбор - SM160
[7 empty] | НЗиФ - ПСЧ-3АРТ.07 | Системы и технологии, Промприбор - ST410-0-8
[7 empty] | НЗиФ - ПСЧ-3АРТ.08 | Системы и технологии, Промприбор - ST410-12-4
[7 empty] | НЗиФ - ПСЧ-3ТА.02 | Системы и технологии, Промприбор - ST410-16HV-0
[7 empty] | НЗиФ - ПСЧ-3ТА.03 | Системы и технологии, Промприбор - ST410-2-2
[7 empty] | НЗиФ - ПСЧ-3ТА.04 | Системы и технологии, Промприбор - ST410-24-0
[7 empty] | НЗиФ - ПСЧ-3ТА.07 | Системы и технологии, Промприбор - ST410-6/8HV-0
[7 empty] | НЗиФ - ПСЧ-3ТМ.05 | Стриж - Базовая станция "Звезда"
[7 empty] | НЗиФ - ПСЧ-3ТМ.05Д | Тайпит - Модем GSM3, GSM31, G3
[7 empty] | НЗиФ - ПСЧ-3ТМ.05М | Телеофис - TELEOFIS WRX
[7 empty] | НЗиФ - ПСЧ-4ТА.03 | ТелеПозиционныйПроект - Шлюз Гермес
[7 empty] | НЗиФ - ПСЧ-4ТМ.05 | ТелеПозиционныйПроект - ComMod A
[7 empty] | НЗиФ - ПСЧ-4ТМ.05 (Постоянная счетчика - 1250) | Техномер - Газсеть Шлюз
[7 empty] | НЗиФ - ПСЧ-4ТМ.05 (Постоянная счетчика - 5000) | ТехноЭнерго - Базовая станция серии ТЕ103
[7 empty] | НЗиФ - ПСЧ-4ТМ.05Д | ТехноЭнерго - Модем серии ТЕ103
[7 empty] | НЗиФ - ПСЧ-4ТМ.05М | ТОПАЗ - ТОПАЗ УСПД
[7 empty] | НЗиФ - ПСЧ-4ТМ.05М (Постоянная счетчика - 1250) | ТОПАЗ - УСПД TOPAZ IEC DAS
[7 empty] | НЗиФ - ПСЧ-4ТМ.05М (Постоянная счетчика - 5000) | ТурбулентностьДон - Внешний терминал Turbo Flow
[7 empty] | НЗиФ - ПСЧ-4ТМ.05МД | ТурбулентностьДон - Расходомерный шкаф Turbo Flow
[7 empty] | НЗиФ - ПСЧ-4ТМ.05МК | Эльстер Метроника - RTU-325
[7 empty] | НЗиФ - ПСЧ-4ТМ.05МК (Постоянная счетчика - 1250) | Эльстер Метроника - RTU-325ML
[7 empty] | НЗиФ - ПСЧ-4ТМ.05МК (Постоянная счетчика - 250) | Эльстер Метроника - RTU-327
[7 empty] | НЗиФ - ПСЧ-4ТМ.05МК (Постоянная счетчика - 5000) | Эльстер Метроника - RTU+Server2
[7 empty] | НЗиФ - ПСЧ-4ТМ.05МН | Эльстер Метроника - ThemisManager
[7 empty] | НЗиФ - СЭБ-1ТМ.01 | Энергомера - СЕ805
[7 empty] | НЗиФ - СЭБ-1ТМ.02 | Энергомера - СЕ805M
[7 empty] | НЗиФ - СЭБ-1ТМ.02Д | Энергомера - УСПД 164-01M
[7 empty] | НЗиФ - СЭБ-1ТМ.02М | ЭНТЕЛС - ЭНТЕК E1R2-G
[7 empty] | НЗиФ - СЭБ-1ТМ.03 | ЭНТЕЛС - ЭНТЕК E2R2
[7 empty] | НЗиФ - СЭБ-2А.07 | Echelon Corporation - DC-1000/SL
[7 empty] | НЗиФ - СЭБ-2А.08 | IEK - УСПД ТЕ3
[7 empty] | НЗиФ - СЭТ-4ТМ.02 | Landis+Gyr - L+G DC450
[7 empty] | НЗиФ - СЭТ-4ТМ.02 (Постоянная счетчика - 1250) | SAGEMCOM - EnerScape
[7 empty] | НЗиФ - СЭТ-4ТМ.02 (Постоянная счетчика - 5000) | SAGEMCOM - XP4000
НЗиФ - СЭТ-4ТМ.02М
НЗиФ - СЭТ-4ТМ.02М (Постоянная счетчика - 1250)
НЗиФ - СЭТ-4ТМ.02М (Постоянная счетчика - 5000)
НЗиФ - СЭТ-4ТМ.03
НЗиФ - СЭТ-4ТМ.03 (Постоянная счетчика - 1250)
НЗиФ - СЭТ-4ТМ.03 (Постоянная счетчика - 5000)
НЗиФ - СЭТ-4ТМ.03М
НЗиФ - СЭТ-4ТМ.03М (Постоянная счетчика - 1250)
НЗиФ - СЭТ-4ТМ.03М (Постоянная счетчика - 5000)
Приборы с поддержкой протокола СПОДЭС - АТОМ 1 (СПОДЭС)
Приборы с поддержкой протокола СПОДЭС - АТОМ 3 (СПОДЭС)
Приборы с поддержкой протокола СПОДЭС - БУЛАТ-32 (СПОДЭС)
Приборы с поддержкой протокола СПОДЭС - БУЛАТ-32.3 (СПОДЭС)
Приборы с поддержкой протокола СПОДЭС - Вектор-101 (СПОДЭС)
Приборы с поддержкой протокола СПОДЭС - КАСКАД-11 (СПОДЭС)
Приборы с поддержкой протокола СПОДЭС - КВАНТ ST1000-7 (СПОДЭС)
Приборы с поддержкой протокола СПОДЭС - КВАНТ ST1000-9 (СПОДЭС)
Приборы с поддержкой протокола СПОДЭС - КВАНТ ST2000-10 (СПОДЭС)
Приборы с поддержкой протокола СПОДЭС - КВАНТ ST2000-12 (СПОДЭС)
Приборы с поддержкой протокола СПОДЭС - ЛЕ-2 (СПОДЭС)
Приборы с поддержкой протокола СПОДЭС - ЛЕ-3 (СПОДЭС)
Приборы с поддержкой протокола СПОДЭС - Меркурий 203.2T (СПОДЭС)
Приборы с поддержкой протокола СПОДЭС - Меркурий 204 (СПОДЭС)
Приборы с поддержкой протокола СПОДЭС - Меркурий 206 (СПОДЭС)
Приборы с поддержкой протокола СПОДЭС - Меркурий 234 (СПОДЭС)
Приборы с поддержкой протокола СПОДЭС - Милур 107 (СПОДЭС)
Приборы с поддержкой протокола СПОДЭС - Милур 307 (СПОДЭС)
Приборы с поддержкой протокола СПОДЭС - МИР С-04 (СПОДЭС)
Приборы с поддержкой протокола СПОДЭС - МИР С-05 (СПОДЭС)
Приборы с поддержкой протокола СПОДЭС - МИР С-07 (СПОДЭС)
Приборы с поддержкой протокола СПОДЭС - МИРТЕК-12-РУ (СПОДЭС)
Приборы с поддержкой протокола СПОДЭС - МИРТЕК-135-РУ (СПОДЭС)
Приборы с поддержкой протокола СПОДЭС - МИРТЕК-32-РУ (СПОДЭС)
Приборы с поддержкой протокола СПОДЭС - Нартис-300 (СПОДЭС)
Приборы с поддержкой протокола СПОДЭС - Нартис-И100 (СПОДЭС)
Приборы с поддержкой протокола СПОДЭС - Нартис-И300 (СПОДЭС)
Приборы с поддержкой протокола СПОДЭС - НЕВА МТ115 (СПОДЭС)
Приборы с поддержкой протокола СПОДЭС - НЕВА СП1 (СПОДЭС)
Приборы с поддержкой протокола СПОДЭС - НЕВА СП3 (СПОДЭС)
Приборы с поддержкой протокола СПОДЭС - НЕВА СТ211 (СПОДЭС)
Приборы с поддержкой протокола СПОДЭС - НЕВА СТ221 (СПОДЭС)
Приборы с поддержкой протокола СПОДЭС - НЕВА СТ413 (СПОДЭС)
Приборы с поддержкой протокола СПОДЭС - НЕВА СТ414 (СПОДЭС)
Приборы с поддержкой протокола СПОДЭС - ПСЧ-4ТМ.06Т (СПОДЭС)
Приборы с поддержкой протокола СПОДЭС - Пульсар 1 (СПОДЭС)
Приборы с поддержкой протокола СПОДЭС - Пульсар 3 (СПОДЭС)
Приборы с поддержкой протокола СПОДЭС - РиМ 189.21 (СПОДЭС)
Приборы с поддержкой протокола СПОДЭС - РиМ 189.21-01 (СПОДЭС)
Приборы с поддержкой протокола СПОДЭС - РиМ 189.22 (СПОДЭС)
Приборы с поддержкой протокола СПОДЭС - РиМ 189.22-01 (СПОДЭС)
Приборы с поддержкой протокола СПОДЭС - РиМ 189.23 (СПОДЭС)
Приборы с поддержкой протокола СПОДЭС - РиМ 189.23-01 (СПОДЭС)
Приборы с поддержкой протокола СПОДЭС - РиМ 189.24 (СПОДЭС)
Приборы с поддержкой протокола СПОДЭС - РиМ 189.24-01 (СПОДЭС)
Приборы с поддержкой протокола СПОДЭС - РиМ 189.25 (СПОДЭС)
Приборы с поддержкой протокола СПОДЭС - РиМ 189.26 (СПОДЭС)
Приборы с поддержкой протокола СПОДЭС - РиМ 189.27 (СПОДЭС)
Приборы с поддержкой протокола СПОДЭС - РиМ 189.28 (СПОДЭС)
Приборы с поддержкой протокола СПОДЭС - РиМ 289.24 (СПОДЭС)
Приборы с поддержкой протокола СПОДЭС - РиМ 489.23 (СПОДЭС)
Приборы с поддержкой протокола СПОДЭС - РиМ 489.24 (СПОДЭС)
Приборы с поддержкой протокола СПОДЭС - РиМ 489.25 (СПОДЭС)
Приборы с поддержкой протокола СПОДЭС - РиМ 489.26 (СПОДЭС)
Приборы с поддержкой протокола СПОДЭС - РиМ 489.27 (СПОДЭС)
Приборы с поддержкой протокола СПОДЭС - РиМ 489.28 (СПОДЭС)
Приборы с поддержкой протокола СПОДЭС - РиМ 489.29 (СПОДЭС)
Приборы с поддержкой протокола СПОДЭС - РиМ 489.30 (СПОДЭС)
Приборы с поддержкой протокола СПОДЭС - РиМ 489.32 (СПОДЭС)
Приборы с поддержкой протокола СПОДЭС - РиМ 489.34 (СПОДЭС)
Приборы с поддержкой протокола СПОДЭС - РиМ 489.36 (СПОДЭС)
Приборы с поддержкой протокола СПОДЭС - РиМ 489.38 (СПОДЭС)
Приборы с поддержкой протокола СПОДЭС - РТМ-01С Split (СПОДЭС)
Приборы с поддержкой протокола СПОДЭС - РТМ-01D(B) (СПОДЭС)
Приборы с поддержкой протокола СПОДЭС - РТМ-03С Split (СПОДЭС)
Приборы с поддержкой протокола СПОДЭС - РТМ-03D(B) (СПОДЭС)
Приборы с поддержкой протокола СПОДЭС - СЕ207 (СПОДЭС)
Приборы с поддержкой протокола СПОДЭС - СЕ208 (СПОДЭС)
Приборы с поддержкой протокола СПОДЭС - СЕ307 (СПОДЭС)
Приборы с поддержкой протокола СПОДЭС - СЕ308 (СПОДЭС)
Приборы с поддержкой протокола СПОДЭС - СМ_15 (СПОДЭС)
Приборы с поддержкой протокола СПОДЭС - СТЭМ-300 (СПОДЭС)
Приборы с поддержкой протокола СПОДЭС - СЭБ-1ТМ.03Т (СПОДЭС)
Приборы с поддержкой протокола СПОДЭС - СЭБ-1ТМ.04Т (СПОДЭС)
Приборы с поддержкой протокола СПОДЭС - СЭТ-4ТМ.03МК (СПОДЭС)
Приборы с поддержкой протокола СПОДЭС - ТЕ1000 (СПОДЭС)
Приборы с поддержкой протокола СПОДЭС - ТЕ2000 (СПОДЭС)
Приборы с поддержкой протокола СПОДЭС - ТЕ3000 (СПОДЭС)
Приборы с поддержкой протокола СПОДЭС - Универсальный счетчик СПОДЭС однофазный
Приборы с поддержкой протокола СПОДЭС - Универсальный счетчик СПОДЭС трехфазный
Приборы с поддержкой протокола СПОДЭС - Универсальный счетчик СПОДЭС-2 однофазный
Приборы с поддержкой протокола СПОДЭС - Универсальный счетчик СПОДЭС-2 трехфазный
Приборы с поддержкой протокола СПОДЭС - Универсальный счетчик СПОДЭС-3 однофазный
Приборы с поддержкой протокола СПОДЭС - Универсальный счетчик СПОДЭС-3 трехфазный
Приборы с поддержкой протокола СПОДЭС - Универсальный счетчик СПОДЭС-4 однофазный
Приборы с поддержкой протокола СПОДЭС - Универсальный счетчик СПОДЭС-4 трехфазный
Приборы с поддержкой протокола СПОДЭС - Устройство измерительное многофункциональное ESM (СПОДЭС)
Приборы с поддержкой протокола СПОДЭС - ЭМИС-ЭЛЕКТРА 971 (СПОДЭС)
Приборы с поддержкой протокола СПОДЭС - ЭМИС-ЭЛЕКТРА 976 (СПОДЭС)
Приборы с поддержкой протокола СПОДЭС - AD11A (СПОДЭС прямого включения)
Приборы с поддержкой протокола СПОДЭС - AD13A (СПОДЭС прямого включения)
Приборы с поддержкой протокола СПОДЭС - AD13A.3 (СПОДЭС прямого включения)
Приборы с поддержкой протокола СПОДЭС - AD13B (СПОДЭС прямого включения)
Приборы с поддержкой протокола СПОДЭС - CE208BY (СПОДЭС)
Приборы с поддержкой протокола СПОДЭС - CE318BY (СПОДЭС)
Приборы с поддержкой протокола СПОДЭС - i-prom.1 (СПОДЭС)
Приборы с поддержкой протокола СПОДЭС - i-prom.3 (СПОДЭС)
Приборы с поддержкой протокола СПОДЭС - SM206 (СПОДЭС)
Приборы с поддержкой протокола СПОДЭС - SM207 (СПОДЭС)
Приборы с поддержкой протокола СПОДЭС - SM302 (СПОДЭС)
Приборы с поддержкой протокола СПОДЭС - SM401D (СПОДЭС)
Приборы с поддержкой протокола СПОДЭС - SM402D (СПОДЭС)
Приборы с поддержкой протокола СПОДЭС - SM405D (СПОДЭС)
Приборы с поддержкой протокола СПОДЭС - SP 101 (СПОДЭС)
Приборы с поддержкой протокола СПОДЭС - SP 301 (СПОДЭС)
Приборы с поддержкой протокола СПОДЭС - ST401D (СПОДЭС)
Приборы с поддержкой протокола СПОДЭС - ST402D (СПОДЭС)
Приборы с поддержкой протокола СПОДЭС - ST405D (СПОДЭС)
Приборы с поддержкой протокола СПОДЭС - TE1 (СПОДЭС)
Приборы с поддержкой протокола СПОДЭС - TE3 (СПОДЭС)
Приборы с поддержкой протокола Modbus - Универсальный прибор Modbus
Прософт-Системы - ARIS EM45
РиМ - РиМ 109.01
РиМ - РиМ 109.02
РиМ - РиМ 114
РиМ - РиМ 115.01
РиМ - РиМ 115.02
РиМ - РиМ 129.01
РиМ - РиМ 129.02
РиМ - РиМ 129.03
РиМ - РиМ 129.04
РиМ - РиМ 181.01
РиМ - РиМ 181.02
РиМ - РиМ 181.08
РиМ - РиМ 189.01
РиМ - РиМ 189.02
РиМ - РиМ 189.04
РиМ - РиМ 189.11
РиМ - РиМ 189.12
РиМ - РиМ 189.13
РиМ - РиМ 189.14
РиМ - РиМ 189.16
РиМ - РиМ 189.18
РиМ - РиМ 289.01
РиМ - РиМ 289.02
РиМ - РиМ 315.02
РиМ - РиМ 384
РиМ - РиМ 389
РиМ - РиМ 415.01
РиМ - РиМ 432
РиМ - РиМ 485 с PLM
РиМ - РиМ 485 с rs485
РиМ - РиМ 489.01
РиМ - РиМ 489.02
РиМ - РиМ 489.03
РиМ - РиМ 489.04
РиМ - РиМ 489.05
РиМ - РиМ 489.06
РиМ - РиМ 489.07
РиМ - РиМ 489.08
РиМ - РиМ 489.11
РиМ - РиМ 489.12
РиМ - РиМ 489.13
РиМ - РиМ 489.14
РиМ - РиМ 489.15
РиМ - РиМ 489.16
РиМ - РиМ 489.17
РиМ - РиМ 489.18
РиМ - РиМ 489.19
РиМ - РиМ 515.01
РиМ - РиМ 515.05
РиМ - РиМ 532
РиМ - РиМ 586
РиМ - РиМ 614
РиМ - РиМ 615
РиМ - РиМ 732
РиМ - РиМ 789
РиМ - РиМ 889
Рокип - SM401D
Рокип - SM401D G3 single phase G3 PLC
Рокип - SM401D PLAN+ single phase SFSK PLC
Рокип - SM401DS
Рокип - SM402D
Рокип - SM402D Cellular single phase - GPRS/3G Cellular single phase meter
Рокип - SM402DS
Рокип - SM405D
Рокип - SM405D RS485 HDLC over TCP/IP - single phase meter
Рокип - SM407D
Рокип - SM407DS
Рокип - SM409 Однофазный
Рокип - ST401C
Рокип - ST401D
Рокип - ST401D G3 3Ph G3 PLC
Рокип - ST401D PLAN+ 3Ph
Рокип - ST401DS
Рокип - ST402C
Рокип - ST402D
Рокип - ST402D Cellular 3Ph - GPRS/3G Cellular meter
Рокип - ST402DS
Рокип - ST405C
Рокип - ST405D
Рокип - ST405D RS485 HDLC over TCP/IP - 3Ph meter
Рокип - ST407C
Рокип - ST407D
Рокип - ST407DS
Саранский приборостроительный завод - Лейне Электро-01
Систел Автоматизация - Атлас 1
Систел Автоматизация - Атлас 3
Систел Автоматизация - Нейрон 1П
Систел Автоматизация - Нейрон 3П
Систел Автоматизация - Нейрон 3Т
Систел Автоматизация - Протон
Систел Автоматизация - Протон-К
Систел Автоматизация - Фотон
Системы и технологии, Промприбор - КВАНТ ST1000-6
Системы и технологии, Промприбор - КВАНТ ST1000-7
Системы и технологии, Промприбор - КВАНТ ST2000-10
Системы и технологии, Промприбор - КВАНТ ST2000-9
Системы и технологии, Промприбор - ST500
Системы связи и телемеханики - КИПП-2М
СПб ЗИП - Вектор-100
СПб ЗИП - Вектор-3
СПб ЗИП - Вектор-300
Стриж - А1
Стриж - А3
Тайпит - НЕВА МТ115
Тайпит - НЕВА МТ124
Тайпит - НЕВА МТ314
Тайпит - НЕВА МТ315
Тайпит - НЕВА МТ324
ТехноЭнерго - ПСЧ-4ТМ.05МКТ
ТехноЭнерго - ПСЧ-4ТМ.05МНТ
ТехноЭнерго - ПСЧ-4ТМ.06Т
ТехноЭнерго - СЭБ-1ТМ.03Т
ТехноЭнерго - СЭБ-1ТМ.04Т
ТехноЭнерго - СЭТ-4ТМ.02МТ
ТехноЭнерго - СЭТ-4ТМ.03МТ
ТехноЭнерго - ТЕ1000
ТехноЭнерго - ТЕ2000
ТехноЭнерго - ТЕ2000 (Постоянная счетчика - 5000)
ТехноЭнерго - ТЕ3000
ТехноЭнерго - ТЕ3000 (Постоянная счетчика - 5000)
Эльстер Метроника - А1700
Эльстер Метроника - А1800
Эльстер Метроника - Альфа Плюс
Эльстер Метроника - Альфа A1R
Эльстер Метроника - Альфа A1R-AL
Эльстер Метроника - Альфа A2R
Эльстер Метроника - ЕвроАльфа
Эльстер Метроника - A1140
Эльстер Метроника - AS1440
Эльстер Метроника - AS300
Эльстер Метроника - AS3000
Эльстер Метроника - AS3500
ЭНЕРГИЯ ПЛЮС - ЭНЕРГИЯ ПЛЮС-1
ЭНЕРГИЯ ПЛЮС - ЭНЕРГИЯ ПЛЮС-3
Энергомера - СЕ102
Энергомера - СЕ102М
Энергомера - СЕ201
Энергомера - СЕ208 (DLP)
Энергомера - СЕ208 (IEC61107)
Энергомера - СЕ208 (SMP)
Энергомера - СЕ301
Энергомера - СЕ301М
Энергомера - СЕ303
Энергомера - СЕ304
Энергомера - СЕ308
Энергомера - СЕ308 (DLP)
Энергомера - ЦЭ6850
Энергомера - ЦЭ6850М
Энерготехника - Ресурс-ПКЭ
Энерготехника - Ресурс-E4
Echelon Corporation - EM-1021
Echelon Corporation - EM-1023
Echelon Corporation - EM-2023
Echelon Corporation - KNUM-1021
Echelon Corporation - KNUM-1023
Echelon Corporation - KNUM-2023
EDMI - EDMI Mk10
EDMI - EDMI Mk7
Elgama Elektronika - EPQS
ISKRAEMECO - AM550-E
ISKRAEMECO - AM550-T
ISKRAEMECO - MT880
Landis+Gyr - GPRS
Landis+Gyr - L+G ZCF110CBtF
Landis+Gyr - L+G ZCXi110CPUxLxD1.21
Landis+Gyr - L+G ZMF110CBtF
Landis+Gyr - L+G ZMG310CR4.20b.03
Landis+Gyr - L+G ZMG310CR4.20b.07
Landis+Gyr - L+G ZMG310CR4.41b.37
Landis+Gyr - L+G ZMG405CR4.20b.03
Landis+Gyr - L+G ZMG405CR4.20b.07
Landis+Gyr - L+G ZMG405CR4.41b.37
Landis+Gyr - L+G ZMX310CGUxLxD3.21
Landis+Gyr - L+G ZMXi310CPUxLxD3.21
Landis+Gyr - L+G ZMY405CP1U0L10.11.111
Satec - BFM136 однофазный
Satec - BFM136 трехфазный
TESMEC - SMT10K