## ТУ
№ п/п | ПЭС | РЭС | ПС | [10 empty] | РП |  |  |  |  | ТП | [7 empty] | Адрес |  | ПУ | [6 empty] | Трансформаторы | [7 empty] | Связь с ПУ |  |  |  | УСПД | Абонент | Области видимости | Тариф
[5 empty] | Высокая сторона |  |  |  | Низкая сторона | [10 empty] | Высокая сторона |  |  | Низкая сторона
|  |  | ПС | Уровень напряжения ПС | Уровень напряжения РУ | Секция шин | Ячейка | Тип ячейки | Уровень напряжения РУ | Секция шин | Ячейка | Тип ячейки | Линия/фидер | РП | Секция шин | Ячейка, входящая от ПС | Ячейка, отходящая в ТП | Линия/фидер | ТП | Секция шин | Ячейка | Тип ячейки | Секция шин | Ячейка | Тип ячейки | Линия/фидер | Адрес ФИАС | Квартира | Тип ПУ | Серийный номер | Дата выпуска | Дата установки | Дата последней поверки | Класс точности | Часовой пояс | Ктт | Ктн | ТТ, фаза 1 | ТТ, фаза 2 | ТТ, фаза 3 | ТН, фаза 1 | ТН, фаза 2 | ТН, фаза 3 | Связной номер | Пользователь | Пароль | Маршрут опроса
142e13af-1c4f-464f-b4c9-6456a3f8cfec | Ярэнерго | Ярославский РЭС | Подстанция 35/10кВ Моделово-2 | 35 кВ |  |  |  |  | 10 кВ | СШ-2 | Ф-4 Левцово | Ячейка присоединения | ВЛ 10кВ № 04 Левцово ПС Моделово-2 | [5 empty] | ТП 421 (Жил.зона) Мо/4 | СШ-1 | ПС Моделово-2 Ф-4 |  | СШ-1 | яч. 1+ | Ячейка присоединения | ВЛ 0,4кВ №1 | Ярославская обл, Ярославский р-н, деревня Григорьевское, ул Новая, д 25 А |  | НЗиФ - СЭБ-1ТМ.02М | 1204134718 | 12.03.2013 | 15.07.2013 | 12.05.2013 |  | 3 | 1 | 1 | [6 empty] | 1204134718 |  |  |  | U17000264 (НЗиФ - УСД 2.04)¦Класс=Маршрут через промежуточное оборудование¦Приоритет=0¦Категория=Комбинированный |  | Корневая область видимости
9e4dd7c9-44b6-4ad1-969f-50206b901ff9 | Ярэнерго | Ярославский РЭС | Подстанция 35/10кВ Моделово-2 | 35 кВ |  |  |  |  | 10 кВ | СШ-2 | Ф-4 Левцово | Ячейка присоединения | ВЛ 10кВ № 04 Левцово ПС Моделово-2 | [5 empty] | ТП 421 (Жил.зона) Мо/4 | СШ-1 | ПС Моделово-2 Ф-4 |  | СШ-1 | яч. 1+ | Ячейка присоединения | ВЛ 0,4кВ №1 | Ярославская обл, Ярославский р-н, деревня Григорьевское, ул Новая, д 26 |  | НЗиФ - СЭБ-1ТМ.02М | 1204136677 | 12.03.2013 | 15.07.2013 | 12.05.2013 |  | 3 | 1 | 1 | [6 empty] | 1204136677 |  |  |  | U17000264 (НЗиФ - УСД 2.04)¦Класс=Маршрут через промежуточное оборудование¦Приоритет=0¦Категория=Комбинированный |  | Корневая область видимости
0f0ae05f-7d58-488b-ad29-211f24d77ea2 | Ярэнерго | Ярославский РЭС | Подстанция 35/10кВ Моделово-2 | 35 кВ |  |  |  |  | 10 кВ | СШ-2 | Ф-4 Левцово | Ячейка присоединения | ВЛ 10кВ № 04 Левцово ПС Моделово-2 | [5 empty] | ТП 421 (Жил.зона) Мо/4 | СШ-1 | ПС Моделово-2 Ф-4 |  | СШ-1 | яч. 1+ | Ячейка присоединения | ВЛ 0,4кВ №1 | Ярославская обл, Ярославский р-н, деревня Григорьевское, ул Новая, д 27 |  | НЗиФ - СЭБ-1ТМ.02М | 1204131063 | 12.03.2013 | 15.07.2013 | 12.05.2013 |  | 3 | 1 | 1 | [6 empty] | 1204131063 |  |  |  | U17000264 (НЗиФ - УСД 2.04)¦Класс=Маршрут через промежуточное оборудование¦Приоритет=0¦Категория=Комбинированный |  | Корневая область видимости
38695b13-abf5-457c-b48f-0c2d2b4de82c | Ярэнерго | Ярославский РЭС | Подстанция 35/10кВ Моделово-2 | 35 кВ |  |  |  |  | 10 кВ | СШ-2 | Ф-4 Левцово | Ячейка присоединения | ВЛ 10кВ № 04 Левцово ПС Моделово-2 | [5 empty] | ТП 421 (Жил.зона) Мо/4 | СШ-1 | ПС Моделово-2 Ф-4 |  | СШ-1 | яч. 1+ | Ячейка присоединения | ВЛ 0,4кВ №1 | Ярославская обл, Ярославский р-н, деревня Григорьевское, ул Новая, д 27 А |  | НЗиФ - СЭБ-1ТМ.02М | 1210120364 | 12.03.2013 | 15.07.2013 | 12.05.2013 |  | 3 | 1 | 1 | [6 empty] | 1210120364 |  |  |  | U17000264 (НЗиФ - УСД 2.04)¦Класс=Маршрут через промежуточное оборудование¦Приоритет=0¦Категория=Комбинированный¦Отключен=True |  | Корневая область видимости
237ddcee-df03-42bb-a85c-75bd0ae943ce | Ярэнерго | Ярославский РЭС | Подстанция 35/10кВ Моделово-2 | 35 кВ |  |  |  |  | 10 кВ | СШ-2 | Ф-4 Левцово | Ячейка присоединения | ВЛ 10кВ № 04 Левцово ПС Моделово-2 | [5 empty] | ТП 421 (Жил.зона) Мо/4 | СШ-1 | ПС Моделово-2 Ф-4 |  | СШ-1 | яч. 1+ | Ячейка присоединения | ВЛ 0,4кВ №1 | Ярославская обл, Ярославский р-н, деревня Григорьевское, ул Новая, д 4 А |  | НЗиФ - МАЯК 302АРТ | 12003152 | 12.03.2013 | 15.07.2013 | 12.05.2013 |  | 3 | 1 | 1 | [6 empty] | 12003152 |  |  |  | U17000264 (НЗиФ - УСД 2.04)¦Класс=Маршрут через промежуточное оборудование¦Приоритет=0¦Категория=Комбинированный¦Отключен=True |  | Корневая область видимости
ec6395ce-ce6e-4421-ba9c-d7a48e8dd9a6 | Ярэнерго | Ярославский РЭС | Подстанция 35/10кВ Моделово-2 | 35 кВ |  |  |  |  | 10 кВ | СШ-2 | Ф-4 Левцово | Ячейка присоединения | ВЛ 10кВ № 04 Левцово ПС Моделово-2 | [5 empty] | ТП 421 (Жил.зона) Мо/4 | СШ-1 | ПС Моделово-2 Ф-4 |  | СШ-1 | яч. 1+ | Ячейка присоединения | ВЛ 0,4кВ №1 | Ярославская обл, Ярославский р-н, деревня Григорьевское, ул Новая, д 8 А |  | НЗиФ - МАЯК 302АРТ | 12003137 | 12.03.2013 | 15.07.2013 | 12.05.2013 |  | 3 | 1 | 1 | [6 empty] | 12003137 |  |  |  | U17000264 (НЗиФ - УСД 2.04)¦Класс=Маршрут через промежуточное оборудование¦Приоритет=0¦Категория=Комбинированный |  | Корневая область видимости
528c2ba3-1243-4a5a-b144-629738265e44 | Ярэнерго | Ярославский РЭС | Подстанция 35/10кВ Моделово-2 | 35 кВ |  |  |  |  | 10 кВ | СШ-2 | Ф-4 Левцово | Ячейка присоединения | ВЛ 10кВ № 04 Левцово ПС Моделово-2 | [5 empty] | ТП 421 (Жил.зона) Мо/4 | СШ-1 | ПС Моделово-2 Ф-4 |  | СШ-1 | яч. 1+ | Ячейка присоединения | ВЛ 0,4кВ №1 | Ярославская обл, Ярославский р-н, деревня Григорьевское, ул Новая, д 8 |  | НЗиФ - СЭБ-1ТМ.02М | 1212130896 | 12.03.2013 | 15.07.2013 | 12.05.2013 |  | 3 | 1 | 1 | [6 empty] | 1212130896 |  |  |  | U17000264 (НЗиФ - УСД 2.04)¦Класс=Маршрут через промежуточное оборудование¦Приоритет=0¦Категория=Комбинированный |  | Корневая область видимости
26f975bd-0eb4-446a-b571-865f872ac5ea | Ярэнерго | Ярославский РЭС | Подстанция 35/10кВ Моделово-2 | 35 кВ |  |  |  |  | 10 кВ | СШ-2 | Ф-4 Левцово | Ячейка присоединения | ВЛ 10кВ № 04 Левцово ПС Моделово-2 | [5 empty] | ТП 421 (Жил.зона) Мо/4 | СШ-1 | ПС Моделово-2 Ф-4 |  | СШ-1 | яч. 1+ | Ячейка присоединения | ВЛ 0,4кВ №1 | Ярославская обл, Ярославский р-н, деревня Григорьевское, ул Садовая, д 1 |  | НЗиФ - СЭБ-1ТМ.02М | 1212132258 | 12.03.2013 | 15.07.2013 | 12.05.2013 |  | 3 | 1 | 1 | [6 empty] | 1212132258 |  |  |  | U17000264 (НЗиФ - УСД 2.04)¦Класс=Маршрут через промежуточное оборудование¦Приоритет=0¦Категория=Комбинированный |  | Корневая область видимости
a4032f7d-f42b-43e4-b915-4bc4d9a54a69 | Ярэнерго | Ярославский РЭС | Подстанция 35/10кВ Моделово-2 | 35 кВ |  |  |  |  | 10 кВ | СШ-2 | Ф-4 Левцово | Ячейка присоединения | ВЛ 10кВ № 04 Левцово ПС Моделово-2 | [5 empty] | ТП 421 (Жил.зона) Мо/4 | СШ-1 | ПС Моделово-2 Ф-4 |  | СШ-1 | яч. 1+ | Ячейка присоединения | ВЛ 0,4кВ №1 | Ярославская обл, Ярославский р-н, деревня Григорьевское, ул Садовая, д 10 |  | НЗиФ - МАЯК 302АРТ | 12001810 | 12.03.2013 | 15.07.2013 | 12.05.2013 |  | 3 | 1 | 1 | [6 empty] | 12001810 |  |  |  | U17000264 (НЗиФ - УСД 2.04)¦Класс=Маршрут через промежуточное оборудование¦Приоритет=0¦Категория=Комбинированный |  | Корневая область видимости
8001009c-cee4-46b5-975d-d5ebdde22bc2 | Ярэнерго | Ярославский РЭС | Подстанция 35/10кВ Моделово-2 | 35 кВ |  |  |  |  | 10 кВ | СШ-2 | Ф-4 Левцово | Ячейка присоединения | ВЛ 10кВ № 04 Левцово ПС Моделово-2 | [5 empty] | ТП 421 (Жил.зона) Мо/4 | СШ-1 | ПС Моделово-2 Ф-4 |  | СШ-1 | яч. 1+ | Ячейка присоединения | ВЛ 0,4кВ №1 | Ярославская обл, Ярославский р-н, деревня Григорьевское, ул Садовая, д 12 |  | НЗиФ - МАЯК 302АРТ | 12002298 | 12.03.2013 | 15.07.2013 | 12.05.2013 |  | 3 | 1 | 1 | [6 empty] | 12002298 |  |  |  | U17000264 (НЗиФ - УСД 2.04)¦Класс=Маршрут через промежуточное оборудование¦Приоритет=0¦Категория=Комбинированный |  | Корневая область видимости
9885b22e-a637-4561-ac2b-de508e1c33b1 | Ярэнерго | Ярославский РЭС | Подстанция 35/10кВ Моделово-2 | 35 кВ |  |  |  |  | 10 кВ | СШ-2 | Ф-4 Левцово | Ячейка присоединения | ВЛ 10кВ № 04 Левцово ПС Моделово-2 | [5 empty] | ТП 421 (Жил.зона) Мо/4 | СШ-1 | ПС Моделово-2 Ф-4 |  | СШ-1 | яч. 1+ | Ячейка присоединения | ВЛ 0,4кВ №1 | Ярославская обл, Ярославский р-н, деревня Григорьевское, ул Садовая, д 2 |  | НЗиФ - МАЯК 302АРТ | 12001875 | 12.03.2013 | 15.07.2013 | 12.05.2013 |  | 3 | 1 | 1 | [6 empty] | 12001875 |  |  |  | U17000264 (НЗиФ - УСД 2.04)¦Класс=Маршрут через промежуточное оборудование¦Приоритет=0¦Категория=Комбинированный |  | Корневая область видимости
5a26fd1b-3561-4813-a124-f1592edc3aa5 | Ярэнерго | Ярославский РЭС | Подстанция 35/10кВ Моделово-2 | 35 кВ |  |  |  |  | 10 кВ | СШ-2 | Ф-4 Левцово | Ячейка присоединения | ВЛ 10кВ № 04 Левцово ПС Моделово-2 | [5 empty] | ТП 421 (Жил.зона) Мо/4 | СШ-1 | ПС Моделово-2 Ф-4 |  | СШ-1 | яч. 1+ | Ячейка присоединения | ВЛ 0,4кВ №1 | Ярославская обл, Ярославский р-н, деревня Григорьевское, ул Садовая, д 4 |  | НЗиФ - СЭБ-1ТМ.02М | 1212132247 | 12.03.2013 | 15.07.2013 | 12.05.2013 |  | 3 | 1 | 1 | [6 empty] | 1212132247 |  |  |  | U17000264 (НЗиФ - УСД 2.04)¦Класс=Маршрут через промежуточное оборудование¦Приоритет=0¦Категория=Комбинированный |  | Корневая область видимости
8316472e-feb6-4abd-9630-d42996bb1c6c | Ярэнерго | Ярославский РЭС | Подстанция 35/10кВ Моделово-2 | 35 кВ |  |  |  |  | 10 кВ | СШ-2 | Ф-4 Левцово | Ячейка присоединения | ВЛ 10кВ № 04 Левцово ПС Моделово-2 | [5 empty] | ТП 421 (Жил.зона) Мо/4 | СШ-1 | ПС Моделово-2 Ф-4 |  | СШ-1 | яч. 1+ | Ячейка присоединения | ВЛ 0,4кВ №1 | Ярославская обл, Ярославский р-н, деревня Григорьевское, ул Садовая, д 5 |  | НЗиФ - СЭБ-1ТМ.02М | 1212130948 | 12.03.2013 | 15.07.2013 | 12.05.2013 |  | 3 | 1 | 1 | [6 empty] | 1212130948 |  |  |  | U17000264 (НЗиФ - УСД 2.04)¦Класс=Маршрут через промежуточное оборудование¦Приоритет=0¦Категория=Комбинированный |  | Корневая область видимости
d6d06624-e2d7-4381-bd65-0e8218df03ca | Ярэнерго | Ярославский РЭС | Подстанция 35/10кВ Моделово-2 | 35 кВ |  |  |  |  | 10 кВ | СШ-2 | Ф-4 Левцово | Ячейка присоединения | ВЛ 10кВ № 04 Левцово ПС Моделово-2 | [5 empty] | ТП 421 (Жил.зона) Мо/4 | СШ-1 | ПС Моделово-2 Ф-4 |  | СШ-1 | яч. 1+ | Ячейка присоединения | ВЛ 0,4кВ №1 | Ярославская обл, Ярославский р-н, деревня Григорьевское, ул Садовая, д 6 |  | НЗиФ - СЭБ-1ТМ.02М | 1212132405 | 12.03.2013 | 15.07.2013 | 12.05.2013 |  | 3 | 1 | 1 | [6 empty] | 1212132405 |  |  |  | U17000264 (НЗиФ - УСД 2.04)¦Класс=Маршрут через промежуточное оборудование¦Приоритет=0¦Категория=Комбинированный |  | Корневая область видимости
c3b105b2-7cff-4ed1-91c8-93c5a82ba094 | Ярэнерго | Ярославский РЭС | Подстанция 35/10кВ Моделово-2 | 35 кВ |  |  |  |  | 10 кВ | СШ-2 | Ф-4 Левцово | Ячейка присоединения | ВЛ 10кВ № 04 Левцово ПС Моделово-2 | [5 empty] | ТП 421 (Жил.зона) Мо/4 | СШ-1 | ПС Моделово-2 Ф-4 |  | СШ-1 | яч. 1+ | Ячейка присоединения | ВЛ 0,4кВ №1 | Ярославская обл, Ярославский р-н, деревня Григорьевское, ул Садовая, д 7 |  | НЗиФ - МАЯК 302АРТ | 12001169 | 12.03.2013 | 15.07.2013 | 12.05.2013 |  | 3 | 1 | 1 | [6 empty] | 12001169 |  |  |  | U17000264 (НЗиФ - УСД 2.04)¦Класс=Маршрут через промежуточное оборудование¦Приоритет=0¦Категория=Комбинированный |  | Корневая область видимости
2165fa25-7560-42b6-8535-afda4cffbdbb | Ярэнерго | Ярославский РЭС | Подстанция 35/10кВ Моделово-2 | 35 кВ |  |  |  |  | 10 кВ | СШ-2 | Ф-4 Левцово | Ячейка присоединения | ВЛ 10кВ № 04 Левцово ПС Моделово-2 | [5 empty] | ТП 421 (Жил.зона) Мо/4 | СШ-1 | ПС Моделово-2 Ф-4 |  | СШ-1 | яч. 1+ | Ячейка присоединения | ВЛ 0,4кВ №1 | Ярославская обл, Ярославский р-н, деревня Григорьевское, ул Садовая, д 9 |  | НЗиФ - СЭБ-1ТМ.02М | 1212111263 | 12.03.2013 | 15.07.2013 | 12.05.2013 |  | 3 | 1 | 1 | [6 empty] | 1212111263 |  |  |  | U17000264 (НЗиФ - УСД 2.04)¦Класс=Маршрут через промежуточное оборудование¦Приоритет=0¦Категория=Комбинированный |  | Корневая область видимости
bf4053fd-5829-4d5f-aa5d-eff9fcabe82a | Ярэнерго | Ярославский РЭС | Подстанция 35/10кВ Моделово-2 | 35 кВ |  |  |  |  | 10 кВ | СШ-2 | Ф-4 Левцово | Ячейка присоединения | ВЛ 10кВ № 04 Левцово ПС Моделово-2 | [5 empty] | ТП 485 (Якушево) Мо/4 | СШ-1 | ПС Моделово-2 Ф-4 |  | СШ-1 | ввод Т1 | Ячейка нижней обмотки силового трансформатора |  |  |  | Приборы с поддержкой протокола СПОДЭС - МИР С-07 (СПОДЭС) | 47971121504360 | 11.01.2022 | 27.01.2022 | 11.01.2022 |  | 3 | 50 | 1 | [6 empty] | 4360 | Высокий уровень доступа (HLS) | 00000000 |  | 48447521126046 (МИР - МИР МК-01А)¦Класс=Маршрут через МИР МК-01¦Приоритет=0¦Категория=Комбинированный¦Читать данные из УСПД=True |  | Ярославский РЭС
30bf7c4d-8505-4baf-b4e0-f176a08e0bb6 | Ярэнерго | Ярославский РЭС | Подстанция 35/10кВ Моделово-2 | 35 кВ |  |  |  |  | 10 кВ | СШ-2 | Ф-4 Левцово | Ячейка присоединения | ВЛ 10кВ № 04 Левцово ПС Моделово-2 | [5 empty] | ТП 485 (Якушево) Мо/4 | СШ-1 | ПС Моделово-2 Ф-4 |  | СШ-1 | яч. 1 | Ячейка присоединения | ВЛ 0,4кВ №1 КТП Якушево Мо/4 | Ярославская обл, Ярославский р-н, деревня Ильинское, д 21 |  | НЗиФ - СЭБ-1ТМ.02М | 1205140097 | 12.03.2013 | 15.07.2013 | 12.05.2013 |  | 3 | 1 | 1 | [10 empty] | U14002115 (НЗиФ - УСД 2.04)¦Класс=Маршрут через промежуточное оборудование¦Приоритет=0¦Категория=Комбинированный¦Отключен=True | 764115171061 (ЕВСТРАТ) | Корневая область видимости
04f73cd7-e405-4e9f-af10-cae4f471f497 | Ярэнерго | Ярославский РЭС | Подстанция 35/10кВ Моделово-2 | 35 кВ |  |  |  |  | 10 кВ | СШ-2 | Ф-4 Левцово | Ячейка присоединения | ВЛ 10кВ № 04 Левцово ПС Моделово-2 | [5 empty] | ТП 485 (Якушево) Мо/4 | СШ-1 | ПС Моделово-2 Ф-4 |  | СШ-1 | яч. 1 | Ячейка присоединения | ВЛ 0,4кВ №1 КТП Якушево Мо/4 | Ярославская обл, Ярославский р-н, деревня Ильинское, д 21 А |  | НЗиФ - МАЯК 302АРТ | 4000396 | 12.03.2013 | 15.07.2013 | 12.05.2013 |  | 3 | 1 | 1 | [10 empty] | U14002115 (НЗиФ - УСД 2.04)¦Класс=Маршрут через промежуточное оборудование¦Приоритет=0¦Категория=Комбинированный¦Отключен=True | 764115171031 (ЕВСТРАТНАДЕЖДА) | Корневая область видимости
ae845916-1df9-414d-85e6-fbe87e7c3447 | Ярэнерго | Ярославский РЭС | Подстанция 35/10кВ Моделово-2 | 35 кВ |  |  |  |  | 10 кВ | СШ-2 | Ф-4 Левцово | Ячейка присоединения | ВЛ 10кВ № 04 Левцово ПС Моделово-2 | [5 empty] | ТП 485 (Якушево) Мо/4 | СШ-1 | ПС Моделово-2 Ф-4 |  | СШ-1 | яч. 1 | Ячейка присоединения | ВЛ 0,4кВ №1 КТП Якушево Мо/4 | Ярославская обл, Ярославский р-н, деревня Ильинское, д 1 |  | НЗиФ - МАЯК 302АРТ | 4000286 | 12.03.2013 | 15.07.2013 | 12.05.2013 |  | 3 | 1 | 1 | [10 empty] | U14002115 (НЗиФ - УСД 2.04)¦Класс=Маршрут через промежуточное оборудование¦Приоритет=0¦Категория=Комбинированный¦Отключен=True | 764115171279 (ТЕРСКОВПАВЕЛ) | Корневая область видимости
f4cb6b42-b476-4db2-9794-1ec16f1a3451 | Ярэнерго | Ярославский РЭС | Подстанция 35/10кВ Моделово-2 | 35 кВ |  |  |  |  | 10 кВ | СШ-2 | Ф-4 Левцово | Ячейка присоединения | ВЛ 10кВ № 04 Левцово ПС Моделово-2 | [5 empty] | ТП 485 (Якушево) Мо/4 | СШ-1 | ПС Моделово-2 Ф-4 |  | СШ-1 | яч. 1 | Ячейка присоединения | ВЛ 0,4кВ №1 КТП Якушево Мо/4 | Ярославская обл, Ярославский р-н, деревня Ильинское, д 2 |  | НЗиФ - МАЯК 302АРТ | 3000061 | 12.03.2013 | 15.07.2013 | 12.05.2013 |  | 3 | 1 | 1 | [10 empty] | U14002115 (НЗиФ - УСД 2.04)¦Класс=Маршрут через промежуточное оборудование¦Приоритет=0¦Категория=Комбинированный¦Отключен=True | 764115171108 (ВОЛКОВВИКТОР) | Корневая область видимости
c257a242-ad05-46dc-a52a-1974d00f3722 | Ярэнерго | Ярославский РЭС | Подстанция 35/10кВ Моделово-2 | 35 кВ |  |  |  |  | 10 кВ | СШ-2 | Ф-4 Левцово | Ячейка присоединения | ВЛ 10кВ № 04 Левцово ПС Моделово-2 | [5 empty] | ТП 485 (Якушево) Мо/4 | СШ-1 | ПС Моделово-2 Ф-4 |  | СШ-1 | яч. 1 | Ячейка присоединения | ВЛ 0,4кВ №1 КТП Якушево Мо/4 | Ярославская обл, Ярославский р-н, деревня Ильинское, д 3 |  | НЗиФ - МАЯК 302АРТ | 3000486 | 12.03.2013 | 15.07.2013 | 12.05.2013 |  | 3 | 1 | 1 | [10 empty] | U14002115 (НЗиФ - УСД 2.04)¦Класс=Маршрут через промежуточное оборудование¦Приоритет=0¦Категория=Комбинированный¦Отключен=True | 764115171316 (КАРАВАЕВВЛАДИМИР) | Корневая область видимости
019638b9-11e2-4cbe-b100-bbd8eb362c54 | Ярэнерго | Ярославский РЭС | Подстанция 35/10кВ Моделово-2 | 35 кВ |  |  |  |  | 10 кВ | СШ-2 | Ф-4 Левцово | Ячейка присоединения | ВЛ 10кВ № 04 Левцово ПС Моделово-2 | [5 empty] | ТП 485 (Якушево) Мо/4 | СШ-1 | ПС Моделово-2 Ф-4 |  | СШ-1 | яч. 1 | Ячейка присоединения | ВЛ 0,4кВ №1 КТП Якушево Мо/4 | Ярославская обл, Ярославский р-н, деревня Ильинское, д 4 |  | НЗиФ - СЭБ-1ТМ.02М | 1205140009 | 12.03.2013 | 15.07.2013 | 12.05.2013 |  | 3 | 1 | 1 | [10 empty] | U14002115 (НЗиФ - УСД 2.04)¦Класс=Маршрут через промежуточное оборудование¦Приоритет=0¦Категория=Комбинированный¦Отключен=True |  | Корневая область видимости
6b0b2561-caf9-463b-91c5-fa70ea6864e1 | Ярэнерго | Ярославский РЭС | Подстанция 35/10кВ Моделово-2 | 35 кВ |  |  |  |  | 10 кВ | СШ-2 | Ф-4 Левцово | Ячейка присоединения | ВЛ 10кВ № 04 Левцово ПС Моделово-2 | [5 empty] | ТП 485 (Якушево) Мо/4 | СШ-1 | ПС Моделово-2 Ф-4 |  | СШ-1 | яч. 1 | Ячейка присоединения | ВЛ 0,4кВ №1 КТП Якушево Мо/4 | Ярославская обл, Ярославский р-н, деревня Ильинское, д 5 СЭБ 1205140062 |  | НЗиФ - СЭБ-1ТМ.02М | 1205140062 | 12.03.2013 | 15.07.2013 | 12.05.2013 |  | 3 | 1 | 1 | [6 empty] | 1205140062 |  |  |  | U14002115 (НЗиФ - УСД 2.04)¦Класс=Маршрут через промежуточное оборудование¦Приоритет=0¦Категория=Комбинированный¦Отключен=True |  | Корневая область видимости
b1694fa0-0094-4b22-b2e8-e32e1ff81684 | Ярэнерго | Ярославский РЭС | Подстанция 35/10кВ Моделово-2 | 35 кВ |  |  |  |  | 10 кВ | СШ-2 | Ф-4 Левцово | Ячейка присоединения | ВЛ 10кВ № 04 Левцово ПС Моделово-2 | [5 empty] | ТП 485 (Якушево) Мо/4 | СШ-1 | ПС Моделово-2 Ф-4 |  | СШ-1 | яч. 1 | Ячейка присоединения | ВЛ 0,4кВ №1 КТП Якушево Мо/4 | Ярославская обл, Ярославский р-н, деревня Ильинское, д 6 |  | НЗиФ - СЭБ-1ТМ.02М | 1205140008 | 12.03.2013 | 15.07.2013 | 12.05.2013 |  | 3 | 1 | 1 | [10 empty] | U14002115 (НЗиФ - УСД 2.04)¦Класс=Маршрут через промежуточное оборудование¦Приоритет=0¦Категория=Комбинированный¦Отключен=True |  | Корневая область видимости
4a2687dd-a21d-4fa9-890b-fa514ae5c85f | Ярэнерго | Ярославский РЭС | Подстанция 35/10кВ Моделово-2 | 35 кВ |  |  |  |  | 10 кВ | СШ-2 | Ф-4 Левцово | Ячейка присоединения | ВЛ 10кВ № 04 Левцово ПС Моделово-2 | [5 empty] | ТП 485 (Якушево) Мо/4 | СШ-1 | ПС Моделово-2 Ф-4 |  | СШ-1 | яч. 1 | Ячейка присоединения | ВЛ 0,4кВ №1 КТП Якушево Мо/4 | Ярославская обл, Ярославский р-н, деревня Ильинское, д 7 СЭБ |  | НЗиФ - СЭБ-1ТМ.02М | 1205140030 | 12.03.2013 | 15.07.2013 | 12.05.2013 |  | 3 | 1 | 1 | [10 empty] | U14002115 (НЗиФ - УСД 2.04)¦Класс=Маршрут через промежуточное оборудование¦Приоритет=0¦Категория=Комбинированный¦Отключен=True |  | Корневая область видимости
42f6fe46-7430-47cf-838a-a68e2eeeb6c5 | Ярэнерго | Ярославский РЭС | Подстанция 35/10кВ Моделово-2 | 35 кВ |  |  |  |  | 10 кВ | СШ-2 | Ф-4 Левцово | Ячейка присоединения | ВЛ 10кВ № 04 Левцово ПС Моделово-2 | [5 empty] | ТП 485 (Якушево) Мо/4 | СШ-1 | ПС Моделово-2 Ф-4 |  | СШ-1 | яч. 1 | Ячейка присоединения | ВЛ 0,4кВ №1 КТП Якушево Мо/4 | Ярославская обл, Ярославский р-н, деревня Ильинское, д 22 |  | НЗиФ - СЭБ-1ТМ.02М | 1205140075 | 12.03.2013 | 15.07.2013 | 12.05.2013 |  | 3 | 1 | 1 | [10 empty] | U14002115 (НЗиФ - УСД 2.04)¦Класс=Маршрут через промежуточное оборудование¦Приоритет=0¦Категория=Комбинированный¦Отключен=True | 764115170765 (ТЕРЯЕВАТАТЬЯНА) | Корневая область видимости
d4a032d0-3d94-4f28-8323-7bc7b245711b | Ярэнерго | Ярославский РЭС | Подстанция 35/10кВ Моделово-2 | 35 кВ |  |  |  |  | 10 кВ | СШ-2 | Ф-4 Левцово | Ячейка присоединения | ВЛ 10кВ № 04 Левцово ПС Моделово-2 | [5 empty] | ТП 485 (Якушево) Мо/4 | СШ-1 | ПС Моделово-2 Ф-4 |  | СШ-1 | яч. 1 | Ячейка присоединения | ВЛ 0,4кВ №1 КТП Якушево Мо/4 | Ярославская обл, Ярославский р-н, деревня Ильинское, д 8 |  | НЗиФ - СЭБ-1ТМ.02М | 1205140038 | 12.03.2013 | 15.07.2013 | 12.05.2013 |  | 3 | 1 | 1 | [10 empty] | U14002115 (НЗиФ - УСД 2.04)¦Класс=Маршрут через промежуточное оборудование¦Приоритет=0¦Категория=Комбинированный¦Отключен=True |  | Корневая область видимости
fb63d4ee-fc2f-405f-871a-5bee1346c641 | Ярэнерго | Ярославский РЭС | Подстанция 35/10кВ Моделово-2 | 35 кВ |  |  |  |  | 10 кВ | СШ-2 | Ф-4 Левцово | Ячейка присоединения | ВЛ 10кВ № 04 Левцово ПС Моделово-2 | [5 empty] | ТП 485 (Якушево) Мо/4 | СШ-1 | ПС Моделово-2 Ф-4 |  | СШ-1 | яч. 1 | Ячейка присоединения | ВЛ 0,4кВ №1 КТП Якушево Мо/4 | Ярославская обл, Ярославский р-н, деревня Ильинское, д 9 |  | НЗиФ - СЭБ-1ТМ.02М | 1205140057 | 12.03.2013 | 15.07.2013 | 12.05.2013 |  | 3 | 1 | 1 | [10 empty] | U14002115 (НЗиФ - УСД 2.04)¦Класс=Маршрут через промежуточное оборудование¦Приоритет=0¦Категория=Комбинированный¦Отключен=True |  | Корневая область видимости
ad902140-c2ad-404c-8cbd-7372f5305584 | Ярэнерго | Ярославский РЭС | Подстанция 35/10кВ Моделово-2 | 35 кВ |  |  |  |  | 10 кВ | СШ-2 | Ф-4 Левцово | Ячейка присоединения | ВЛ 10кВ № 04 Левцово ПС Моделово-2 | [5 empty] | ТП 485 (Якушево) Мо/4 | СШ-1 | ПС Моделово-2 Ф-4 |  | СШ-1 | яч. 1 | Ячейка присоединения | ВЛ 0,4кВ №1 КТП Якушево Мо/4 | Ярославская обл, Ярославский р-н, деревня Якушево, д 1 |  | НЗиФ - СЭБ-1ТМ.02М | 1204133118 | 12.03.2013 | 15.07.2013 | 12.05.2013 |  | 3 | 1 | 1 | [10 empty] | U14002115 (НЗиФ - УСД 2.04)¦Класс=Маршрут через промежуточное оборудование¦Приоритет=0¦Категория=Комбинированный¦Отключен=True |  | Корневая область видимости
d84d234a-9b76-4de2-bd18-6ed0eb4d2ebe | Ярэнерго | Ярославский РЭС | Подстанция 35/10кВ Моделово-2 | 35 кВ |  |  |  |  | 10 кВ | СШ-2 | Ф-4 Левцово | Ячейка присоединения | ВЛ 10кВ № 04 Левцово ПС Моделово-2 | [5 empty] | ТП 485 (Якушево) Мо/4 | СШ-1 | ПС Моделово-2 Ф-4 |  | СШ-1 | яч. 1 | Ячейка присоединения | ВЛ 0,4кВ №1 КТП Якушево Мо/4 | Ярославская обл, Ярославский р-н, деревня Якушево, д 11 |  | НЗиФ - МАЯК 302АРТ | 12000164 | 12.03.2013 | 15.07.2013 | 12.05.2013 |  | 3 | 1 | 1 | [10 empty] | U14002115 (НЗиФ - УСД 2.04)¦Класс=Маршрут через промежуточное оборудование¦Приоритет=0¦Категория=Комбинированный¦Отключен=True | 764115170102 (НИКИТИНСЕРГЕЙ) | Корневая область видимости
a18e0dbc-5311-4f3c-94a2-ee29e56edcd9 | Ярэнерго | Ярославский РЭС | Подстанция 35/10кВ Моделово-2 | 35 кВ |  |  |  |  | 10 кВ | СШ-2 | Ф-4 Левцово | Ячейка присоединения | ВЛ 10кВ № 04 Левцово ПС Моделово-2 | [5 empty] | ТП 485 (Якушево) Мо/4 | СШ-1 | ПС Моделово-2 Ф-4 |  | СШ-1 | яч. 1 | Ячейка присоединения | ВЛ 0,4кВ №1 КТП Якушево Мо/4 | Ярославская обл, Ярославский р-н, деревня Якушево, д 9 |  | НЗиФ - СЭБ-1ТМ.02М | 1203131174 | 12.03.2013 | 15.07.2013 | 12.05.2013 |  | 3 | 1 | 1 | [10 empty] | U14002115 (НЗиФ - УСД 2.04)¦Класс=Маршрут через промежуточное оборудование¦Приоритет=0¦Категория=Комбинированный¦Отключен=True | 764115170240 (КУКУШКИНАЛИДИЯ) | Корневая область видимости
d25fb7f2-d679-4f1b-a88c-b844d1879560 | Ярэнерго | Ярославский РЭС | Подстанция 35/10кВ Моделово-2 | 35 кВ |  |  |  |  | 10 кВ | СШ-2 | Ф-4 Левцово | Ячейка присоединения | ВЛ 10кВ № 04 Левцово ПС Моделово-2 | [5 empty] | ТП 485 (Якушево) Мо/4 | СШ-1 | ПС Моделово-2 Ф-4 |  | СШ-1 | яч. 1 | Ячейка присоединения | ВЛ 0,4кВ №1 КТП Якушево Мо/4 | Ярославская обл, Ярославский р-н, деревня Якушево, д 12 |  | НЗиФ - СЭБ-1ТМ.02М | 1209122155 | 12.03.2013 | 15.07.2013 | 12.05.2013 |  | 3 | 1 | 1 | [10 empty] | U14002115 (НЗиФ - УСД 2.04)¦Класс=Маршрут через промежуточное оборудование¦Приоритет=0¦Категория=Комбинированный¦Отключен=True | 764115170488 (ЦЫГАНКОВГ.) | Корневая область видимости
abd9146b-1b5c-41c0-9331-82e41274bca5 | Ярэнерго | Ярославский РЭС | Подстанция 35/10кВ Моделово-2 | 35 кВ |  |  |  |  | 10 кВ | СШ-2 | Ф-4 Левцово | Ячейка присоединения | ВЛ 10кВ № 04 Левцово ПС Моделово-2 | [5 empty] | ТП 485 (Якушево) Мо/4 | СШ-1 | ПС Моделово-2 Ф-4 |  | СШ-1 | яч. 1 | Ячейка присоединения | ВЛ 0,4кВ №1 КТП Якушево Мо/4 | Ярославская обл, Ярославский р-н, деревня Якушево, д 15 |  | НЗиФ - СЭБ-1ТМ.02М | 1204136031 | 12.03.2013 | 15.07.2013 | 12.05.2013 |  | 3 | 1 | 1 | [10 empty] | U14002115 (НЗиФ - УСД 2.04)¦Класс=Маршрут через промежуточное оборудование¦Приоритет=0¦Категория=Комбинированный¦Отключен=True | 764115170069 (ШТЫКОВАЛЕКСАНДР) | Корневая область видимости
649b7e74-cef4-4935-9cea-f077dbd67fbc | Ярэнерго | Ярославский РЭС | Подстанция 35/10кВ Моделово-2 | 35 кВ |  |  |  |  | 10 кВ | СШ-2 | Ф-4 Левцово | Ячейка присоединения | ВЛ 10кВ № 04 Левцово ПС Моделово-2 | [5 empty] | ТП 485 (Якушево) Мо/4 | СШ-1 | ПС Моделово-2 Ф-4 |  | СШ-1 | яч. 1 | Ячейка присоединения | ВЛ 0,4кВ №1 КТП Якушево Мо/4 | Ярославская обл, Ярославский р-н, деревня Якушево, д 16 |  | НЗиФ - СЭБ-1ТМ.02М | 1204136607 | 12.03.2013 | 15.07.2013 | 12.05.2013 |  | 3 | 1 | 1 | [10 empty] | U14002115 (НЗиФ - УСД 2.04)¦Класс=Маршрут через промежуточное оборудование¦Приоритет=0¦Категория=Комбинированный¦Отключен=True | 764115170330 (ФЕДОТЕНКОВМ.) | Корневая область видимости
49b01231-ec04-498a-8891-8ba4a7171ca9 | Ярэнерго | Ярославский РЭС | Подстанция 35/10кВ Моделово-2 | 35 кВ |  |  |  |  | 10 кВ | СШ-2 | Ф-4 Левцово | Ячейка присоединения | ВЛ 10кВ № 04 Левцово ПС Моделово-2 | [5 empty] | ТП 485 (Якушево) Мо/4 | СШ-1 | ПС Моделово-2 Ф-4 |  | СШ-1 | яч. 1 | Ячейка присоединения | ВЛ 0,4кВ №1 КТП Якушево Мо/4 | Ярославская обл, Ярославский р-н, деревня Якушево, д 17 |  | НЗиФ - СЭБ-1ТМ.02М | 1205140161 | 12.03.2013 | 15.07.2013 | 12.05.2013 |  | 3 | 1 | 1 | [10 empty] | U14002115 (НЗиФ - УСД 2.04)¦Класс=Маршрут через промежуточное оборудование¦Приоритет=0¦Категория=Комбинированный¦Отключен=True | 764115171129 (ЗВЕЗДАЙМАРИНА) | Корневая область видимости
5024616c-086a-4ead-a937-6d52bcc10c72 | Ярэнерго | Ярославский РЭС | Подстанция 35/10кВ Моделово-2 | 35 кВ |  |  |  |  | 10 кВ | СШ-2 | Ф-4 Левцово | Ячейка присоединения | ВЛ 10кВ № 04 Левцово ПС Моделово-2 | [5 empty] | ТП 485 (Якушево) Мо/4 | СШ-1 | ПС Моделово-2 Ф-4 |  | СШ-1 | яч. 1 | Ячейка присоединения | ВЛ 0,4кВ №1 КТП Якушево Мо/4 | Ярославская обл, Ярославский р-н, деревня Якушево, д 2-А |  | НЗиФ - МАЯК 302АРТ | 12003302 | 12.03.2013 | 15.07.2013 | 12.05.2013 |  | 3 | 1 | 1 | [10 empty] | U14002115 (НЗиФ - УСД 2.04)¦Класс=Маршрут через промежуточное оборудование¦Приоритет=0¦Категория=Комбинированный¦Отключен=True | 764115170244 (СОКОЛОВСЕРГЕЙ) | Корневая область видимости
77d83195-a5e8-414f-b563-ecc7aca94c6e | Ярэнерго | Ярославский РЭС | Подстанция 35/10кВ Моделово-2 | 35 кВ |  |  |  |  | 10 кВ | СШ-2 | Ф-4 Левцово | Ячейка присоединения | ВЛ 10кВ № 04 Левцово ПС Моделово-2 | [5 empty] | ТП 485 (Якушево) Мо/4 | СШ-1 | ПС Моделово-2 Ф-4 |  | СШ-1 | яч. 1 | Ячейка присоединения | ВЛ 0,4кВ №1 КТП Якушево Мо/4 | Ярославская обл, Ярославский р-н, деревня Якушево, д 12500 |  | НЗиФ - СЭБ-1ТМ.02М | 1204133200 | 12.03.2013 | 15.07.2013 | 12.05.2013 |  | 3 | 1 | 1 | [10 empty] | U14002115 (НЗиФ - УСД 2.04)¦Класс=Маршрут через промежуточное оборудование¦Приоритет=0¦Категория=Комбинированный¦Отключен=True | 764115170018 (ЗАРУБАЕВВ.) | Корневая область видимости
d80bf16e-cde0-4ce8-9109-2e20206366d8 | Ярэнерго | Ярославский РЭС | Подстанция 35/10кВ Моделово-2 | 35 кВ |  |  |  |  | 10 кВ | СШ-2 | Ф-4 Левцово | Ячейка присоединения | ВЛ 10кВ № 04 Левцово ПС Моделово-2 | [5 empty] | ТП 485 (Якушево) Мо/4 | СШ-1 | ПС Моделово-2 Ф-4 |  | СШ-1 | яч. 1 | Ячейка присоединения | ВЛ 0,4кВ №1 КТП Якушево Мо/4 | Ярославская обл, Ярославский р-н, деревня Якушево, д 1А |  | НЗиФ - СЭБ-1ТМ.02М | 1204135193 | 12.03.2013 | 15.07.2013 | 12.05.2013 |  | 3 | 1 | 1 | [10 empty] | U14002115 (НЗиФ - УСД 2.04)¦Класс=Маршрут через промежуточное оборудование¦Приоритет=0¦Категория=Комбинированный¦Отключен=True | 764115171018 (КРУГЛОВАО.) | Корневая область видимости
7a0448fc-8cd7-4090-b0ef-2d2645ef7593 | Ярэнерго | Ярославский РЭС | Подстанция 35/10кВ Моделово-2 | 35 кВ |  |  |  |  | 10 кВ | СШ-2 | Ф-4 Левцово | Ячейка присоединения | ВЛ 10кВ № 04 Левцово ПС Моделово-2 | [5 empty] | ТП 485 (Якушево) Мо/4 | СШ-1 | ПС Моделово-2 Ф-4 |  | СШ-1 | яч. 1 | Ячейка присоединения | ВЛ 0,4кВ №1 КТП Якушево Мо/4 | Ярославская обл, Ярославский р-н, деревня Якушево, д 4 |  | НЗиФ - СЭБ-1ТМ.02М | 1204130128 | 12.03.2013 | 15.07.2013 | 12.05.2013 |  | 3 | 1 | 1 | [10 empty] | U14002115 (НЗиФ - УСД 2.04)¦Класс=Маршрут через промежуточное оборудование¦Приоритет=0¦Категория=Комбинированный¦Отключен=True | 764115170329 (АНТИПИНАНАДЕЖДА) | Корневая область видимости
21e4d642-81f7-40d1-9eda-db512e33e5e4 | Ярэнерго | Ярославский РЭС | Подстанция 35/10кВ Моделово-2 | 35 кВ |  |  |  |  | 10 кВ | СШ-2 | Ф-4 Левцово | Ячейка присоединения | ВЛ 10кВ № 04 Левцово ПС Моделово-2 | [5 empty] | ТП 485 (Якушево) Мо/4 | СШ-1 | ПС Моделово-2 Ф-4 |  | СШ-1 | яч. 1 | Ячейка присоединения | ВЛ 0,4кВ №1 КТП Якушево Мо/4 | Ярославская обл, Ярославский р-н, деревня Якушево, д 5 А |  | НЗиФ - МАЯК 302АРТ | 12000590 | 12.03.2013 | 15.07.2013 | 12.05.2013 |  | 3 | 1 | 1 | [10 empty] | U14002115 (НЗиФ - УСД 2.04)¦Класс=Маршрут через промежуточное оборудование¦Приоритет=0¦Категория=Комбинированный¦Отключен=True | 764115171278 (КАЧАЛОВАЕЛЕНА) | Корневая область видимости
eb9a13fc-e34e-4909-adbf-6f444230f8e7 | Ярэнерго | Ярославский РЭС | Подстанция 35/10кВ Моделово-2 | 35 кВ |  |  |  |  | 10 кВ | СШ-2 | Ф-4 Левцово | Ячейка присоединения | ВЛ 10кВ № 04 Левцово ПС Моделово-2 | [5 empty] | ТП 485 (Якушево) Мо/4 | СШ-1 | ПС Моделово-2 Ф-4 |  | СШ-1 | яч. 1 | Ячейка присоединения | ВЛ 0,4кВ №1 КТП Якушево Мо/4 | Ярославская обл, Ярославский р-н, деревня Якушево, д 5 Б |  | НЗиФ - СЭБ-1ТМ.02М | 1204133394 | 12.03.2013 | 15.07.2013 | 12.05.2013 |  | 3 | 1 | 1 | [10 empty] | U14002115 (НЗиФ - УСД 2.04)¦Класс=Маршрут через промежуточное оборудование¦Приоритет=0¦Категория=Комбинированный¦Отключен=True |  | Корневая область видимости
4c4fe3cb-6c53-4dae-b717-f878e970a024 | Ярэнерго | Ярославский РЭС | Подстанция 35/10кВ Моделово-2 | 35 кВ |  |  |  |  | 10 кВ | СШ-2 | Ф-4 Левцово | Ячейка присоединения | ВЛ 10кВ № 04 Левцово ПС Моделово-2 | [5 empty] | ТП 485 (Якушево) Мо/4 | СШ-1 | ПС Моделово-2 Ф-4 |  | СШ-1 | яч. 1 | Ячейка присоединения | ЛЭП-1 | Ярославская обл, Ярославский р-н, деревня Якушево, д Опора 12 |  | Приборы с поддержкой протокола СПОДЭС - МИР С-04 (СПОДЭС) | 48202422027769 | 11.01.2022 | 27.01.2022 | 11.01.2022 |  | 3 | 1 | 1 | [6 empty] | 7769 | Высокий уровень доступа (HLS) | 00000000 |  | 48447521126046 (МИР - МИР МК-01А)¦Класс=Маршрут через МИР МК-01¦Приоритет=0¦Категория=Комбинированный¦Читать данные из УСПД=True | 764132170929 (КРАСНОВАА.) | Ярославский РЭС
6bc3d982-d6d5-45cb-ab20-805853a1520b | Ярэнерго | Ярославский РЭС | Подстанция 35/10кВ Моделово-2 | 35 кВ |  |  |  |  | 10 кВ | СШ-2 | Ф-4 Левцово | Ячейка присоединения | ВЛ 10кВ № 04 Левцово ПС Моделово-2 | [5 empty] | ТП 485 (Якушево) Мо/4 | СШ-1 | ПС Моделово-2 Ф-4 |  | СШ-1 | яч. 1 | Ячейка присоединения | ВЛ 0,4кВ №1 КТП Якушево Мо/4 | Ярославская обл, Ярославский р-н, деревня Якушево, д 8 |  | НЗиФ - СЭБ-1ТМ.02М | 1204132255 | 12.03.2013 | 15.07.2013 | 12.05.2013 |  | 3 | 1 | 1 | [10 empty] | U14002115 (НЗиФ - УСД 2.04)¦Класс=Маршрут через промежуточное оборудование¦Приоритет=0¦Категория=Комбинированный¦Отключен=True | 764115170335 (КОТОВАНАДЕЖДА) | Корневая область видимости
5d201202-6659-4efe-807f-a28683557e43 | Ярэнерго | Ярославский РЭС | Подстанция 35/10кВ Моделово-2 | 35 кВ |  |  |  |  | 10 кВ | СШ-2 | Ф-4 Левцово | Ячейка присоединения | ВЛ 10кВ № 04 Левцово ПС Моделово-2 | [5 empty] | ТП 485 (Якушево) Мо/4 | СШ-1 | ПС Моделово-2 Ф-4 |  | СШ-1 | яч. 1 | Ячейка присоединения | ВЛ 0,4кВ №1 КТП Якушево Мо/4 | Ярославская обл, Ярославский р-н, деревня Якушево, д 20 |  | НЗиФ - МАЯК 302АРТ | 12002150 | 12.03.2013 | 15.07.2013 | 12.05.2013 |  | 3 | 1 | 1 | [10 empty] | U14002115 (НЗиФ - УСД 2.04)¦Класс=Маршрут через промежуточное оборудование¦Приоритет=0¦Категория=Комбинированный¦Отключен=True | 764115170291 (ТЕТЕРИНАТАТЬЯНА) | Корневая область видимости
80aaca23-a540-4626-bef4-76a63ee72f27 | Ярэнерго | Ярославский РЭС | Подстанция 35/10кВ Моделово-2 | 35 кВ |  |  |  |  | 10 кВ | СШ-2 | Ф-4 Левцово | Ячейка присоединения | ВЛ 10кВ № 04 Левцово ПС Моделово-2 | [5 empty] | ТП 485 (Якушево) Мо/4 | СШ-1 | ПС Моделово-2 Ф-4 |  | СШ-1 | яч. 1 | Ячейка присоединения | ВЛ 0,4кВ №1 КТП Якушево Мо/4 | Ярославская обл, Ярославский р-н, деревня Якушево, д 10 |  | НЗиФ - МАЯК 302АРТ | 12000058 | 12.03.2013 | 15.07.2013 | 12.05.2013 |  | 3 | 1 | 1 | [10 empty] | U14002115 (НЗиФ - УСД 2.04)¦Класс=Маршрут через промежуточное оборудование¦Приоритет=0¦Категория=Комбинированный¦Отключен=True | 764115171307 (МИХАЙЛОВСЕРГЕЙ) | Корневая область видимости
29534b29-d53d-4c4c-818d-0900b34a471e | Ярэнерго | Ярославский РЭС | Подстанция 35/10кВ Моделово-2 | 35 кВ |  |  |  |  | 10 кВ | СШ-2 | Ф-4 Левцово | Ячейка присоединения | ВЛ 10кВ № 04 Левцово ПС Моделово-2 | [5 empty] | ТП 485 (Якушево) Мо/4 | СШ-1 | ПС Моделово-2 Ф-4 |  | СШ-1 | яч. 1 | Ячейка присоединения | ВЛ 0,4кВ №1 КТП Якушево Мо/4 | Ярославская обл, Ярославский р-н, деревня Якушево, д 6 |  | НЗиФ - МАЯК 302АРТ | 12000712 | 12.03.2013 | 15.07.2013 | 12.05.2013 |  | 3 | 1 | 1 | [10 empty] | U14002115 (НЗиФ - УСД 2.04)¦Класс=Маршрут через промежуточное оборудование¦Приоритет=0¦Категория=Комбинированный¦Отключен=True |  | Корневая область видимости
a1dc6e68-8d69-4d53-9756-97403c96df39 | Ярэнерго | Ярославский РЭС | Подстанция 35/10кВ Моделово-2 | 35 кВ |  |  |  |  | 10 кВ | СШ-2 | Ф-4 Левцово | Ячейка присоединения | ВЛ 10кВ № 04 Левцово ПС Моделово-2 | [5 empty] | ТП 485 (Якушево) Мо/4 | СШ-1 | ПС Моделово-2 Ф-4 |  | СШ-1 | яч. 1 | Ячейка присоединения | ВЛ 0,4кВ №1 КТП Якушево Мо/4 | Ярославская обл, Ярославский р-н, деревня Якушево, д 13 |  | НЗиФ - СЭБ-1ТМ.02М | 1204133147 | 12.03.2013 | 15.07.2013 | 12.05.2013 |  | 3 | 1 | 1 | [10 empty] | U14002115 (НЗиФ - УСД 2.04)¦Класс=Маршрут через промежуточное оборудование¦Приоритет=0¦Категория=Комбинированный¦Отключен=True | 764115171054 (ПАВЛОВАОЛЬГА) | Корневая область видимости
a00deb74-2360-4b40-8a80-d6859db2d799 | Ярэнерго | Ярославский РЭС | Подстанция 35/10кВ Моделово-2 | 35 кВ |  |  |  |  | 10 кВ | СШ-2 | Ф-4 Левцово | Ячейка присоединения | ВЛ 10кВ № 04 Левцово ПС Моделово-2 | [5 empty] | ТП 485 (Якушево) Мо/4 | СШ-1 | ПС Моделово-2 Ф-4 |  | СШ-1 | яч. 1 | Ячейка присоединения | ВЛ 0,4кВ №1 КТП Якушево Мо/4 | Ярославская обл, Ярославский р-н, деревня Якушево, д 3 |  | НЗиФ - СЭБ-1ТМ.02М | 1204133673 | 12.03.2013 | 15.07.2013 | 12.05.2013 |  | 3 | 1 | 1 | [10 empty] | U14002115 (НЗиФ - УСД 2.04)¦Класс=Маршрут через промежуточное оборудование¦Приоритет=0¦Категория=Комбинированный¦Отключен=True | 764115170266 (ДОЛГАНОВА.) | Корневая область видимости
161e2d66-3d4f-41eb-918e-cfdd9d7ebd7b | Ярэнерго | Ярославский РЭС | Подстанция 35/10кВ Моделово-2 | 35 кВ |  |  |  |  | 10 кВ | СШ-2 | Ф-4 Левцово | Ячейка присоединения | ВЛ 10кВ № 04 Левцово ПС Моделово-2 | [5 empty] | ТП 485 (Якушево) Мо/4 | СШ-1 | ПС Моделово-2 Ф-4 |  | СШ-1 | яч. 1 | Ячейка присоединения | ВЛ 0,4кВ №1 КТП Якушево Мо/4 | Ярославская обл, Ярославский р-н, деревня Якушево, д 4 А |  | НЗиФ - СЭБ-1ТМ.02М | 1203132721 | 12.03.2013 | 15.07.2013 | 12.05.2013 |  | 3 | 1 | 1 | [10 empty] | U14002115 (НЗиФ - УСД 2.04)¦Класс=Маршрут через промежуточное оборудование¦Приоритет=0¦Категория=Комбинированный¦Отключен=True | 764115170332 (ДОМНИНА.) | Корневая область видимости
857cb30a-03e1-4287-95a8-92432efb0b50 | Ярэнерго | Ярославский РЭС | Подстанция 35/10кВ Моделово-2 | 35 кВ |  |  |  |  | 10 кВ | СШ-2 | Ф-4 Левцово | Ячейка присоединения | ВЛ 10кВ № 04 Левцово ПС Моделово-2 | [5 empty] | ТП 485 (Якушево) Мо/4 | СШ-1 | ПС Моделово-2 Ф-4 |  | СШ-1 | яч. 1 | Ячейка присоединения | ВЛ 0,4кВ №1 КТП Якушево Мо/4 | Ярославская обл, Ярославский р-н, деревня Якушево, д 5А |  | НЗиФ - СЭБ-1ТМ.02М | 1204135446 | 12.03.2013 | 15.07.2013 | 12.05.2013 |  | 3 | 1 | 1 | [10 empty] | U14002115 (НЗиФ - УСД 2.04)¦Класс=Маршрут через промежуточное оборудование¦Приоритет=0¦Категория=Комбинированный¦Отключен=True | 764115170111 (ЛАДАНОВАВАЛЕНТИНА) | Корневая область видимости
7e8478cf-ed4a-4e6a-b29f-3e3f84b7ba12 | Ярэнерго | Ярославский РЭС | Подстанция 35/10кВ Моделово-2 | 35 кВ |  |  |  |  | 10 кВ | СШ-2 | Ф-4 Левцово | Ячейка присоединения | ВЛ 10кВ № 04 Левцово ПС Моделово-2 | [5 empty] | ТП 485 (Якушево) Мо/4 | СШ-1 | ПС Моделово-2 Ф-4 |  | СШ-1 | яч. 1 | Ячейка присоединения | ВЛ 0,4кВ №1 КТП Якушево Мо/4 | Ярославская обл, Ярославский р-н, деревня Якушево, д 2 А |  | НЗиФ - СЭБ-1ТМ.02М | 1204131351 | 12.03.2013 | 15.07.2013 | 12.05.2013 |  | 3 | 1 | 1 | [10 empty] | U14002115 (НЗиФ - УСД 2.04)¦Класс=Маршрут через промежуточное оборудование¦Приоритет=0¦Категория=Комбинированный¦Отключен=True | 764115170327 (СОКОЛОВСЕРГЕЙ) | Корневая область видимости
028e4b85-5764-4f47-9abd-1afe5571d7db | Ярэнерго | Ярославский РЭС | Подстанция 35/10кВ Моделово-2 | 35 кВ |  |  |  |  | 10 кВ | СШ-2 | Ф-4 Левцово | Ячейка присоединения | ВЛ 10кВ № 04 Левцово ПС Моделово-2 | [5 empty] | ТП 485 (Якушево) Мо/4 | СШ-1 | ПС Моделово-2 Ф-4 |  | СШ-1 | яч. 1 | Ячейка присоединения | ВЛ 0,4кВ №1 КТП Якушево Мо/4 | Ярославская обл, Ярославский р-н, деревня Якушево, д 2 Б |  | НЗиФ - СЭБ-1ТМ.02М | 1204136679 | 12.03.2013 | 15.07.2013 | 12.05.2013 |  | 3 | 1 | 1 | [10 empty] | U14002115 (НЗиФ - УСД 2.04)¦Класс=Маршрут через промежуточное оборудование¦Приоритет=0¦Категория=Комбинированный¦Отключен=True | 764115170916 (ГАЛКИНАЕ.) | Корневая область видимости
c883916d-ef91-441e-84f9-d8d75db2a63e | Ярэнерго | Ярославский РЭС | Подстанция 35/10кВ Моделово-2 | 35 кВ |  |  |  |  | 10 кВ | СШ-2 | Ф-4 Левцово | Ячейка присоединения | ВЛ 10кВ № 04 Левцово ПС Моделово-2 | [5 empty] | ТП 485 (Якушево) Мо/4 | СШ-1 | ПС Моделово-2 Ф-4 |  | СШ-1 | яч. 1 | Ячейка присоединения | ВЛ 0,4кВ №1 КТП Якушево Мо/4 | Ярославская обл, Ярославский р-н, деревня Якушево, д 5 В |  | НЗиФ - СЭБ-1ТМ.02М | 1204131744 | 12.03.2013 | 15.07.2013 | 12.05.2013 |  | 3 | 1 | 1 | [10 empty] | U14002115 (НЗиФ - УСД 2.04)¦Класс=Маршрут через промежуточное оборудование¦Приоритет=0¦Категория=Комбинированный¦Отключен=True | 764115170036 (ЕВСЕЕВИ.) | Корневая область видимости
d1b7ea94-3b41-418c-bf50-3891b7fa7df1 | Ярэнерго | Ярославский РЭС | Подстанция 35/10кВ Моделово-2 | 35 кВ |  |  |  |  | 10 кВ | СШ-2 | Ф-4 Левцово | Ячейка присоединения | ВЛ 10кВ № 04 Левцово ПС Моделово-2 | [5 empty] | ТП 485 (Якушево) Мо/4 | СШ-1 | ПС Моделово-2 Ф-4 |  | СШ-1 | яч. 1 | Ячейка присоединения | ВЛ 0,4кВ №1 КТП Якушево Мо/4 | Ярославская обл, Ярославский р-н, деревня Якушево, д 4А |  | НЗиФ - СЭБ-1ТМ.02М | 1204132436 | 12.03.2013 | 15.07.2013 | 12.05.2013 |  | 3 | 1 | 1 | [10 empty] | U14002115 (НЗиФ - УСД 2.04)¦Класс=Маршрут через промежуточное оборудование¦Приоритет=0¦Категория=Комбинированный¦Отключен=True | 764115170037 (УДАЛОВАЛЮДМИЛА) | Корневая область видимости
915870ca-20cb-4655-981e-8c323ed98216 | Ярэнерго | Ярославский РЭС | Подстанция 35/10кВ Моделово-2 | 35 кВ |  |  |  |  | 10 кВ | СШ-2 | Ф-4 Левцово | Ячейка присоединения | ВЛ 10кВ № 04 Левцово ПС Моделово-2 | [5 empty] | ТП 485 (Якушево) Мо/4 | СШ-1 | ПС Моделово-2 Ф-4 |  | СШ-1 | яч. 1 | Ячейка присоединения | ВЛ 0,4кВ №1 КТП Якушево Мо/4 | Ярославская обл, Ярославский р-н, деревня Якушево, д 14 |  | НЗиФ - СЭБ-1ТМ.02М | 1204132522 | 12.03.2013 | 15.07.2013 | 12.05.2013 |  | 3 | 1 | 1 | [10 empty] | U14002115 (НЗиФ - УСД 2.04)¦Класс=Маршрут через промежуточное оборудование¦Приоритет=0¦Категория=Комбинированный¦Отключен=True | 764115170337 (ЗАРУБАЕВВЛАДИМИР) | Корневая область видимости
ed7332cf-e86b-4e4b-aa33-6ed80d2226e7 | Ярэнерго | Ярославский РЭС | Подстанция 35/10кВ Моделово-2 | 35 кВ |  |  |  |  | 10 кВ | СШ-2 | Ф-4 Левцово | Ячейка присоединения | ВЛ 10кВ № 04 Левцово ПС Моделово-2 | [5 empty] | ТП 485 (Якушево) Мо/4 | СШ-1 | ПС Моделово-2 Ф-4 |  | СШ-1 | яч. 1 | Ячейка присоединения | ЛЭП-1 | Ярославская обл, Ярославский р-н, деревня Якушево, д 16 |  | Приборы с поддержкой протокола СПОДЭС - МИР С-05 (СПОДЭС) | 48184921526553 | 11.01.2022 | 27.01.2022 | 11.01.2022 |  | 3 | 1 | 1 | [6 empty] | 6553 | Высокий уровень доступа (HLS) | 00000000 |  | 48447521126046 (МИР - МИР МК-01А)¦Класс=Маршрут через МИР МК-01¦Приоритет=0¦Категория=Комбинированный¦Читать данные из УСПД=True | 764115170055 (НИКИТИНАНИНА) | Ярославский РЭС
45fa2ce6-10c8-4197-b5cc-2b84a003dc88 | Ярэнерго | Ярославский РЭС | Подстанция 35/10кВ Моделово-2 | 35 кВ |  |  |  |  | 10 кВ | СШ-2 | Ф-4 Левцово | Ячейка присоединения | ВЛ 10кВ № 04 Левцово ПС Моделово-2 | [5 empty] | ТП 485 (Якушево) Мо/4 | СШ-1 | ПС Моделово-2 Ф-4 |  | СШ-1 | яч. 1 | Ячейка присоединения | ВЛ 0,4кВ №1 КТП Якушево Мо/4 | Ярославская обл, Ярославский р-н, деревня Якушево, д 18 |  | НЗиФ - МАЯК 302АРТ | 3000649 | 12.03.2013 | 15.07.2013 | 12.05.2013 |  | 3 | 1 | 1 | [10 empty] | U14002115 (НЗиФ - УСД 2.04)¦Класс=Маршрут через промежуточное оборудование¦Приоритет=0¦Категория=Комбинированный¦Отключен=True |  | Корневая область видимости
a94c0d77-ef1a-4a27-91ef-8037a6998f90 | Ярэнерго | Ярославский РЭС | Подстанция 35/10кВ Моделово-2 | 35 кВ |  |  |  |  | 10 кВ | СШ-2 | Ф-4 Левцово | Ячейка присоединения | ВЛ 10кВ № 04 Левцово ПС Моделово-2 | [5 empty] | ТП 421 (Жил.зона) Мо/4 | СШ-1 | ПС Моделово-2 Ф-4 |  | СШ-1 | ввод Т2 | Ячейка нижней обмотки силового трансформатора |  |  |  | Приборы с поддержкой протокола СПОДЭС - МИР С-07 (СПОДЭС) | 47971121504358 | 11.01.2022 | 02.02.2022 | 11.01.2022 |  | 3 | 200 | 1 | [6 empty] | 4358 | Высокий уровень доступа (HLS) | 19042022 |  | 48447521126045 (МИР - МИР МК-01А)¦Класс=Маршрут через МИР МК-01¦Приоритет=0¦Категория=Комбинированный¦Читать данные из УСПД=True |  | Ярославский РЭС
d93416b4-4372-429c-a81d-c89962652f53 | Ярэнерго | Ярославский РЭС | Подстанция 35/10кВ Моделово-2 | 35 кВ |  |  |  |  | 10 кВ | СШ-2 | Ф-4 Левцово | Ячейка присоединения | ВЛ 10кВ № 04 Левцово ПС Моделово-2 | [5 empty] | ТП 421 (Жил.зона) Мо/4 | СШ-1 | ПС Моделово-2 Ф-4 |  | СШ-1 | яч. 1+ | Ячейка присоединения | ВЛ 0,4кВ №1 | Ярославская обл, Ярославский р-н, деревня Григорьевское, ул Новая, д 2 |  | НЗиФ - ПСЧ-4ТМ.05МК | 1111135738 | 12.03.2013 | 15.07.2013 | 12.05.2013 |  | 3 | 20 | 1 | [6 empty] | 1111135738 |  |  |  | U17000264 (НЗиФ - УСД 2.04)¦Класс=Маршрут через промежуточное оборудование¦Приоритет=0¦Категория=Комбинированный¦Отключен=True |  | Корневая область видимости
ff97027c-c6a7-41a6-8ea7-ec3889301b58 | Ярэнерго | Ярославский РЭС | Подстанция 35/10кВ Моделово-2 | 35 кВ |  |  |  |  | 10 кВ | СШ-2 | Ф-4 Левцово | Ячейка присоединения | ВЛ 10кВ № 04 Левцово ПС Моделово-2 | [5 empty] | ТП 421 (Жил.зона) Мо/4 | СШ-1 | ПС Моделово-2 Ф-4 |  | СШ-1 | яч. 1+ | Ячейка присоединения | ВЛ 0,4кВ №1 | Ярославская обл, Ярославский р-н, деревня Григорьевское, ул Новая, д 3 |  | НЗиФ - ПСЧ-4ТМ.05МК | 1111135752 | 12.03.2013 | 15.07.2013 | 12.05.2013 |  | 3 | 20 | 1 | [6 empty] | 1111135752 |  |  |  | U17000264 (НЗиФ - УСД 2.04)¦Класс=Маршрут через промежуточное оборудование¦Приоритет=0¦Категория=Комбинированный¦Отключен=True |  | Корневая область видимости
7b9d6f48-3159-458b-b033-3334d0ce2413 | Ярэнерго | Ярославский РЭС | Подстанция 35/10кВ Моделово-2 | 35 кВ |  |  |  |  | 10 кВ | СШ-2 | Ф-4 Левцово | Ячейка присоединения | ВЛ 10кВ № 04 Левцово ПС Моделово-2 | [5 empty] | ТП 421 (Жил.зона) Мо/4 | СШ-1 | ПС Моделово-2 Ф-4 |  | СШ-1 | яч. 1+ | Ячейка присоединения | ВЛ 0,4кВ №1 | Ярославская обл, Ярославский р-н, деревня Григорьевское, ул Новая, д 4 |  | НЗиФ - ПСЧ-4ТМ.05МК | 1112130265 | 12.03.2013 | 15.07.2013 | 12.05.2013 |  | 3 | 20 | 1 | [6 empty] | 1112130265 |  |  |  | U17000264 (НЗиФ - УСД 2.04)¦Класс=Маршрут через промежуточное оборудование¦Приоритет=0¦Категория=Комбинированный¦Отключен=True |  | Корневая область видимости
39f59290-ed54-4812-aec9-8427ece99a17 | Ярэнерго | Ярославский РЭС | Подстанция 35/10кВ Моделово-2 | 35 кВ |  |  |  |  | 10 кВ | СШ-2 | Ф-4 Левцово | Ячейка присоединения | ВЛ 10кВ № 04 Левцово ПС Моделово-2 | [5 empty] | ТП 421 (Жил.зона) Мо/4 | СШ-1 | ПС Моделово-2 Ф-4 |  | СШ-1 | яч. 1+ | Ячейка присоединения | ВЛ 0,4кВ №1 | Ярославская обл, Ярославский р-н, деревня Григорьевское, ул Новая, д 5 |  | НЗиФ - ПСЧ-4ТМ.05МК | 1111135735 | 12.03.2013 | 15.07.2013 | 12.05.2013 |  | 3 | 20 | 1 | [6 empty] | 1111135735 |  |  |  | U17000264 (НЗиФ - УСД 2.04)¦Класс=Маршрут через промежуточное оборудование¦Приоритет=0¦Категория=Комбинированный¦Отключен=True |  | Корневая область видимости
aade4a7c-ea0a-40ee-ae05-94435356a443 | Ярэнерго | Ярославский РЭС | Подстанция 35/10кВ Моделово-2 | 35 кВ |  |  |  |  | 10 кВ | СШ-2 | Ф-4 Левцово | Ячейка присоединения | ВЛ 10кВ № 04 Левцово ПС Моделово-2 | [5 empty] | ТП 421 (Жил.зона) Мо/4 | СШ-1 | ПС Моделово-2 Ф-4 |  | СШ-1 | яч. 5+ | Ячейка присоединения | ВЛ 0,4кВ №5 ТП 421 (Жилая зона) Мо/4 | Ярославская обл, Ярославский р-н, деревня Григорьевское, д д/с Колосок |  | НЗиФ - ПСЧ-4ТМ.05МК | 1112130322 | 12.03.2013 | 15.07.2013 | 12.05.2013 |  | 3 | 20 | 1 | [6 empty] | 1112130322 | [5 empty] | Ярославский РЭС
85c25f51-3302-41ac-9356-2bb595a03020 | Ярэнерго | Ярославский РЭС | Подстанция 35/10кВ Моделово-2 | 35 кВ |  |  |  |  | 10 кВ | СШ-2 | Ф-4 Левцово | Ячейка присоединения | ВЛ 10кВ № 04 Левцово ПС Моделово-2 | [5 empty] | ТП 421 (Жил.зона) Мо/4 | СШ-1 | ПС Моделово-2 Ф-4 |  | СШ-1 | яч. 5+ | Ячейка присоединения | ВЛ 0,4кВ №5 ТП 421 (Жилая зона) Мо/4 | Ярославская обл, Ярославский р-н, деревня Григорьевское, д КНС |  | НЗиФ - МАЯК 302АРТ | 12002056 | 12.03.2013 | 15.07.2013 | 12.05.2013 |  | 3 | 1 | 1 | [6 empty] | 12002056 |  |  |  |  | 2787 ( ВОДОПРОВОДНО-КАНАЛИЗАЦИОННОЕ ХОЗЯЙСТВО МП ЯРОСЛАВСКОГО МР) | Корневая область видимости
65ee1fbb-0fba-4009-ad46-cfd4fd8ce6f3 | Ярэнерго | Ярославский РЭС | Подстанция 35/10кВ Моделово-2 | 35 кВ |  |  |  |  | 10 кВ | СШ-2 | Ф-4 Левцово | Ячейка присоединения | ВЛ 10кВ № 04 Левцово ПС Моделово-2 | [5 empty] | ТП 421 (Жил.зона) Мо/4 | СШ-1 | ПС Моделово-2 Ф-4 |  | СШ-1 | яч. 5+ | Ячейка присоединения | ВЛ 0,4кВ №5 ТП 421 (Жилая зона) Мо/4 | Ярославская обл, Ярославский р-н, деревня Григорьевское, д Дом культуры |  | НЗиФ - ПСЧ-4ТМ.05МК | 1111135550 | 12.03.2013 | 15.07.2013 | 12.05.2013 |  | 3 | 20 | 1 | [6 empty] | 1111135550 |  |  |  |  | 76411001945 (ГРИГОРЬЕВСКИЙ КУЛЬТУРНО-СПОРТИВНЫЙЦЕНТР ЗАВОЛЖСКОГО СЕЛЬСКОГО ПОСЕЛЕНИ) | Корневая область видимости
fffb8e24-4962-4081-9b1b-a2acf19f9ac9 | Ярэнерго | Ярославский РЭС | Подстанция 35/10кВ Моделово-2 | 35 кВ |  |  |  |  | 10 кВ | СШ-2 | Ф-4 Левцово | Ячейка присоединения | ВЛ 10кВ № 04 Левцово ПС Моделово-2 | [5 empty] | ТП 421 (Жил.зона) Мо/4 | СШ-1 | ПС Моделово-2 Ф-4 |  | СШ-1 | яч. 5+ | Ячейка присоединения | ВЛ 0,4кВ №5 ТП 421 (Жилая зона) Мо/4 | Ярославская обл, Ярославский р-н, деревня Григорьевское, д Котел |  | НЗиФ - ПСЧ-4ТМ.05МК | 1111130477 | 12.03.2013 | 15.07.2013 | 12.05.2013 |  | 3 | 40 | 1 | [6 empty] | 1111130477 |  |  |  |  | 76110000559 (ТЕПЛОРЕСУРС МП) | Корневая область видимости
af0dc9a2-411a-4251-912f-790b9e85fdef | Ярэнерго | Ярославский РЭС | Подстанция 35/10кВ Моделово-2 | 35 кВ |  |  |  |  | 10 кВ | СШ-2 | Ф-4 Левцово | Ячейка присоединения | ВЛ 10кВ № 04 Левцово ПС Моделово-2 | [5 empty] | ТП 421 (Жил.зона) Мо/4 | СШ-1 | ПС Моделово-2 Ф-4 |  | СШ-1 | яч. 4+ | Ячейка присоединения | ВЛ 0,4кВ №4 ТП 421 (Жилая зона) Мо/4 | Ярославская обл, Ярославский р-н, деревня Григорьевское, д Столовая |  | НЗиФ - ПСЧ-4ТМ.05МК | 1111135525 | 12.03.2013 | 15.07.2013 | 12.05.2013 |  | 3 | 20 | 1 | [6 empty] | 1111135525 |  |  |  | U15000023 (НЗиФ - УСД 2.04)¦Класс=Маршрут через промежуточное оборудование¦Приоритет=2¦Категория=Комбинированный¦Отключен=True | 453_76300611 (АГРОМИР ООО) | Корневая область видимости
edc56620-0832-41ac-830c-90fd45dcefc6 | Ярэнерго | Ярославский РЭС | Подстанция 35/10кВ Моделово-2 | 35 кВ |  |  |  |  | 10 кВ | СШ-2 | Ф-4 Левцово | Ячейка присоединения | ВЛ 10кВ № 04 Левцово ПС Моделово-2 | [5 empty] | ТП 421 (Жил.зона) Мо/4 | СШ-1 | ПС Моделово-2 Ф-4 |  | СШ-1 | яч. 5+ | Ячейка присоединения | ВЛ 0,4кВ №5 ТП 421 (Жилая зона) Мо/4 | Ярославская обл, Ярославский р-н, деревня Григорьевское, д отопление |  | НЗиФ - ПСЧ-4ТМ.05МК | 1112130315 | 12.03.2013 | 15.07.2013 | 12.05.2013 |  | 3 | 20 | 1 | [6 empty] | 1112130315 |  |  |  |  | 453_76300611 (АГРОМИР ООО) | Корневая область видимости
a530491c-5914-4dbd-bcac-f6449f7c0414 | Ярэнерго | Ярославский РЭС | Подстанция 35/10кВ Моделово-2 | 35 кВ |  |  |  |  | 10 кВ | СШ-2 | Ф-4 Левцово | Ячейка присоединения | ВЛ 10кВ № 04 Левцово ПС Моделово-2 | [5 empty] | ТП 421 (Жил.зона) Мо/4 | СШ-1 | ПС Моделово-2 Ф-4 |  | СШ-1 | яч. 5+ | Ячейка присоединения | ВЛ 0,4кВ №5 ТП 421 (Жилая зона) Мо/4 | Ярославская обл, Ярославский р-н, деревня Григорьевское, д ФАП |  | НЗиФ - СЭБ-1ТМ.02М | 1212131601 | 12.03.2013 | 15.07.2013 | 12.05.2013 |  | 3 | 1 | 1 | [6 empty] | 1212131601 | [5 empty] | Корневая область видимости
29625cc2-2e85-4c90-ac1d-37425a53d3b8 | Ярэнерго | Ярославский РЭС | Подстанция 35/10кВ Моделово-2 | 35 кВ |  |  |  |  | 10 кВ | СШ-2 | Ф-4 Левцово | Ячейка присоединения | ВЛ 10кВ № 04 Левцово ПС Моделово-2 | [5 empty] | ТП 421 (Жил.зона) Мо/4 | СШ-1 | ПС Моделово-2 Ф-4 |  | СШ-1 | яч. 7+ | Ячейка присоединения | ВЛ 0,4кВ №7 ТП 421 (Жилая зона) Мо/4 | Ярославская обл, Ярославский р-н, деревня Григорьевское, д Дом ветеранов |  | НЗиФ - ПСЧ-4ТМ.05МК | 1111130024 | 12.03.2013 | 15.07.2013 | 12.05.2013 |  | 3 | 20 | 1 | [6 empty] | 1111130024 |  |  |  |  | 453_76300611 (АГРОМИР ООО) | Корневая область видимости
78b8ec14-4c78-4fcd-a711-ebb98901a444 | Ярэнерго | Ярославский РЭС | Подстанция 35/10кВ Моделово-2 | 35 кВ |  |  |  |  | 10 кВ | СШ-2 | Ф-4 Левцово | Ячейка присоединения | ВЛ 10кВ № 04 Левцово ПС Моделово-2 | [5 empty] | ТП 421 (Жил.зона) Мо/4 | СШ-1 | ПС Моделово-2 Ф-4 |  | СШ-1 | яч. 1+ | Ячейка присоединения | ВЛ 0,4кВ №1 | Ярославская обл, Ярославский р-н, деревня Григорьевское, Новый пер, д 1 |  | НЗиФ - СЭБ-1ТМ.02М | 1204131888 | 12.03.2013 | 15.07.2013 | 12.05.2013 |  | 3 | 1 | 1 | [6 empty] | 1204131888 |  |  |  | U17000264 (НЗиФ - УСД 2.04)¦Класс=Маршрут через промежуточное оборудование¦Приоритет=0¦Категория=Комбинированный¦Отключен=True |  | Корневая область видимости
fc8d3d85-122f-481f-9cad-b1b9aefa0cae | Ярэнерго | Ярославский РЭС | Подстанция 35/10кВ Моделово-2 | 35 кВ |  |  |  |  | 10 кВ | СШ-2 | Ф-4 Левцово | Ячейка присоединения | ВЛ 10кВ № 04 Левцово ПС Моделово-2 | [5 empty] | ТП 421 (Жил.зона) Мо/4 | СШ-1 | ПС Моделово-2 Ф-4 |  | СШ-1 | яч. 1+ | Ячейка присоединения | ВЛ 0,4кВ №1 | Ярославская обл, Ярославский р-н, деревня Григорьевское, Новый пер, д 2 |  | НЗиФ - СЭБ-1ТМ.02М | 1203132064 | 12.03.2013 | 15.07.2013 | 12.05.2013 |  | 3 | 1 | 1 | [6 empty] | 1203132064 |  |  |  | U17000264 (НЗиФ - УСД 2.04)¦Класс=Маршрут через промежуточное оборудование¦Приоритет=0¦Категория=Комбинированный¦Отключен=True |  | Корневая область видимости
13cca286-0c3b-4adb-acb2-85894912b4ee | Ярэнерго | Ярославский РЭС | Подстанция 35/10кВ Моделово-2 | 35 кВ |  |  |  |  | 10 кВ | СШ-2 | Ф-4 Левцово | Ячейка присоединения | ВЛ 10кВ № 04 Левцово ПС Моделово-2 | [5 empty] | ТП 421 (Жил.зона) Мо/4 | СШ-1 | ПС Моделово-2 Ф-4 |  | СШ-1 | яч. 1+ | Ячейка присоединения | ВЛ 0,4кВ №1 | Ярославская обл, Ярославский р-н, деревня Григорьевское, Новый пер, д 3 |  | НЗиФ - СЭБ-1ТМ.02М | 1204130444 | 12.03.2013 | 15.07.2013 | 12.05.2013 |  | 3 | 1 | 1 | [6 empty] | 1204130444 |  |  |  | U17000264 (НЗиФ - УСД 2.04)¦Класс=Маршрут через промежуточное оборудование¦Приоритет=0¦Категория=Комбинированный¦Отключен=True |  | Корневая область видимости
a7605092-7ec8-4760-852b-0ba71c06cc44 | Ярэнерго | Ярославский РЭС | Подстанция 35/10кВ Моделово-2 | 35 кВ |  |  |  |  | 10 кВ | СШ-2 | Ф-4 Левцово | Ячейка присоединения | ВЛ 10кВ № 04 Левцово ПС Моделово-2 | [5 empty] | ТП 421 (Жил.зона) Мо/4 | СШ-1 | ПС Моделово-2 Ф-4 |  | СШ-1 | яч. 1+ | Ячейка присоединения | ВЛ 0,4кВ №1 | Ярославская обл, Ярославский р-н, деревня Григорьевское, Новый пер, д 3 А |  | НЗиФ - СЭБ-1ТМ.02М | 1203132677 | 12.03.2013 | 15.07.2013 | 12.05.2013 |  | 3 | 1 | 1 | [6 empty] | 1203132677 |  |  |  | U17000264 (НЗиФ - УСД 2.04)¦Класс=Маршрут через промежуточное оборудование¦Приоритет=0¦Категория=Комбинированный¦Отключен=True |  | Корневая область видимости
ec8c913c-18f0-4bc2-86ac-e45eb856a2eb | Ярэнерго | Ярославский РЭС | Подстанция 35/10кВ Моделово-2 | 35 кВ |  |  |  |  | 10 кВ | СШ-2 | Ф-4 Левцово | Ячейка присоединения | ВЛ 10кВ № 04 Левцово ПС Моделово-2 | [5 empty] | ТП 421 (Жил.зона) Мо/4 | СШ-1 | ПС Моделово-2 Ф-4 |  | СШ-1 | яч. 1+ | Ячейка присоединения | ВЛ 0,4кВ №1 | Ярославская обл, Ярославский р-н, деревня Григорьевское, ул Крайняя, д 4 |  | НЗиФ - ПСЧ-4ТМ.05МК | 1111185515 | 12.03.2013 | 15.07.2013 | 12.05.2013 |  | 3 | 20 | 1 | [6 empty] | 1111185515 |  |  |  | U17000264 (НЗиФ - УСД 2.04)¦Класс=Маршрут через промежуточное оборудование¦Приоритет=0¦Категория=Комбинированный¦Отключен=True |  | Корневая область видимости
ea9ff864-4815-440e-918f-3eda07a755d7 | Ярэнерго | Ярославский РЭС | Подстанция 35/10кВ Моделово-2 | 35 кВ |  |  |  |  | 10 кВ | СШ-2 | Ф-4 Левцово | Ячейка присоединения | ВЛ 10кВ № 04 Левцово ПС Моделово-2 | [5 empty] | ТП 421 (Жил.зона) Мо/4 | СШ-1 | ПС Моделово-2 Ф-4 |  | СШ-1 | яч. 1+ | Ячейка присоединения | ВЛ 0,4кВ №1 | Ярославская обл, Ярославский р-н, деревня Григорьевское, ул Молодежная, д 1 |  | НЗиФ - МАЯК 302АРТ | 12002042 | 12.03.2013 | 15.07.2013 | 12.05.2013 |  | 3 | 1 | 1 | [6 empty] | 12002042 |  |  |  | U17000264 (НЗиФ - УСД 2.04)¦Класс=Маршрут через промежуточное оборудование¦Приоритет=0¦Категория=Комбинированный¦Отключен=True |  | Корневая область видимости
c608158b-f8ca-476c-b054-9fb843c9650e | Ярэнерго | Ярославский РЭС | Подстанция 35/10кВ Моделово-2 | 35 кВ |  |  |  |  | 10 кВ | СШ-2 | Ф-4 Левцово | Ячейка присоединения | ВЛ 10кВ № 04 Левцово ПС Моделово-2 | [5 empty] | ТП 421 (Жил.зона) Мо/4 | СШ-1 | ПС Моделово-2 Ф-4 |  | СШ-1 | яч. 1+ | Ячейка присоединения | ВЛ 0,4кВ №1 | Ярославская обл, Ярославский р-н, деревня Григорьевское, ул Новая, д 1 |  | НЗиФ - МАЯК 302АРТ | 12000294 | 12.03.2013 | 15.07.2013 | 12.05.2013 |  | 3 | 1 | 1 | [6 empty] | 12000294 |  |  |  | U17000264 (НЗиФ - УСД 2.04)¦Класс=Маршрут через промежуточное оборудование¦Приоритет=0¦Категория=Комбинированный¦Отключен=True |  | Корневая область видимости
a7c79634-a7f2-40f7-bd90-b3682739f41b | Ярэнерго | Ярославский РЭС | Подстанция 35/10кВ Моделово-2 | 35 кВ |  |  |  |  | 10 кВ | СШ-2 | Ф-4 Левцово | Ячейка присоединения | ВЛ 10кВ № 04 Левцово ПС Моделово-2 | [5 empty] | ТП 421 (Жил.зона) Мо/4 | СШ-1 | ПС Моделово-2 Ф-4 |  | СШ-1 | яч. 1+ | Ячейка присоединения | ВЛ 0,4кВ №1 | Ярославская обл, Ярославский р-н, деревня Григорьевское, ул Новая, д 6 |  | НЗиФ - МАЯК 302АРТ | 12002143 | 12.03.2013 | 15.07.2013 | 12.05.2013 |  | 3 | 1 | 1 | [6 empty] | 12002143 |  |  |  | U17000264 (НЗиФ - УСД 2.04)¦Класс=Маршрут через промежуточное оборудование¦Приоритет=0¦Категория=Комбинированный¦Отключен=True |  | Корневая область видимости
a431c230-397b-436b-af78-dc013c3a5a60 | Ярэнерго | Ярославский РЭС | Подстанция 35/10кВ Моделово-2 | 35 кВ |  |  |  |  | 10 кВ | СШ-2 | Ф-4 Левцово | Ячейка присоединения | ВЛ 10кВ № 04 Левцово ПС Моделово-2 | [5 empty] | ТП 421 (Жил.зона) Мо/4 | СШ-1 | ПС Моделово-2 Ф-4 |  | СШ-1 | яч. 1+ | Ячейка присоединения | ВЛ 0,4кВ №1 | Ярославская обл, Ярославский р-н, деревня Григорьевское, ул Новая, д 7 |  | НЗиФ - МАЯК 302АРТ | 12000250 | 12.03.2013 | 15.07.2013 | 12.05.2013 |  | 3 | 1 | 1 | [6 empty] | 12000250 |  |  |  | U17000264 (НЗиФ - УСД 2.04)¦Класс=Маршрут через промежуточное оборудование¦Приоритет=0¦Категория=Комбинированный¦Отключен=True |  | Корневая область видимости
d9268756-0897-4690-931f-562a08d26bf9 | Ярэнерго | Ярославский РЭС | Подстанция 35/10кВ Моделово-2 | 35 кВ |  |  |  |  | 10 кВ | СШ-2 | Ф-4 Левцово | Ячейка присоединения | ВЛ 10кВ № 04 Левцово ПС Моделово-2 | [5 empty] | ТП 421 (Жил.зона) Мо/4 | СШ-1 | ПС Моделово-2 Ф-4 |  | СШ-1 | яч. 1+ | Ячейка присоединения | ВЛ 0,4кВ №1 | Ярославская обл, Ярославский р-н, деревня Григорьевское, ул Молодежная, д 3 |  | НЗиФ - МАЯК 302АРТ | 12001250 | 12.03.2013 | 15.07.2013 | 12.05.2013 |  | 3 | 1 | 1 | [6 empty] | 12001250 |  |  |  | U17000264 (НЗиФ - УСД 2.04)¦Класс=Маршрут через промежуточное оборудование¦Приоритет=0¦Категория=Комбинированный¦Отключен=True |  | Корневая область видимости
11975c53-91d3-4ea6-9088-d684a0b922bb | Ярэнерго | Ярославский РЭС | Подстанция 35/10кВ Моделово-2 | 35 кВ |  |  |  |  | 10 кВ | СШ-2 | Ф-4 Левцово | Ячейка присоединения | ВЛ 10кВ № 04 Левцово ПС Моделово-2 | [5 empty] | ТП 421 (Жил.зона) Мо/4 | СШ-1 | ПС Моделово-2 Ф-4 |  | СШ-1 | яч. 1+ | Ячейка присоединения | ВЛ 0,4кВ №1 | Ярославская обл, Ярославский р-н, деревня Григорьевское, ул Мирная, д 3 |  | НЗиФ - МАЯК 302АРТ | 12002141 | 12.03.2013 | 15.07.2013 | 12.05.2013 |  | 3 | 1 | 1 | [6 empty] | 12002141 |  |  |  | U17000264 (НЗиФ - УСД 2.04)¦Класс=Маршрут через промежуточное оборудование¦Приоритет=0¦Категория=Комбинированный¦Отключен=True |  | Корневая область видимости
084de44b-136b-4213-960a-2e4e297ee61e | Ярэнерго | Ярославский РЭС | Подстанция 35/10кВ Моделово-2 | 35 кВ |  |  |  |  | 10 кВ | СШ-2 | Ф-4 Левцово | Ячейка присоединения | ВЛ 10кВ № 04 Левцово ПС Моделово-2 | [5 empty] | ТП 421 (Жил.зона) Мо/4 | СШ-1 | ПС Моделово-2 Ф-4 |  | СШ-1 | яч. 1+ | Ячейка присоединения | ВЛ 0,4кВ №1 | Ярославская обл, Ярославский р-н, деревня Григорьевское, ул Молодежная, д 5 |  | НЗиФ - МАЯК 302АРТ | 12002217 | 12.03.2013 | 15.07.2013 | 12.05.2013 |  | 3 | 1 | 1 | [6 empty] | 12002217 |  |  |  | U17000264 (НЗиФ - УСД 2.04)¦Класс=Маршрут через промежуточное оборудование¦Приоритет=0¦Категория=Комбинированный¦Отключен=True |  | Корневая область видимости
e7590a5c-9b5f-4af3-b7bf-53445db59826 | [26 empty] | Ярославская обл, Ярославский р-н, деревня Григорьевское, ул Крайняя, д 7 |  | Приборы с поддержкой протокола СПОДЭС - МИР С-04 (СПОДЭС) | 48202422031322 | 01.01.2022 | 04.12.2023 | 01.01.2022 |  | 3 | 1 | 1 | [6 empty] | 1322 | Высокий уровень доступа (HLS) | 00000000 |  | 48447521126045 (МИР - МИР МК-01А)¦Класс=Маршрут через МИР МК-01¦Приоритет=0¦Категория=Комбинированный |  | Ярославский РЭС
2f91edfc-cfba-4ed1-aec5-df6d32184fb7 | Ярэнерго | Ярославский РЭС | Подстанция 35/10кВ Моделово-2 | 35 кВ |  |  |  |  | 10 кВ | СШ-2 | Ф-4 Левцово | Ячейка присоединения | ВЛ 10кВ № 04 Левцово ПС Моделово-2 | [5 empty] | ТП 421 (Жил.зона) Мо/4 | СШ-1 | ПС Моделово-2 Ф-4 |  | СШ-1 | яч. 1+ | Ячейка присоединения | ВЛ 0,4кВ №1 | Ярославская обл, Ярославский р-н, деревня Григорьевское, ул Новая, д 28 |  | НЗиФ - МАЯК 302АРТ | 12001617 | 12.03.2013 | 15.07.2013 | 12.05.2013 |  | 3 | 30 | 1 | [6 empty] | 12001617 |  |  |  | U17000264 (НЗиФ - УСД 2.04)¦Класс=Маршрут через промежуточное оборудование¦Приоритет=0¦Категория=Комбинированный¦Отключен=True |  | Корневая область видимости
a7193116-46e3-474c-b2c2-4778f2a04e32 | Ярэнерго | Ярославский РЭС | Подстанция 35/10кВ Моделово-2 | 35 кВ |  |  |  |  | 10 кВ | СШ-2 | Ф-4 Левцово | Ячейка присоединения | ВЛ 10кВ № 04 Левцово ПС Моделово-2 | [5 empty] | ТП 421 (Жил.зона) Мо/4 | СШ-1 | ПС Моделово-2 Ф-4 |  | СШ-1 | яч. 1+ | Ячейка присоединения | ВЛ 0,4кВ №1 | Ярославская обл, Ярославский р-н, деревня Григорьевское, ул Садовая, д 11 |  | НЗиФ - СЭБ-1ТМ.02М | 1212131122 | 12.03.2013 | 15.07.2013 | 12.05.2013 |  | 3 | 1 | 1 | [6 empty] | 1212131122 |  |  |  | U17000264 (НЗиФ - УСД 2.04)¦Класс=Маршрут через промежуточное оборудование¦Приоритет=0¦Категория=Комбинированный¦Отключен=True |  | Корневая область видимости
5d37fd7b-4f38-499a-b9af-a1de7872e16b | Ярэнерго | Ярославский РЭС | Подстанция 35/10кВ Моделово-2 | 35 кВ |  |  |  |  | 10 кВ | СШ-2 | Ф-4 Левцово | Ячейка присоединения | ВЛ 10кВ № 04 Левцово ПС Моделово-2 | [5 empty] | ТП 421 (Жил.зона) Мо/4 | СШ-1 | ПС Моделово-2 Ф-4 |  | СШ-1 | яч. 1+ | Ячейка присоединения | ВЛ 0,4кВ №1 | Ярославская обл, Ярославский р-н, деревня Григорьевское, ул Новая, д 13 А |  | НЗиФ - СЭБ-1ТМ.02М | 1204136683 | 12.03.2013 | 15.07.2013 | 12.05.2013 |  | 3 | 1 | 1 | [6 empty] | 1204136683 |  |  |  | U17000264 (НЗиФ - УСД 2.04)¦Класс=Маршрут через промежуточное оборудование¦Приоритет=0¦Категория=Комбинированный¦Отключен=True |  | Корневая область видимости
b868e829-4922-4ecf-83fd-507f9511c3a4 | Ярэнерго | Ярославский РЭС | Подстанция 35/10кВ Моделово-2 | 35 кВ |  |  |  |  | 10 кВ | СШ-2 | Ф-4 Левцово | Ячейка присоединения | ВЛ 10кВ № 04 Левцово ПС Моделово-2 | [5 empty] | ТП 421 (Жил.зона) Мо/4 | СШ-1 | ПС Моделово-2 Ф-4 |  | СШ-1 | яч. 1+ | Ячейка присоединения | ВЛ 0,4кВ №1 | Ярославская обл, Ярославский р-н, деревня Григорьевское, ул Клубная, д 1 |  | НЗиФ - СЭБ-1ТМ.02М | 1212131875 | 12.03.2013 | 15.07.2013 | 12.05.2013 |  | 3 | 1 | 1 | [6 empty] | 1212131875 |  |  |  | U17000264 (НЗиФ - УСД 2.04)¦Класс=Маршрут через промежуточное оборудование¦Приоритет=0¦Категория=Комбинированный¦Отключен=True |  | Корневая область видимости
7ad5b3f5-47d8-40e3-918e-e08accdea64e | Ярэнерго | Ярославский РЭС | Подстанция 35/10кВ Моделово-2 | 35 кВ |  |  |  |  | 10 кВ | СШ-2 | Ф-4 Левцово | Ячейка присоединения | ВЛ 10кВ № 04 Левцово ПС Моделово-2 | [5 empty] | ТП 421 (Жил.зона) Мо/4 | СШ-1 | ПС Моделово-2 Ф-4 |  | СШ-1 | яч. 1+ | Ячейка присоединения | ВЛ 0,4кВ №1 | Ярославская обл, Ярославский р-н, деревня Григорьевское, ул Клубная, д 11 |  | НЗиФ - СЭБ-1ТМ.02М | 1212132435 | 12.03.2013 | 15.07.2013 | 12.05.2013 |  | 3 | 1 | 1 | [6 empty] | 1212132435 |  |  |  | U17000264 (НЗиФ - УСД 2.04)¦Класс=Маршрут через промежуточное оборудование¦Приоритет=0¦Категория=Комбинированный¦Отключен=True |  | Корневая область видимости
04e6e38a-1f0d-4542-8945-db415bb24a21 | Ярэнерго | Ярославский РЭС | Подстанция 35/10кВ Моделово-2 | 35 кВ |  |  |  |  | 10 кВ | СШ-2 | Ф-4 Левцово | Ячейка присоединения | ВЛ 10кВ № 04 Левцово ПС Моделово-2 | [5 empty] | ТП 421 (Жил.зона) Мо/4 | СШ-1 | ПС Моделово-2 Ф-4 |  | СШ-1 | яч. 1+ | Ячейка присоединения | ВЛ 0,4кВ №1 | Ярославская обл, Ярославский р-н, деревня Григорьевское, ул Клубная, д 3 |  | НЗиФ - СЭБ-1ТМ.02М | 1212132333 | 12.03.2013 | 15.07.2013 | 12.05.2013 |  | 3 | 1 | 1 | [6 empty] | 1212132333 |  |  |  | U17000264 (НЗиФ - УСД 2.04)¦Класс=Маршрут через промежуточное оборудование¦Приоритет=0¦Категория=Комбинированный¦Отключен=True |  | Корневая область видимости
e84ee2aa-297d-42be-a02c-b91deaba0ed0 | Ярэнерго | Ярославский РЭС | Подстанция 35/10кВ Моделово-2 | 35 кВ |  |  |  |  | 10 кВ | СШ-2 | Ф-4 Левцово | Ячейка присоединения | ВЛ 10кВ № 04 Левцово ПС Моделово-2 | [5 empty] | ТП 421 (Жил.зона) Мо/4 | СШ-1 | ПС Моделово-2 Ф-4 |  | СШ-1 | яч. 1+ | Ячейка присоединения | ВЛ 0,4кВ №1 | Ярославская обл, Ярославский р-н, деревня Григорьевское, ул Клубная, д 5 |  | НЗиФ - СЭБ-1ТМ.02М | 1212132282 | 12.03.2013 | 15.07.2013 | 12.05.2013 |  | 3 | 1 | 1 | [6 empty] | 1212132282 |  |  |  | U17000264 (НЗиФ - УСД 2.04)¦Класс=Маршрут через промежуточное оборудование¦Приоритет=0¦Категория=Комбинированный¦Отключен=True |  | Корневая область видимости
92011620-25fd-4339-9bb4-a778532a2616 | Ярэнерго | Ярославский РЭС | Подстанция 35/10кВ Моделово-2 | 35 кВ |  |  |  |  | 10 кВ | СШ-2 | Ф-4 Левцово | Ячейка присоединения | ВЛ 10кВ № 04 Левцово ПС Моделово-2 | [5 empty] | ТП 421 (Жил.зона) Мо/4 | СШ-1 | ПС Моделово-2 Ф-4 |  | СШ-1 | яч. 1+ | Ячейка присоединения | ВЛ 0,4кВ №1 | Ярославская обл, Ярославский р-н, деревня Григорьевское, ул Клубная, д 7 |  | НЗиФ - МАЯК 302АРТ | 12002277 | 12.03.2013 | 15.07.2013 | 12.05.2013 |  | 3 | 1 | 1 | [6 empty] | 12002277 |  |  |  | U17000264 (НЗиФ - УСД 2.04)¦Класс=Маршрут через промежуточное оборудование¦Приоритет=0¦Категория=Комбинированный¦Отключен=True |  | Корневая область видимости
653c422b-134b-436c-b565-73308518b0ef | Ярэнерго | Ярославский РЭС | Подстанция 35/10кВ Моделово-2 | 35 кВ |  |  |  |  | 10 кВ | СШ-2 | Ф-4 Левцово | Ячейка присоединения | ВЛ 10кВ № 04 Левцово ПС Моделово-2 | [5 empty] | ТП 421 (Жил.зона) Мо/4 | СШ-1 | ПС Моделово-2 Ф-4 |  | СШ-1 | яч. 1+ | Ячейка присоединения | ВЛ 0,4кВ №1 | Ярославская обл, Ярославский р-н, деревня Григорьевское, ул Клубная, д 13 |  | НЗиФ - СЭБ-1ТМ.02М | 1212131622 | 12.03.2013 | 15.07.2013 | 12.05.2013 |  | 3 | 1 | 1 | [6 empty] | 1212131622 |  |  |  | U17000264 (НЗиФ - УСД 2.04)¦Класс=Маршрут через промежуточное оборудование¦Приоритет=0¦Категория=Комбинированный¦Отключен=True |  | Корневая область видимости
80e8cabf-2127-4984-a0bd-7f7fca3c3432 | Ярэнерго | Ярославский РЭС | Подстанция 35/10кВ Моделово-2 | 35 кВ |  |  |  |  | 10 кВ | СШ-2 | Ф-4 Левцово | Ячейка присоединения | ВЛ 10кВ № 04 Левцово ПС Моделово-2 | [5 empty] | ТП 421 (Жил.зона) Мо/4 | СШ-1 | ПС Моделово-2 Ф-4 |  | СШ-1 | яч. 1+ | Ячейка присоединения | ВЛ 0,4кВ №1 | Ярославская обл, Ярославский р-н, деревня Григорьевское, ул Клубная, д 9 |  | НЗиФ - СЭБ-1ТМ.02М | 1212131828 | 12.03.2013 | 15.07.2013 | 12.05.2013 |  | 3 | 1 | 1 | [6 empty] | 1212131828 |  |  |  | U17000264 (НЗиФ - УСД 2.04)¦Класс=Маршрут через промежуточное оборудование¦Приоритет=0¦Категория=Комбинированный¦Отключен=True |  | Корневая область видимости
d57e9c0b-1529-4607-9869-c5ba2a2e28f7 | Ярэнерго | Ярославский РЭС | Подстанция 35/10кВ Моделово-2 | 35 кВ |  |  |  |  | 10 кВ | СШ-2 | Ф-4 Левцово | Ячейка присоединения | ВЛ 10кВ № 04 Левцово ПС Моделово-2 | [5 empty] | ТП 421 (Жил.зона) Мо/4 | СШ-1 | ПС Моделово-2 Ф-4 |  | СШ-1 | яч. 1+ | Ячейка присоединения | ВЛ 0,4кВ №1 | Ярославская обл, Ярославский р-н, деревня Григорьевское, ул Мирная, д 1 |  | НЗиФ - СЭБ-1ТМ.02М | 1203132060 | 12.03.2013 | 15.07.2013 | 12.05.2013 |  | 3 | 1 | 1 | [6 empty] | 1203132060 |  |  |  | U17000264 (НЗиФ - УСД 2.04)¦Класс=Маршрут через промежуточное оборудование¦Приоритет=0¦Категория=Комбинированный¦Отключен=True |  | Корневая область видимости
1ddf27da-38ed-4c99-98f8-c505adf5695a | Ярэнерго | Ярославский РЭС | Подстанция 35/10кВ Моделово-2 | 35 кВ |  |  |  |  | 10 кВ | СШ-2 | Ф-4 Левцово | Ячейка присоединения | ВЛ 10кВ № 04 Левцово ПС Моделово-2 | [5 empty] | ТП 421 (Жил.зона) Мо/4 | СШ-1 | ПС Моделово-2 Ф-4 |  | СШ-1 | яч. 1+ | Ячейка присоединения | ВЛ 0,4кВ №1 | Ярославская обл, Ярославский р-н, деревня Григорьевское, ул Мирная, д 1 А |  | НЗиФ - СЭБ-1ТМ.02М | 1203131705 | 12.03.2013 | 15.07.2013 | 12.05.2013 |  | 3 | 1 | 1 | [6 empty] | 1203131705 |  |  |  | U17000264 (НЗиФ - УСД 2.04)¦Класс=Маршрут через промежуточное оборудование¦Приоритет=0¦Категория=Комбинированный¦Отключен=True |  | Корневая область видимости
6c5f02a3-42f2-4682-acb7-c95474c87fd0 | Ярэнерго | Ярославский РЭС | Подстанция 35/10кВ Моделово-2 | 35 кВ |  |  |  |  | 10 кВ | СШ-2 | Ф-4 Левцово | Ячейка присоединения | ВЛ 10кВ № 04 Левцово ПС Моделово-2 | [5 empty] | ТП 421 (Жил.зона) Мо/4 | СШ-1 | ПС Моделово-2 Ф-4 |  | СШ-1 | яч. 1+ | Ячейка присоединения | ВЛ 0,4кВ №1 | Ярославская обл, Ярославский р-н, деревня Григорьевское, ул Мирная, д 10 |  | НЗиФ - СЭБ-1ТМ.02М | 1209124944 | 12.03.2013 | 15.07.2013 | 12.05.2013 |  | 3 | 1 | 1 | [6 empty] | 1209124944 |  |  |  | U17000264 (НЗиФ - УСД 2.04)¦Класс=Маршрут через промежуточное оборудование¦Приоритет=0¦Категория=Комбинированный¦Отключен=True |  | Корневая область видимости
783cb172-95b8-4c40-891a-2338d0292636 | Ярэнерго | Ярославский РЭС | Подстанция 35/10кВ Моделово-2 | 35 кВ |  |  |  |  | 10 кВ | СШ-2 | Ф-4 Левцово | Ячейка присоединения | ВЛ 10кВ № 04 Левцово ПС Моделово-2 | [5 empty] | ТП 421 (Жил.зона) Мо/4 | СШ-1 | ПС Моделово-2 Ф-4 |  | СШ-1 | яч. 1+ | Ячейка присоединения | ВЛ 0,4кВ №1 | Ярославская обл, Ярославский р-н, деревня Григорьевское, ул Мирная, д 10 А |  | НЗиФ - СЭБ-1ТМ.02М | 1203131461 | 12.03.2013 | 15.07.2013 | 12.05.2013 |  | 3 | 1 | 1 | [6 empty] | 1203131461 |  |  |  | U17000264 (НЗиФ - УСД 2.04)¦Класс=Маршрут через промежуточное оборудование¦Приоритет=0¦Категория=Комбинированный¦Отключен=True |  | Корневая область видимости
0642f37c-7543-4200-9263-e9758be18be6 | Ярэнерго | Ярославский РЭС | Подстанция 35/10кВ Моделово-2 | 35 кВ |  |  |  |  | 10 кВ | СШ-2 | Ф-4 Левцово | Ячейка присоединения | ВЛ 10кВ № 04 Левцово ПС Моделово-2 | [5 empty] | ТП 421 (Жил.зона) Мо/4 | СШ-1 | ПС Моделово-2 Ф-4 |  | СШ-1 | яч. 1+ | Ячейка присоединения | ВЛ 0,4кВ №1 | Ярославская обл, Ярославский р-н, деревня Григорьевское, ул Мирная, д 12 |  | НЗиФ - СЭБ-1ТМ.02М | 1203131994 | 12.03.2013 | 15.07.2013 | 12.05.2013 |  | 3 | 1 | 1 | [6 empty] | 1203131994 |  |  |  | U17000264 (НЗиФ - УСД 2.04)¦Класс=Маршрут через промежуточное оборудование¦Приоритет=0¦Категория=Комбинированный¦Отключен=True |  | Корневая область видимости
20440e47-d921-4e40-8425-591a3b40ef2f | Ярэнерго | Ярославский РЭС | Подстанция 35/10кВ Моделово-2 | 35 кВ |  |  |  |  | 10 кВ | СШ-2 | Ф-4 Левцово | Ячейка присоединения | ВЛ 10кВ № 04 Левцово ПС Моделово-2 | [5 empty] | ТП 421 (Жил.зона) Мо/4 | СШ-1 | ПС Моделово-2 Ф-4 |  | СШ-1 | яч. 1+ | Ячейка присоединения | ВЛ 0,4кВ №1 | Ярославская обл, Ярославский р-н, деревня Григорьевское, ул Мирная, д 12 А |  | НЗиФ - СЭБ-1ТМ.02М | 1204130911 | 12.03.2013 | 15.07.2013 | 12.05.2013 |  | 3 | 1 | 1 | [6 empty] | 1204130911 |  |  |  | U17000264 (НЗиФ - УСД 2.04)¦Класс=Маршрут через промежуточное оборудование¦Приоритет=0¦Категория=Комбинированный¦Отключен=True |  | Корневая область видимости
94b1185c-7d1e-49b0-93b8-3c256f09da74 | Ярэнерго | Ярославский РЭС | Подстанция 35/10кВ Моделово-2 | 35 кВ |  |  |  |  | 10 кВ | СШ-2 | Ф-4 Левцово | Ячейка присоединения | ВЛ 10кВ № 04 Левцово ПС Моделово-2 | [5 empty] | ТП 421 (Жил.зона) Мо/4 | СШ-1 | ПС Моделово-2 Ф-4 |  | СШ-1 | яч. 1+ | Ячейка присоединения | ВЛ 0,4кВ №1 | Ярославская обл, Ярославский р-н, деревня Григорьевское, ул Мирная, д 13 |  | НЗиФ - СЭБ-1ТМ.02М | 1204135763 | 12.03.2013 | 15.07.2013 | 12.05.2013 |  | 3 | 1 | 1 | [6 empty] | 1204135763 |  |  |  | U17000264 (НЗиФ - УСД 2.04)¦Класс=Маршрут через промежуточное оборудование¦Приоритет=0¦Категория=Комбинированный¦Отключен=True |  | Корневая область видимости
717b163c-2cd5-4f84-8cda-9635cb49a6a3 | Ярэнерго | Ярославский РЭС | Подстанция 35/10кВ Моделово-2 | 35 кВ |  |  |  |  | 10 кВ | СШ-2 | Ф-4 Левцово | Ячейка присоединения | ВЛ 10кВ № 04 Левцово ПС Моделово-2 | [5 empty] | ТП 421 (Жил.зона) Мо/4 | СШ-1 | ПС Моделово-2 Ф-4 |  | СШ-1 | яч. 1+ | Ячейка присоединения | ВЛ 0,4кВ №1 | Ярославская обл, Ярославский р-н, деревня Григорьевское, ул Мирная, д 13 А |  | НЗиФ - СЭБ-1ТМ.02М | 1209126507 | 12.03.2013 | 15.07.2013 | 12.05.2013 |  | 3 | 1 | 1 | [6 empty] | 1209126507 |  |  |  | U17000264 (НЗиФ - УСД 2.04)¦Класс=Маршрут через промежуточное оборудование¦Приоритет=0¦Категория=Комбинированный¦Отключен=True |  | Корневая область видимости
64116319-ffc8-44a6-aa31-806f9232fa2b | Ярэнерго | Ярославский РЭС | Подстанция 35/10кВ Моделово-2 | 35 кВ |  |  |  |  | 10 кВ | СШ-2 | Ф-4 Левцово | Ячейка присоединения | ВЛ 10кВ № 04 Левцово ПС Моделово-2 | [5 empty] | ТП 421 (Жил.зона) Мо/4 | СШ-1 | ПС Моделово-2 Ф-4 |  | СШ-1 | яч. 1+ | Ячейка присоединения | ВЛ 0,4кВ №1 | Ярославская обл, Ярославский р-н, деревня Григорьевское, ул Новая, д 13 |  | НЗиФ - СЭБ-1ТМ.02М | 1204133091 | 12.03.2013 | 15.07.2013 | 12.05.2013 |  | 3 | 1 | 1 | [6 empty] | 1204133091 |  |  |  | U17000264 (НЗиФ - УСД 2.04)¦Класс=Маршрут через промежуточное оборудование¦Приоритет=0¦Категория=Комбинированный¦Отключен=True |  | Корневая область видимости
a6554ed2-35d1-44eb-8e87-769aa935ff27 | Ярэнерго | Ярославский РЭС | Подстанция 35/10кВ Моделово-2 | 35 кВ |  |  |  |  | 10 кВ | СШ-2 | Ф-4 Левцово | Ячейка присоединения | ВЛ 10кВ № 04 Левцово ПС Моделово-2 | [5 empty] | ТП 421 (Жил.зона) Мо/4 | СШ-1 | ПС Моделово-2 Ф-4 |  | СШ-1 | яч. 1+ | Ячейка присоединения | ВЛ 0,4кВ №1 | Ярославская обл, Ярославский р-н, деревня Григорьевское, ул Мирная, д 14 |  | НЗиФ - СЭБ-1ТМ.02М | 1203131465 | 12.03.2013 | 15.07.2013 | 12.05.2013 |  | 3 | 1 | 1 | [6 empty] | 1203131465 |  |  |  | U17000264 (НЗиФ - УСД 2.04)¦Класс=Маршрут через промежуточное оборудование¦Приоритет=0¦Категория=Комбинированный¦Отключен=True |  | Корневая область видимости
bc9de5a5-79c9-494c-9868-e9cf1b703b99 | Ярэнерго | Ярославский РЭС | Подстанция 35/10кВ Моделово-2 | 35 кВ |  |  |  |  | 10 кВ | СШ-2 | Ф-4 Левцово | Ячейка присоединения | ВЛ 10кВ № 04 Левцово ПС Моделово-2 | [5 empty] | ТП 421 (Жил.зона) Мо/4 | СШ-1 | ПС Моделово-2 Ф-4 |  | СШ-1 | яч. 1+ | Ячейка присоединения | ВЛ 0,4кВ №1 | Ярославская обл, Ярославский р-н, деревня Григорьевское, ул Мирная, д 14 А |  | НЗиФ - СЭБ-1ТМ.02М | 1204130700 | 12.03.2013 | 15.07.2013 | 12.05.2013 |  | 3 | 1 | 1 | [6 empty] | 1204130700 |  |  |  | U17000264 (НЗиФ - УСД 2.04)¦Класс=Маршрут через промежуточное оборудование¦Приоритет=0¦Категория=Комбинированный¦Отключен=True |  | Корневая область видимости
46247401-d170-4a50-b593-6850aa7f66c1 | Ярэнерго | Ярославский РЭС | Подстанция 35/10кВ Моделово-2 | 35 кВ |  |  |  |  | 10 кВ | СШ-2 | Ф-4 Левцово | Ячейка присоединения | ВЛ 10кВ № 04 Левцово ПС Моделово-2 | [5 empty] | ТП 421 (Жил.зона) Мо/4 | СШ-1 | ПС Моделово-2 Ф-4 |  | СШ-1 | яч. 1+ | Ячейка присоединения | ВЛ 0,4кВ №1 | Ярославская обл, Ярославский р-н, деревня Григорьевское, ул Мирная, д 15 |  | НЗиФ - СЭБ-1ТМ.02М | 1204136968 | 12.03.2013 | 15.07.2013 | 12.05.2013 |  | 3 | 1 | 1 | [6 empty] | 1204136968 |  |  |  | U17000264 (НЗиФ - УСД 2.04)¦Класс=Маршрут через промежуточное оборудование¦Приоритет=0¦Категория=Комбинированный¦Отключен=True |  | Корневая область видимости
043a77b6-472c-40c5-bea6-9dd0990688a1 | Ярэнерго | Ярославский РЭС | Подстанция 35/10кВ Моделово-2 | 35 кВ |  |  |  |  | 10 кВ | СШ-2 | Ф-4 Левцово | Ячейка присоединения | ВЛ 10кВ № 04 Левцово ПС Моделово-2 | [5 empty] | ТП 421 (Жил.зона) Мо/4 | СШ-1 | ПС Моделово-2 Ф-4 |  | СШ-1 | яч. 1+ | Ячейка присоединения | ВЛ 0,4кВ №1 | Ярославская обл, Ярославский р-н, деревня Григорьевское, ул Мирная, д 15 А |  | НЗиФ - СЭБ-1ТМ.02М | 1204132946 | 12.03.2013 | 15.07.2013 | 12.05.2013 |  | 3 | 1 | 1 | [6 empty] | 1204132946 |  |  |  | U17000264 (НЗиФ - УСД 2.04)¦Класс=Маршрут через промежуточное оборудование¦Приоритет=0¦Категория=Комбинированный¦Отключен=True |  | Корневая область видимости
5ca02cf0-7652-4efe-a53c-300cba81e965 | Ярэнерго | Ярославский РЭС | Подстанция 35/10кВ Моделово-2 | 35 кВ |  |  |  |  | 10 кВ | СШ-2 | Ф-4 Левцово | Ячейка присоединения | ВЛ 10кВ № 04 Левцово ПС Моделово-2 | [5 empty] | ТП 421 (Жил.зона) Мо/4 | СШ-1 | ПС Моделово-2 Ф-4 |  | СШ-1 | яч. 1+ | Ячейка присоединения | ВЛ 0,4кВ №1 | Ярославская обл, Ярославский р-н, деревня Григорьевское, ул Мирная, д 16 |  | НЗиФ - СЭБ-1ТМ.02М | 1203132584 | 12.03.2013 | 15.07.2013 | 12.05.2013 |  | 3 | 1 | 1 | [6 empty] | 1203132584 |  |  |  | U17000264 (НЗиФ - УСД 2.04)¦Класс=Маршрут через промежуточное оборудование¦Приоритет=0¦Категория=Комбинированный¦Отключен=True |  | Корневая область видимости
2be1f4d9-f5ec-4425-880f-2a2ce6f4e788 | Ярэнерго | Ярославский РЭС | Подстанция 35/10кВ Моделово-2 | 35 кВ |  |  |  |  | 10 кВ | СШ-2 | Ф-4 Левцово | Ячейка присоединения | ВЛ 10кВ № 04 Левцово ПС Моделово-2 | [5 empty] | ТП 421 (Жил.зона) Мо/4 | СШ-1 | ПС Моделово-2 Ф-4 |  | СШ-1 | яч. 1+ | Ячейка присоединения | ВЛ 0,4кВ №1 | Ярославская обл, Ярославский р-н, деревня Григорьевское, ул Мирная, д 17 |  | НЗиФ - СЭБ-1ТМ.02М | 1204135199 | 12.03.2013 | 15.07.2013 | 12.05.2013 |  | 3 | 1 | 1 | [6 empty] | 1204135199 |  |  |  | U17000264 (НЗиФ - УСД 2.04)¦Класс=Маршрут через промежуточное оборудование¦Приоритет=0¦Категория=Комбинированный¦Отключен=True |  | Корневая область видимости
502aa8bb-03e1-4417-b724-458107b00179 | Ярэнерго | Ярославский РЭС | Подстанция 35/10кВ Моделово-2 | 35 кВ |  |  |  |  | 10 кВ | СШ-2 | Ф-4 Левцово | Ячейка присоединения | ВЛ 10кВ № 04 Левцово ПС Моделово-2 | [5 empty] | ТП 421 (Жил.зона) Мо/4 | СШ-1 | ПС Моделово-2 Ф-4 |  | СШ-1 | яч. 1+ | Ячейка присоединения | ВЛ 0,4кВ №1 | Ярославская обл, Ярославский р-н, деревня Григорьевское, ул Мирная, д 17 А |  | НЗиФ - СЭБ-1ТМ.02М | 1204135925 | 12.03.2013 | 15.07.2013 | 12.05.2013 |  | 3 | 1 | 1 | [6 empty] | 1204135925 |  |  |  | U17000264 (НЗиФ - УСД 2.04)¦Класс=Маршрут через промежуточное оборудование¦Приоритет=0¦Категория=Комбинированный¦Отключен=True |  | Корневая область видимости
c4bb6383-c49a-48be-b121-9389b16de135 | Ярэнерго | Ярославский РЭС | Подстанция 35/10кВ Моделово-2 | 35 кВ |  |  |  |  | 10 кВ | СШ-2 | Ф-4 Левцово | Ячейка присоединения | ВЛ 10кВ № 04 Левцово ПС Моделово-2 | [5 empty] | ТП 421 (Жил.зона) Мо/4 | СШ-1 | ПС Моделово-2 Ф-4 |  | СШ-1 | яч. 1+ | Ячейка присоединения | ВЛ 0,4кВ №1 | Ярославская обл, Ярославский р-н, деревня Григорьевское, ул Мирная, д 18 |  | НЗиФ - СЭБ-1ТМ.02М | 1204130802 | 12.03.2013 | 15.07.2013 | 12.05.2013 |  | 3 | 1 | 1 | [6 empty] | 1204130802 |  |  |  | U17000264 (НЗиФ - УСД 2.04)¦Класс=Маршрут через промежуточное оборудование¦Приоритет=0¦Категория=Комбинированный¦Отключен=True |  | Корневая область видимости
0daeea83-11fc-4f51-b060-43a464ee80bf | Ярэнерго | Ярославский РЭС | Подстанция 35/10кВ Моделово-2 | 35 кВ |  |  |  |  | 10 кВ | СШ-2 | Ф-4 Левцово | Ячейка присоединения | ВЛ 10кВ № 04 Левцово ПС Моделово-2 | [5 empty] | ТП 421 (Жил.зона) Мо/4 | СШ-1 | ПС Моделово-2 Ф-4 |  | СШ-1 | яч. 1 | Ячейка присоединения | ЛЭП-1 | Ярославская обл, Ярославский р-н, деревня Григорьевское, ул Мирная, д 18 кв 2 |  | Приборы с поддержкой протокола СПОДЭС - МИР С-05 (СПОДЭС) | 48184921527425 | 11.01.2022 | 31.01.2022 | 11.01.2022 |  | 3 | 1 | 1 | [6 empty] | 7425 | Высокий уровень доступа (HLS) | 19042022 |  | 48447521126045 (МИР - МИР МК-01А)¦Класс=Маршрут через МИР МК-01¦Приоритет=0¦Категория=Комбинированный¦Читать данные из УСПД=True |  | Ярославский РЭС
8ff14277-e1f0-48a8-b177-5195479e1053 | Ярэнерго | Ярославский РЭС | Подстанция 35/10кВ Моделово-2 | 35 кВ |  |  |  |  | 10 кВ | СШ-2 | Ф-4 Левцово | Ячейка присоединения | ВЛ 10кВ № 04 Левцово ПС Моделово-2 | [5 empty] | ТП 421 (Жил.зона) Мо/4 | СШ-1 | ПС Моделово-2 Ф-4 |  | СШ-1 | яч. 1+ | Ячейка присоединения | ВЛ 0,4кВ №1 | Ярославская обл, Ярославский р-н, деревня Григорьевское, ул Мирная, д 19 |  | НЗиФ - СЭБ-1ТМ.02М | 1204136604 | 12.03.2013 | 15.07.2013 | 12.05.2013 |  | 3 | 1 | 1 | [6 empty] | 1204136604 |  |  |  | U17000264 (НЗиФ - УСД 2.04)¦Класс=Маршрут через промежуточное оборудование¦Приоритет=0¦Категория=Комбинированный¦Отключен=True |  | Корневая область видимости
d84ef988-332c-45ee-abe1-7a04d755196b | Ярэнерго | Ярославский РЭС | Подстанция 35/10кВ Моделово-2 | 35 кВ |  |  |  |  | 10 кВ | СШ-2 | Ф-4 Левцово | Ячейка присоединения | ВЛ 10кВ № 04 Левцово ПС Моделово-2 | [5 empty] | ТП 421 (Жил.зона) Мо/4 | СШ-1 | ПС Моделово-2 Ф-4 |  | СШ-1 | яч. 1+ | Ячейка присоединения | ВЛ 0,4кВ №1 | Ярославская обл, Ярославский р-н, деревня Григорьевское, ул Мирная, д 19 А |  | НЗиФ - СЭБ-1ТМ.02М | 1204132953 | 12.03.2013 | 15.07.2013 | 12.05.2013 |  | 3 | 1 | 1 | [6 empty] | 1204132953 |  |  |  | U17000264 (НЗиФ - УСД 2.04)¦Класс=Маршрут через промежуточное оборудование¦Приоритет=0¦Категория=Комбинированный¦Отключен=True |  | Корневая область видимости
8451ee18-ea25-4c9a-9d7e-e1cfcde372e1 | Ярэнерго | Ярославский РЭС | Подстанция 35/10кВ Моделово-2 | 35 кВ |  |  |  |  | 10 кВ | СШ-2 | Ф-4 Левцово | Ячейка присоединения | ВЛ 10кВ № 04 Левцово ПС Моделово-2 | [5 empty] | ТП 421 (Жил.зона) Мо/4 | СШ-1 | ПС Моделово-2 Ф-4 |  | СШ-1 | яч. 1+ | Ячейка присоединения | ВЛ 0,4кВ №1 | Ярославская обл, Ярославский р-н, деревня Григорьевское, ул Мирная, д 2 |  | НЗиФ - СЭБ-1ТМ.02М | 1204131883 | 12.03.2013 | 15.07.2013 | 12.05.2013 |  | 3 | 1 | 1 | [6 empty] | 1204131883 |  |  |  | U17000264 (НЗиФ - УСД 2.04)¦Класс=Маршрут через промежуточное оборудование¦Приоритет=0¦Категория=Комбинированный¦Отключен=True |  | Корневая область видимости
dd82bd79-36a4-43f7-9f96-f94fc41e5c12 | Ярэнерго | Ярославский РЭС | Подстанция 35/10кВ Моделово-2 | 35 кВ |  |  |  |  | 10 кВ | СШ-2 | Ф-4 Левцово | Ячейка присоединения | ВЛ 10кВ № 04 Левцово ПС Моделово-2 | [5 empty] | ТП 421 (Жил.зона) Мо/4 | СШ-1 | ПС Моделово-2 Ф-4 |  | СШ-1 | яч. 1+ | Ячейка присоединения | ВЛ 0,4кВ №1 | Ярославская обл, Ярославский р-н, деревня Григорьевское, ул Мирная, д 2 А |  | НЗиФ - СЭБ-1ТМ.02М | 1208123198 | 12.03.2013 | 15.07.2013 | 12.05.2013 |  | 3 | 1 | 1 | [6 empty] | 1208123198 |  |  |  | U17000264 (НЗиФ - УСД 2.04)¦Класс=Маршрут через промежуточное оборудование¦Приоритет=0¦Категория=Комбинированный¦Отключен=True |  | Корневая область видимости
d4f92026-16bb-40ba-a64c-37f2dfb16b46 | Ярэнерго | Ярославский РЭС | Подстанция 35/10кВ Моделово-2 | 35 кВ |  |  |  |  | 10 кВ | СШ-2 | Ф-4 Левцово | Ячейка присоединения | ВЛ 10кВ № 04 Левцово ПС Моделово-2 | [5 empty] | ТП 421 (Жил.зона) Мо/4 | СШ-1 | ПС Моделово-2 Ф-4 |  | СШ-1 | яч. 1+ | Ячейка присоединения | ВЛ 0,4кВ №1 | Ярославская обл, Ярославский р-н, деревня Григорьевское, ул Мирная, д 20 |  | НЗиФ - СЭБ-1ТМ.02М | 1204136256 | 12.03.2013 | 15.07.2013 | 12.05.2013 |  | 3 | 1 | 1 | [6 empty] | 1204136256 |  |  |  | U17000264 (НЗиФ - УСД 2.04)¦Класс=Маршрут через промежуточное оборудование¦Приоритет=0¦Категория=Комбинированный¦Отключен=True |  | Корневая область видимости
ca697938-94c2-47c1-bf81-485970c105f6 | Ярэнерго | Ярославский РЭС | Подстанция 35/10кВ Моделово-2 | 35 кВ |  |  |  |  | 10 кВ | СШ-2 | Ф-4 Левцово | Ячейка присоединения | ВЛ 10кВ № 04 Левцово ПС Моделово-2 | [5 empty] | ТП 421 (Жил.зона) Мо/4 | СШ-1 | ПС Моделово-2 Ф-4 |  | СШ-1 | яч. 1+ | Ячейка присоединения | ВЛ 0,4кВ №1 | Ярославская обл, Ярославский р-н, деревня Григорьевское, ул Мирная, д 20 А |  | НЗиФ - МАЯК 302АРТ | 12003275 | 12.03.2013 | 15.07.2013 | 12.05.2013 |  | 3 | 1 | 1 | [6 empty] | 12003275 |  |  |  | U17000264 (НЗиФ - УСД 2.04)¦Класс=Маршрут через промежуточное оборудование¦Приоритет=0¦Категория=Комбинированный¦Отключен=True |  | Корневая область видимости
8551627a-7407-4f8b-9e86-63deb750b2db | Ярэнерго | Ярославский РЭС | Подстанция 35/10кВ Моделово-2 | 35 кВ |  |  |  |  | 10 кВ | СШ-2 | Ф-4 Левцово | Ячейка присоединения | ВЛ 10кВ № 04 Левцово ПС Моделово-2 | [5 empty] | ТП 421 (Жил.зона) Мо/4 | СШ-1 | ПС Моделово-2 Ф-4 |  | СШ-1 | яч. 1+ | Ячейка присоединения | ВЛ 0,4кВ №1 | Ярославская обл, Ярославский р-н, деревня Григорьевское, ул Мирная, д 21 |  | НЗиФ - МАЯК 302АРТ | 12001061 | 12.03.2013 | 15.07.2013 | 12.05.2013 |  | 3 | 1 | 1 | [6 empty] | 12001061 |  |  |  | U17000264 (НЗиФ - УСД 2.04)¦Класс=Маршрут через промежуточное оборудование¦Приоритет=0¦Категория=Комбинированный¦Отключен=True |  | Корневая область видимости
9dd5ba84-b523-4678-9c81-c250ba711ddb | Ярэнерго | Ярославский РЭС | Подстанция 35/10кВ Моделово-2 | 35 кВ |  |  |  |  | 10 кВ | СШ-2 | Ф-4 Левцово | Ячейка присоединения | ВЛ 10кВ № 04 Левцово ПС Моделово-2 | [5 empty] | ТП 421 (Жил.зона) Мо/4 | СШ-1 | ПС Моделово-2 Ф-4 |  | СШ-1 | яч. 1+ | Ячейка присоединения | ВЛ 0,4кВ №1 | Ярославская обл, Ярославский р-н, деревня Григорьевское, ул Мирная, д 22 |  | НЗиФ - СЭБ-1ТМ.02М | 1208120357 | 12.03.2013 | 15.07.2013 | 12.05.2013 |  | 3 | 1 | 1 | [6 empty] | 1208120357 |  |  |  | U17000264 (НЗиФ - УСД 2.04)¦Класс=Маршрут через промежуточное оборудование¦Приоритет=0¦Категория=Комбинированный¦Отключен=True |  | Корневая область видимости
bff325f7-7988-4387-abaf-8bf4f5ebbfbe | Ярэнерго | Ярославский РЭС | Подстанция 35/10кВ Моделово-2 | 35 кВ |  |  |  |  | 10 кВ | СШ-2 | Ф-4 Левцово | Ячейка присоединения | ВЛ 10кВ № 04 Левцово ПС Моделово-2 | [5 empty] | ТП 421 (Жил.зона) Мо/4 | СШ-1 | ПС Моделово-2 Ф-4 |  | СШ-1 | яч. 1+ | Ячейка присоединения | ВЛ 0,4кВ №1 | Ярославская обл, Ярославский р-н, деревня Григорьевское, ул Мирная, д 22 А |  | НЗиФ - СЭБ-1ТМ.02М | 1208123836 | 12.03.2013 | 15.07.2013 | 12.05.2013 |  | 3 | 1 | 1 | [6 empty] | 1208123836 |  |  |  | U17000264 (НЗиФ - УСД 2.04)¦Класс=Маршрут через промежуточное оборудование¦Приоритет=0¦Категория=Комбинированный¦Отключен=True |  | Корневая область видимости
c09ca163-5881-40f4-beed-181cb018e164 | Ярэнерго | Ярославский РЭС | Подстанция 35/10кВ Моделово-2 | 35 кВ |  |  |  |  | 10 кВ | СШ-2 | Ф-4 Левцово | Ячейка присоединения | ВЛ 10кВ № 04 Левцово ПС Моделово-2 | [5 empty] | ТП 421 (Жил.зона) Мо/4 | СШ-1 | ПС Моделово-2 Ф-4 |  | СШ-1 | яч. 1+ | Ячейка присоединения | ВЛ 0,4кВ №1 | Ярославская обл, Ярославский р-н, деревня Григорьевское, ул Мирная, д 4 |  | НЗиФ - СЭБ-1ТМ.02М | 1210120074 | 12.03.2013 | 15.07.2013 | 12.05.2013 |  | 3 | 1 | 1 | [6 empty] | 1210120074 |  |  |  | U17000264 (НЗиФ - УСД 2.04)¦Класс=Маршрут через промежуточное оборудование¦Приоритет=0¦Категория=Комбинированный¦Отключен=True |  | Корневая область видимости
4929e7aa-c921-453f-a1b1-5c08cee8a918 | Ярэнерго | Ярославский РЭС | Подстанция 35/10кВ Моделово-2 | 35 кВ |  |  |  |  | 10 кВ | СШ-2 | Ф-4 Левцово | Ячейка присоединения | ВЛ 10кВ № 04 Левцово ПС Моделово-2 | [5 empty] | ТП 421 (Жил.зона) Мо/4 | СШ-1 | ПС Моделово-2 Ф-4 |  | СШ-1 | яч. 1+ | Ячейка присоединения | ВЛ 0,4кВ №1 | Ярославская обл, Ярославский р-н, деревня Григорьевское, ул Мирная, д 5 |  | НЗиФ - СЭБ-1ТМ.02М | 1204136694 | 12.03.2013 | 15.07.2013 | 12.05.2013 |  | 3 | 1 | 1 | [6 empty] | 1204136694 |  |  |  | U17000264 (НЗиФ - УСД 2.04)¦Класс=Маршрут через промежуточное оборудование¦Приоритет=0¦Категория=Комбинированный¦Отключен=True |  | Корневая область видимости
0807c414-1dfd-4bdf-b144-3588784e1d7c | Ярэнерго | Ярославский РЭС | Подстанция 35/10кВ Моделово-2 | 35 кВ |  |  |  |  | 10 кВ | СШ-2 | Ф-4 Левцово | Ячейка присоединения | ВЛ 10кВ № 04 Левцово ПС Моделово-2 | [5 empty] | ТП 421 (Жил.зона) Мо/4 | СШ-1 | ПС Моделово-2 Ф-4 |  | СШ-1 | яч. 1+ | Ячейка присоединения | ВЛ 0,4кВ №1 | Ярославская обл, Ярославский р-н, деревня Григорьевское, ул Мирная, д 4 А |  | НЗиФ - СЭБ-1ТМ.02М | 1204131060 | 12.03.2013 | 15.07.2013 | 12.05.2013 |  | 3 | 1 | 1 | [6 empty] | 1204131060 |  |  |  | U17000264 (НЗиФ - УСД 2.04)¦Класс=Маршрут через промежуточное оборудование¦Приоритет=0¦Категория=Комбинированный¦Отключен=True |  | Корневая область видимости
a0edc0b5-0181-4758-84e6-03f2071d12c9 | Ярэнерго | Ярославский РЭС | Подстанция 35/10кВ Моделово-2 | 35 кВ |  |  |  |  | 10 кВ | СШ-2 | Ф-4 Левцово | Ячейка присоединения | ВЛ 10кВ № 04 Левцово ПС Моделово-2 | [5 empty] | ТП 421 (Жил.зона) Мо/4 | СШ-1 | ПС Моделово-2 Ф-4 |  | СШ-1 | яч. 1+ | Ячейка присоединения | ВЛ 0,4кВ №1 | Ярославская обл, Ярославский р-н, деревня Григорьевское, ул Мирная, д 5 А |  | НЗиФ - СЭБ-1ТМ.02М | 1204131478 | 12.03.2013 | 15.07.2013 | 12.05.2013 |  | 3 | 1 | 1 | [6 empty] | 1204131478 |  |  |  | U17000264 (НЗиФ - УСД 2.04)¦Класс=Маршрут через промежуточное оборудование¦Приоритет=0¦Категория=Комбинированный¦Отключен=True |  | Корневая область видимости
6b5608fd-8a97-4eeb-b878-4eb5331159b2 | Ярэнерго | Ярославский РЭС | Подстанция 35/10кВ Моделово-2 | 35 кВ |  |  |  |  | 10 кВ | СШ-2 | Ф-4 Левцово | Ячейка присоединения | ВЛ 10кВ № 04 Левцово ПС Моделово-2 | [5 empty] | ТП 421 (Жил.зона) Мо/4 | СШ-1 | ПС Моделово-2 Ф-4 |  | СШ-1 | яч. 1+ | Ячейка присоединения | ВЛ 0,4кВ №1 | Ярославская обл, Ярославский р-н, деревня Григорьевское, ул Мирная, д 6 |  | НЗиФ - СЭБ-1ТМ.02М | 1204130939 | 12.03.2013 | 15.07.2013 | 12.05.2013 |  | 3 | 1 | 1 | [6 empty] | 1204130939 |  |  |  | U17000264 (НЗиФ - УСД 2.04)¦Класс=Маршрут через промежуточное оборудование¦Приоритет=0¦Категория=Комбинированный¦Отключен=True |  | Корневая область видимости
d0cadaab-f99a-4427-ab50-b61c4c2c6836 | Ярэнерго | Ярославский РЭС | Подстанция 35/10кВ Моделово-2 | 35 кВ |  |  |  |  | 10 кВ | СШ-2 | Ф-4 Левцово | Ячейка присоединения | ВЛ 10кВ № 04 Левцово ПС Моделово-2 | [5 empty] | ТП 421 (Жил.зона) Мо/4 | СШ-1 | ПС Моделово-2 Ф-4 |  | СШ-1 | яч. 1+ | Ячейка присоединения | ВЛ 0,4кВ №1 | Ярославская обл, Ярославский р-н, деревня Григорьевское, ул Мирная, д 6 А |  | НЗиФ - СЭБ-1ТМ.02М | 1204133726 | 12.03.2013 | 15.07.2013 | 12.05.2013 |  | 3 | 1 | 1 | [6 empty] | 1204133726 |  |  |  | U17000264 (НЗиФ - УСД 2.04)¦Класс=Маршрут через промежуточное оборудование¦Приоритет=0¦Категория=Комбинированный¦Отключен=True |  | Корневая область видимости
c70cc498-8c32-4b62-8e0a-84f3e25a9f4b | Ярэнерго | Ярославский РЭС | Подстанция 35/10кВ Моделово-2 | 35 кВ |  |  |  |  | 10 кВ | СШ-2 | Ф-4 Левцово | Ячейка присоединения | ВЛ 10кВ № 04 Левцово ПС Моделово-2 | [5 empty] | ТП 421 (Жил.зона) Мо/4 | СШ-1 | ПС Моделово-2 Ф-4 |  | СШ-1 | яч. 1+ | Ячейка присоединения | ВЛ 0,4кВ №1 | Ярославская обл, Ярославский р-н, деревня Григорьевское, ул Мирная, д 7 |  | НЗиФ - СЭБ-1ТМ.02М | 1204131077 | 12.03.2013 | 15.07.2013 | 12.05.2013 |  | 3 | 1 | 1 | [6 empty] | 1204131077 |  |  |  | U17000264 (НЗиФ - УСД 2.04)¦Класс=Маршрут через промежуточное оборудование¦Приоритет=0¦Категория=Комбинированный¦Отключен=True |  | Корневая область видимости
3c257a3c-9be9-40cf-a474-bd2ad383634f | Ярэнерго | Ярославский РЭС | Подстанция 35/10кВ Моделово-2 | 35 кВ |  |  |  |  | 10 кВ | СШ-2 | Ф-4 Левцово | Ячейка присоединения | ВЛ 10кВ № 04 Левцово ПС Моделово-2 | [5 empty] | ТП 421 (Жил.зона) Мо/4 | СШ-1 | ПС Моделово-2 Ф-4 |  | СШ-1 | яч. 1+ | Ячейка присоединения | ВЛ 0,4кВ №1 | Ярославская обл, Ярославский р-н, деревня Григорьевское, ул Мирная, д 7 А |  | НЗиФ - СЭБ-1ТМ.02М | 1204130471 | 12.03.2013 | 15.07.2013 | 12.05.2013 |  | 3 | 1 | 1 | [6 empty] | 1204130471 |  |  |  | U17000264 (НЗиФ - УСД 2.04)¦Класс=Маршрут через промежуточное оборудование¦Приоритет=0¦Категория=Комбинированный¦Отключен=True |  | Корневая область видимости
56ad1aeb-8962-4415-bcb8-39c6296b0a27 | Ярэнерго | Ярославский РЭС | Подстанция 35/10кВ Моделово-2 | 35 кВ |  |  |  |  | 10 кВ | СШ-2 | Ф-4 Левцово | Ячейка присоединения | ВЛ 10кВ № 04 Левцово ПС Моделово-2 | [5 empty] | ТП 421 (Жил.зона) Мо/4 | СШ-1 | ПС Моделово-2 Ф-4 |  | СШ-1 | яч. 1+ | Ячейка присоединения | ВЛ 0,4кВ №1 | Ярославская обл, Ярославский р-н, деревня Григорьевское, ул Мирная, д 8 |  | НЗиФ - СЭБ-1ТМ.02М | 1220120971 | 12.03.2013 | 15.07.2013 | 12.05.2013 |  | 3 | 1 | 1 | [6 empty] | 1220120971 |  |  |  | U17000264 (НЗиФ - УСД 2.04)¦Класс=Маршрут через промежуточное оборудование¦Приоритет=0¦Категория=Комбинированный¦Отключен=True |  | Корневая область видимости
2bc90b18-bc4b-4f4c-8144-828472a40d74 | Ярэнерго | Ярославский РЭС | Подстанция 35/10кВ Моделово-2 | 35 кВ |  |  |  |  | 10 кВ | СШ-2 | Ф-4 Левцово | Ячейка присоединения | ВЛ 10кВ № 04 Левцово ПС Моделово-2 | [5 empty] | ТП 421 (Жил.зона) Мо/4 | СШ-1 | ПС Моделово-2 Ф-4 |  | СШ-1 | яч. 1+ | Ячейка присоединения | ВЛ 0,4кВ №1 | Ярославская обл, Ярославский р-н, деревня Григорьевское, ул Мирная, д 8 А |  | НЗиФ - СЭБ-1ТМ.02М | 1203131987 | 12.03.2013 | 15.07.2013 | 12.05.2013 |  | 3 | 1 | 1 | [6 empty] | 1203131987 |  |  |  | U17000264 (НЗиФ - УСД 2.04)¦Класс=Маршрут через промежуточное оборудование¦Приоритет=0¦Категория=Комбинированный¦Отключен=True |  | Корневая область видимости
705307ff-8293-4fb0-8938-8709a3013822 | Ярэнерго | Ярославский РЭС | Подстанция 35/10кВ Моделово-2 | 35 кВ |  |  |  |  | 10 кВ | СШ-2 | Ф-4 Левцово | Ячейка присоединения | ВЛ 10кВ № 04 Левцово ПС Моделово-2 | [5 empty] | ТП 421 (Жил.зона) Мо/4 | СШ-1 | ПС Моделово-2 Ф-4 |  | СШ-1 | яч. 1+ | Ячейка присоединения | ВЛ 0,4кВ №1 | Ярославская обл, Ярославский р-н, деревня Григорьевское, ул Мирная, д 9 |  | НЗиФ - СЭБ-1ТМ.02М | 1204130301 | 12.03.2013 | 15.07.2013 | 12.05.2013 |  | 3 | 1 | 1 | [6 empty] | 1204130301 |  |  |  | U17000264 (НЗиФ - УСД 2.04)¦Класс=Маршрут через промежуточное оборудование¦Приоритет=0¦Категория=Комбинированный¦Отключен=True |  | Корневая область видимости
d6ece6aa-45b9-4c64-b6bf-d448aa800943 | Ярэнерго | Ярославский РЭС | Подстанция 35/10кВ Моделово-2 | 35 кВ |  |  |  |  | 10 кВ | СШ-2 | Ф-4 Левцово | Ячейка присоединения | ВЛ 10кВ № 04 Левцово ПС Моделово-2 | [5 empty] | ТП 421 (Жил.зона) Мо/4 | СШ-1 | ПС Моделово-2 Ф-4 |  | СШ-1 | яч. 1+ | Ячейка присоединения | ВЛ 0,4кВ №1 | Ярославская обл, Ярославский р-н, деревня Григорьевское, ул Мирная, д 9 А |  | НЗиФ - СЭБ-1ТМ.02М | 1204133993 | 12.03.2013 | 15.07.2013 | 12.05.2013 |  | 3 | 1 | 1 | [6 empty] | 1204133993 |  |  |  | U17000264 (НЗиФ - УСД 2.04)¦Класс=Маршрут через промежуточное оборудование¦Приоритет=0¦Категория=Комбинированный¦Отключен=True |  | Корневая область видимости
99289866-0819-4c6d-8a54-d5f178316df7 | Ярэнерго | Ярославский РЭС | Подстанция 35/10кВ Моделово-2 | 35 кВ |  |  |  |  | 10 кВ | СШ-2 | Ф-4 Левцово | Ячейка присоединения | ВЛ 10кВ № 04 Левцово ПС Моделово-2 | [5 empty] | ТП 421 (Жил.зона) Мо/4 | СШ-1 | ПС Моделово-2 Ф-4 |  | СШ-1 | яч. 1+ | Ячейка присоединения | ВЛ 0,4кВ №1 | Ярославская обл, Ярославский р-н, деревня Григорьевское, ул Молодежная, д 4 |  | НЗиФ - СЭБ-1ТМ.02М | 1209123328 | 12.03.2013 | 15.07.2013 | 12.05.2013 |  | 3 | 1 | 1 | [6 empty] | 1209123328 |  |  |  | U17000264 (НЗиФ - УСД 2.04)¦Класс=Маршрут через промежуточное оборудование¦Приоритет=0¦Категория=Комбинированный¦Отключен=True |  | Корневая область видимости
f0adaa61-8cf4-4af3-97f0-f729f3a3983a | Ярэнерго | Ярославский РЭС | Подстанция 35/10кВ Моделово-2 | 35 кВ |  |  |  |  | 10 кВ | СШ-2 | Ф-4 Левцово | Ячейка присоединения | ВЛ 10кВ № 04 Левцово ПС Моделово-2 | [5 empty] | ТП 421 (Жил.зона) Мо/4 | СШ-1 | ПС Моделово-2 Ф-4 |  | СШ-1 | яч. 1+ | Ячейка присоединения | ВЛ 0,4кВ №1 | Ярославская обл, Ярославский р-н, деревня Григорьевское, ул Молодежная, д 2 |  | НЗиФ - СЭБ-1ТМ.02М | 1224127508 | 12.03.2013 | 15.07.2013 | 12.05.2013 |  | 3 | 1 | 1 | [6 empty] | 1224127508 |  |  |  | U17000264 (НЗиФ - УСД 2.04)¦Класс=Маршрут через промежуточное оборудование¦Приоритет=0¦Категория=Комбинированный¦Отключен=True |  | Корневая область видимости
56268f26-2e71-4e88-b099-8f440b58b56e | Ярэнерго | Ярославский РЭС | Подстанция 35/10кВ Моделово-2 | 35 кВ |  |  |  |  | 10 кВ | СШ-2 | Ф-4 Левцово | Ячейка присоединения | ВЛ 10кВ № 04 Левцово ПС Моделово-2 | [5 empty] | ТП 421 (Жил.зона) Мо/4 | СШ-1 | ПС Моделово-2 Ф-4 |  | СШ-1 | яч. 1+ | Ячейка присоединения | ВЛ 0,4кВ №1 | Ярославская обл, Ярославский р-н, деревня Григорьевское, ул Молодежная, д 6 |  | НЗиФ - СЭБ-1ТМ.02М | 1205140140 | 12.03.2013 | 15.07.2013 | 12.05.2013 |  | 3 | 1 | 1 | [6 empty] | 1205140140 |  |  |  | U17000264 (НЗиФ - УСД 2.04)¦Класс=Маршрут через промежуточное оборудование¦Приоритет=0¦Категория=Комбинированный¦Отключен=True |  | Корневая область видимости
dfc8bdbc-2a93-4241-bf99-ea9605f88881 | Ярэнерго | Ярославский РЭС | Подстанция 35/10кВ Моделово-2 | 35 кВ |  |  |  |  | 10 кВ | СШ-2 | Ф-4 Левцово | Ячейка присоединения | ВЛ 10кВ № 04 Левцово ПС Моделово-2 | [5 empty] | ТП 421 (Жил.зона) Мо/4 | СШ-1 | ПС Моделово-2 Ф-4 |  | СШ-1 | яч. 1+ | Ячейка присоединения | ВЛ 0,4кВ №1 | Ярославская обл, Ярославский р-н, деревня Григорьевское, ул Новая, д 10 |  | НЗиФ - СЭБ-1ТМ.02М | 1212132075 | 12.03.2013 | 15.07.2013 | 12.05.2013 |  | 3 | 1 | 1 | [6 empty] | 1212132075 |  |  |  | U17000264 (НЗиФ - УСД 2.04)¦Класс=Маршрут через промежуточное оборудование¦Приоритет=0¦Категория=Комбинированный¦Отключен=True |  | Корневая область видимости
2d610e49-72eb-4539-bfc1-7a2985fb86bf | Ярэнерго | Ярославский РЭС | Подстанция 35/10кВ Моделово-2 | 35 кВ |  |  |  |  | 10 кВ | СШ-2 | Ф-4 Левцово | Ячейка присоединения | ВЛ 10кВ № 04 Левцово ПС Моделово-2 | [5 empty] | ТП 421 (Жил.зона) Мо/4 | СШ-1 | ПС Моделово-2 Ф-4 |  | СШ-1 | яч. 1+ | Ячейка присоединения | ВЛ 0,4кВ №1 | Ярославская обл, Ярославский р-н, деревня Григорьевское, ул Новая, д 10 А |  | НЗиФ - СЭБ-1ТМ.02М | 1212131363 | 12.03.2013 | 15.07.2013 | 12.05.2013 |  | 3 | 1 | 1 | [6 empty] | 1212131363 |  |  |  | U17000264 (НЗиФ - УСД 2.04)¦Класс=Маршрут через промежуточное оборудование¦Приоритет=0¦Категория=Комбинированный¦Отключен=True |  | Корневая область видимости
8c085ba1-27ef-4d06-bd91-ea738cf4fe7a | Ярэнерго | Ярославский РЭС | Подстанция 35/10кВ Моделово-2 | 35 кВ |  |  |  |  | 10 кВ | СШ-2 | Ф-4 Левцово | Ячейка присоединения | ВЛ 10кВ № 04 Левцово ПС Моделово-2 | [5 empty] | ТП 421 (Жил.зона) Мо/4 | СШ-1 | ПС Моделово-2 Ф-4 |  | СШ-1 | яч. 1+ | Ячейка присоединения | ВЛ 0,4кВ №1 | Ярославская обл, Ярославский р-н, деревня Григорьевское, ул Новая, д 11 |  | НЗиФ - СЭБ-1ТМ.02М | 1204132354 | 12.03.2013 | 15.07.2013 | 12.05.2013 |  | 3 | 1 | 1 | [6 empty] | 1204132354 |  |  |  | U17000264 (НЗиФ - УСД 2.04)¦Класс=Маршрут через промежуточное оборудование¦Приоритет=0¦Категория=Комбинированный¦Отключен=True |  | Корневая область видимости
9e2695b7-d60c-4eee-9b68-aaabaf26b734 | Ярэнерго | Ярославский РЭС | Подстанция 35/10кВ Моделово-2 | 35 кВ |  |  |  |  | 10 кВ | СШ-2 | Ф-4 Левцово | Ячейка присоединения | ВЛ 10кВ № 04 Левцово ПС Моделово-2 | [5 empty] | ТП 421 (Жил.зона) Мо/4 | СШ-1 | ПС Моделово-2 Ф-4 |  | СШ-1 | яч. 1+ | Ячейка присоединения | ВЛ 0,4кВ №1 | Ярославская обл, Ярославский р-н, деревня Григорьевское, ул Новая, д 11 А |  | НЗиФ - СЭБ-1ТМ.02М | 1204134739 | 12.03.2013 | 15.07.2013 | 12.05.2013 |  | 3 | 1 | 1 | [6 empty] | 1204134739 |  |  |  | U17000264 (НЗиФ - УСД 2.04)¦Класс=Маршрут через промежуточное оборудование¦Приоритет=0¦Категория=Комбинированный¦Отключен=True |  | Корневая область видимости
363f2dc2-27a8-45ec-b8a4-752aa72b0a44 | Ярэнерго | Ярославский РЭС | Подстанция 35/10кВ Моделово-2 | 35 кВ |  |  |  |  | 10 кВ | СШ-2 | Ф-4 Левцово | Ячейка присоединения | ВЛ 10кВ № 04 Левцово ПС Моделово-2 | [5 empty] | ТП 421 (Жил.зона) Мо/4 | СШ-1 | ПС Моделово-2 Ф-4 |  | СШ-1 | яч. 1+ | Ячейка присоединения | ВЛ 0,4кВ №1 | Ярославская обл, Ярославский р-н, деревня Григорьевское, ул Новая, д 12 |  | НЗиФ - МАЯК 302АРТ | 12000268 | 12.03.2013 | 15.07.2013 | 12.05.2013 |  | 3 | 1 | 1 | [6 empty] | 12000268 |  |  |  | U17000264 (НЗиФ - УСД 2.04)¦Класс=Маршрут через промежуточное оборудование¦Приоритет=0¦Категория=Комбинированный¦Отключен=True |  | Корневая область видимости
8114ea25-6ee1-4b39-9b7c-9c3a41b87152 | Ярэнерго | Ярославский РЭС | Подстанция 35/10кВ Моделово-2 | 35 кВ |  |  |  |  | 10 кВ | СШ-2 | Ф-4 Левцово | Ячейка присоединения | ВЛ 10кВ № 04 Левцово ПС Моделово-2 | [5 empty] | ТП 421 (Жил.зона) Мо/4 | СШ-1 | ПС Моделово-2 Ф-4 |  | СШ-1 | яч. 1+ | Ячейка присоединения | ВЛ 0,4кВ №1 | Ярославская обл, Ярославский р-н, деревня Григорьевское, ул Новая, д 13 Б |  | НЗиФ - СЭБ-1ТМ.02М | 1210120047 | 12.03.2013 | 15.07.2013 | 12.05.2013 |  | 3 | 1 | 1 | [6 empty] | 1210120047 |  |  |  | U17000264 (НЗиФ - УСД 2.04)¦Класс=Маршрут через промежуточное оборудование¦Приоритет=0¦Категория=Комбинированный¦Отключен=True |  | Корневая область видимости
84c3a629-8942-47ee-80f4-b48318ff28a0 | Ярэнерго | Ярославский РЭС | Подстанция 35/10кВ Моделово-2 | 35 кВ |  |  |  |  | 10 кВ | СШ-2 | Ф-4 Левцово | Ячейка присоединения | ВЛ 10кВ № 04 Левцово ПС Моделово-2 | [5 empty] | ТП 421 (Жил.зона) Мо/4 | СШ-1 | ПС Моделово-2 Ф-4 |  | СШ-1 | яч. 1+ | Ячейка присоединения | ВЛ 0,4кВ №1 | Ярославская обл, Ярославский р-н, деревня Григорьевское, ул Новая, д 14 |  | НЗиФ - СЭБ-1ТМ.02М | 1204131627 | 12.03.2013 | 15.07.2013 | 12.05.2013 |  | 3 | 1 | 1 | [6 empty] | 1204131627 |  |  |  | U17000264 (НЗиФ - УСД 2.04)¦Класс=Маршрут через промежуточное оборудование¦Приоритет=0¦Категория=Комбинированный¦Отключен=True |  | Корневая область видимости
86e77f41-7013-46d0-9c65-47a230ae19c0 | Ярэнерго | Ярославский РЭС | Подстанция 35/10кВ Моделово-2 | 35 кВ |  |  |  |  | 10 кВ | СШ-2 | Ф-4 Левцово | Ячейка присоединения | ВЛ 10кВ № 04 Левцово ПС Моделово-2 | [5 empty] | ТП 421 (Жил.зона) Мо/4 | СШ-1 | ПС Моделово-2 Ф-4 |  | СШ-1 | яч. 1+ | Ячейка присоединения | ВЛ 0,4кВ №1 | Ярославская обл, Ярославский р-н, деревня Григорьевское, ул Новая, д 15 |  | НЗиФ - СЭБ-1ТМ.02М | 1204131765 | 12.03.2013 | 15.07.2013 | 12.05.2013 |  | 3 | 1 | 1 | [6 empty] | 1204131765 |  |  |  | U17000264 (НЗиФ - УСД 2.04)¦Класс=Маршрут через промежуточное оборудование¦Приоритет=0¦Категория=Комбинированный¦Отключен=True |  | Корневая область видимости
9273bcc4-8968-420e-9230-10226e3ed944 | Ярэнерго | Ярославский РЭС | Подстанция 35/10кВ Моделово-2 | 35 кВ |  |  |  |  | 10 кВ | СШ-2 | Ф-4 Левцово | Ячейка присоединения | ВЛ 10кВ № 04 Левцово ПС Моделово-2 | [5 empty] | ТП 421 (Жил.зона) Мо/4 | СШ-1 | ПС Моделово-2 Ф-4 |  | СШ-1 | яч. 1+ | Ячейка присоединения | ВЛ 0,4кВ №1 | Ярославская обл, Ярославский р-н, деревня Григорьевское, ул Новая, д 15 А |  | НЗиФ - СЭБ-1ТМ.02М | 1204132266 | 12.03.2013 | 15.07.2013 | 12.05.2013 |  | 3 | 1 | 1 | [6 empty] | 1204132266 |  |  |  | U17000264 (НЗиФ - УСД 2.04)¦Класс=Маршрут через промежуточное оборудование¦Приоритет=0¦Категория=Комбинированный¦Отключен=True |  | Корневая область видимости
42157919-4999-44de-8de7-2766e9c35d4c | Ярэнерго | Ярославский РЭС | Подстанция 35/10кВ Моделово-2 | 35 кВ |  |  |  |  | 10 кВ | СШ-2 | Ф-4 Левцово | Ячейка присоединения | ВЛ 10кВ № 04 Левцово ПС Моделово-2 | [5 empty] | ТП 421 (Жил.зона) Мо/4 | СШ-1 | ПС Моделово-2 Ф-4 |  | СШ-1 | яч. 1+ | Ячейка присоединения | ВЛ 0,4кВ №1 | Ярославская обл, Ярославский р-н, деревня Григорьевское, ул Новая, д 16 |  | НЗиФ - СЭБ-1ТМ.02М | 1203131916 | 12.03.2013 | 15.07.2013 | 12.05.2013 |  | 3 | 1 | 1 | [6 empty] | 1203131916 |  |  |  | U17000264 (НЗиФ - УСД 2.04)¦Класс=Маршрут через промежуточное оборудование¦Приоритет=0¦Категория=Комбинированный¦Отключен=True |  | Корневая область видимости
7c473da5-0a1f-4884-ac1e-6184147f6e24 | Ярэнерго | Ярославский РЭС | Подстанция 35/10кВ Моделово-2 | 35 кВ |  |  |  |  | 10 кВ | СШ-2 | Ф-4 Левцово | Ячейка присоединения | ВЛ 10кВ № 04 Левцово ПС Моделово-2 | [5 empty] | ТП 421 (Жил.зона) Мо/4 | СШ-1 | ПС Моделово-2 Ф-4 |  | СШ-1 | яч. 1+ | Ячейка присоединения | ВЛ 0,4кВ №1 | Ярославская обл, Ярославский р-н, деревня Григорьевское, ул Новая, д 17 |  | НЗиФ - СЭБ-1ТМ.02М | 1204131113 | 12.03.2013 | 15.07.2013 | 12.05.2013 |  | 3 | 1 | 1 | [6 empty] | 1204131113 |  |  |  | U17000264 (НЗиФ - УСД 2.04)¦Класс=Маршрут через промежуточное оборудование¦Приоритет=0¦Категория=Комбинированный¦Отключен=True |  | Корневая область видимости
1fa96da4-4ee0-42fb-8351-947d5b0d17d9 | Ярэнерго | Ярославский РЭС | Подстанция 35/10кВ Моделово-2 | 35 кВ |  |  |  |  | 10 кВ | СШ-2 | Ф-4 Левцово | Ячейка присоединения | ВЛ 10кВ № 04 Левцово ПС Моделово-2 | [5 empty] | ТП 421 (Жил.зона) Мо/4 | СШ-1 | ПС Моделово-2 Ф-4 |  | СШ-1 | яч. 1+ | Ячейка присоединения | ВЛ 0,4кВ №1 | Ярославская обл, Ярославский р-н, деревня Григорьевское, ул Новая, д 17 А |  | НЗиФ - СЭБ-1ТМ.02М | 1203131104 | 12.03.2013 | 15.07.2013 | 12.05.2013 |  | 3 | 1 | 1 | [6 empty] | 1203131104 |  |  |  | U17000264 (НЗиФ - УСД 2.04)¦Класс=Маршрут через промежуточное оборудование¦Приоритет=0¦Категория=Комбинированный¦Отключен=True |  | Корневая область видимости
de77ce85-df21-4212-9c20-06ea93eb4b67 | Ярэнерго | Ярославский РЭС | Подстанция 35/10кВ Моделово-2 | 35 кВ |  |  |  |  | 10 кВ | СШ-2 | Ф-4 Левцово | Ячейка присоединения | ВЛ 10кВ № 04 Левцово ПС Моделово-2 | [5 empty] | ТП 421 (Жил.зона) Мо/4 | СШ-1 | ПС Моделово-2 Ф-4 |  | СШ-1 | яч. 1+ | Ячейка присоединения | ВЛ 0,4кВ №1 | Ярославская обл, Ярославский р-н, деревня Григорьевское, ул Новая, д 18 |  | НЗиФ - СЭБ-1ТМ.02М | 1204131061 | 12.03.2013 | 15.07.2013 | 12.05.2013 |  | 3 | 1 | 1 | [6 empty] | 1204131061 |  |  |  | U17000264 (НЗиФ - УСД 2.04)¦Класс=Маршрут через промежуточное оборудование¦Приоритет=0¦Категория=Комбинированный¦Отключен=True |  | Корневая область видимости
4b6c115d-3970-4f01-b00b-97e752ab4c4e | Ярэнерго | Ярославский РЭС | Подстанция 35/10кВ Моделово-2 | 35 кВ |  |  |  |  | 10 кВ | СШ-2 | Ф-4 Левцово | Ячейка присоединения | ВЛ 10кВ № 04 Левцово ПС Моделово-2 | [5 empty] | ТП 421 (Жил.зона) Мо/4 | СШ-1 | ПС Моделово-2 Ф-4 |  | СШ-1 | яч. 1+ | Ячейка присоединения | ВЛ 0,4кВ №1 | Ярославская обл, Ярославский р-н, деревня Григорьевское, ул Новая, д 19 |  | НЗиФ - СЭБ-1ТМ.02М | 1204131052 | 12.03.2013 | 15.07.2013 | 12.05.2013 |  | 3 | 1 | 1 | [6 empty] | 1204131052 |  |  |  | U17000264 (НЗиФ - УСД 2.04)¦Класс=Маршрут через промежуточное оборудование¦Приоритет=0¦Категория=Комбинированный¦Отключен=True |  | Корневая область видимости
3cb79090-6a1a-41b2-895e-d987d42dfda9 | Ярэнерго | Ярославский РЭС | Подстанция 35/10кВ Моделово-2 | 35 кВ |  |  |  |  | 10 кВ | СШ-2 | Ф-4 Левцово | Ячейка присоединения | ВЛ 10кВ № 04 Левцово ПС Моделово-2 | [5 empty] | ТП 421 (Жил.зона) Мо/4 | СШ-1 | ПС Моделово-2 Ф-4 |  | СШ-1 | яч. 1+ | Ячейка присоединения | ВЛ 0,4кВ №1 | Ярославская обл, Ярославский р-н, деревня Григорьевское, ул Новая, д 19 А |  | НЗиФ - СЭБ-1ТМ.02М | 1204131452 | 12.03.2013 | 15.07.2013 | 12.05.2013 |  | 3 | 1 | 1 | [6 empty] | 1204131452 |  |  |  | U17000264 (НЗиФ - УСД 2.04)¦Класс=Маршрут через промежуточное оборудование¦Приоритет=0¦Категория=Комбинированный¦Отключен=True |  | Корневая область видимости
e5a7de3d-6dae-4fc2-ab85-2af43c4a26c5 | Ярэнерго | Ярославский РЭС | Подстанция 35/10кВ Моделово-2 | 35 кВ |  |  |  |  | 10 кВ | СШ-2 | Ф-4 Левцово | Ячейка присоединения | ВЛ 10кВ № 04 Левцово ПС Моделово-2 | [5 empty] | ТП 421 (Жил.зона) Мо/4 | СШ-1 | ПС Моделово-2 Ф-4 |  | СШ-1 | яч. 1+ | Ячейка присоединения | ВЛ 0,4кВ №1 | Ярославская обл, Ярославский р-н, деревня Григорьевское, ул Новая, д 20 |  | НЗиФ - МАЯК 302АРТ | 12002197 | 12.03.2013 | 15.07.2013 | 12.05.2013 |  | 3 | 1 | 1 | [6 empty] | 12002197 |  |  |  | U17000264 (НЗиФ - УСД 2.04)¦Класс=Маршрут через промежуточное оборудование¦Приоритет=0¦Категория=Комбинированный¦Отключен=True |  | Корневая область видимости
37c0e421-5d27-4c87-9b19-7367265a2e3a | Ярэнерго | Ярославский РЭС | Подстанция 35/10кВ Моделово-2 | 35 кВ |  |  |  |  | 10 кВ | СШ-2 | Ф-4 Левцово | Ячейка присоединения | ВЛ 10кВ № 04 Левцово ПС Моделово-2 | [5 empty] | ТП 421 (Жил.зона) Мо/4 | СШ-1 | ПС Моделово-2 Ф-4 |  | СШ-1 | яч. 1+ | Ячейка присоединения | ВЛ 0,4кВ №1 | Ярославская обл, Ярославский р-н, деревня Григорьевское, ул Новая, д 21 |  | НЗиФ - СЭБ-1ТМ.02М | 1203130405 | 12.03.2013 | 15.07.2013 | 12.05.2013 |  | 3 | 1 | 1 | [6 empty] | 1203130405 |  |  |  | U17000264 (НЗиФ - УСД 2.04)¦Класс=Маршрут через промежуточное оборудование¦Приоритет=0¦Категория=Комбинированный¦Отключен=True |  | Корневая область видимости
96280017-f5b7-431e-9efb-d7d58bd56686 | Ярэнерго | Ярославский РЭС | Подстанция 35/10кВ Моделово-2 | 35 кВ |  |  |  |  | 10 кВ | СШ-2 | Ф-4 Левцово | Ячейка присоединения | ВЛ 10кВ № 04 Левцово ПС Моделово-2 | [5 empty] | ТП 421 (Жил.зона) Мо/4 | СШ-1 | ПС Моделово-2 Ф-4 |  | СШ-1 | яч. 1+ | Ячейка присоединения | ВЛ 0,4кВ №1 | Ярославская обл, Ярославский р-н, деревня Григорьевское, ул Новая, д 21 А |  | НЗиФ - СЭБ-1ТМ.02М | 1203132622 | 12.03.2013 | 15.07.2013 | 12.05.2013 |  | 3 | 1 | 1 | [6 empty] | 1203132622 |  |  |  | U17000264 (НЗиФ - УСД 2.04)¦Класс=Маршрут через промежуточное оборудование¦Приоритет=0¦Категория=Комбинированный¦Отключен=True |  | Корневая область видимости
9d6788fb-bd66-4198-a89e-a686c7477966 | Ярэнерго | Ярославский РЭС | Подстанция 35/10кВ Моделово-2 | 35 кВ |  |  |  |  | 10 кВ | СШ-2 | Ф-4 Левцово | Ячейка присоединения | ВЛ 10кВ № 04 Левцово ПС Моделово-2 | [5 empty] | ТП 421 (Жил.зона) Мо/4 | СШ-1 | ПС Моделово-2 Ф-4 |  | СШ-1 | яч. 1+ | Ячейка присоединения | ВЛ 0,4кВ №1 | Ярославская обл, Ярославский р-н, деревня Григорьевское, ул Новая, д 22 |  | НЗиФ - МАЯК 302АРТ | 12002132 | 12.03.2013 | 15.07.2013 | 12.05.2013 |  | 3 | 1 | 1 | [6 empty] | 12002132 |  |  |  | U17000264 (НЗиФ - УСД 2.04)¦Класс=Маршрут через промежуточное оборудование¦Приоритет=0¦Категория=Комбинированный¦Отключен=True |  | Корневая область видимости
99043e4e-4a5e-4e12-a08c-0f8dbd44fccd | Ярэнерго | Ярославский РЭС | Подстанция 35/10кВ Моделово-2 | 35 кВ |  |  |  |  | 10 кВ | СШ-2 | Ф-4 Левцово | Ячейка присоединения | ВЛ 10кВ № 04 Левцово ПС Моделово-2 | [5 empty] | ТП 421 (Жил.зона) Мо/4 | СШ-1 | ПС Моделово-2 Ф-4 |  | СШ-1 | яч. 1+ | Ячейка присоединения | ВЛ 0,4кВ №1 | Ярославская обл, Ярославский р-н, деревня Григорьевское, ул Новая, д 23 |  | НЗиФ - СЭБ-1ТМ.02М | 1209122806 | 12.03.2013 | 15.07.2013 | 12.05.2013 |  | 3 | 1 | 1 | [6 empty] | 1209122806 |  |  |  | U17000264 (НЗиФ - УСД 2.04)¦Класс=Маршрут через промежуточное оборудование¦Приоритет=0¦Категория=Комбинированный¦Отключен=True |  | Корневая область видимости
8a0fddf3-6e18-4663-840c-84ff00d2efbd | Ярэнерго | Ярославский РЭС | Подстанция 35/10кВ Моделово-2 | 35 кВ |  |  |  |  | 10 кВ | СШ-2 | Ф-4 Левцово | Ячейка присоединения | ВЛ 10кВ № 04 Левцово ПС Моделово-2 | [5 empty] | ТП 421 (Жил.зона) Мо/4 | СШ-1 | ПС Моделово-2 Ф-4 |  | СШ-1 | яч. 1+ | Ячейка присоединения | ВЛ 0,4кВ №1 | Ярославская обл, Ярославский р-н, деревня Григорьевское, ул Новая, д 23 А |  | НЗиФ - СЭБ-1ТМ.02М | 1204134301 | 12.03.2013 | 15.07.2013 | 12.05.2013 |  | 3 | 1 | 1 | [6 empty] | 1204134301 |  |  |  | U17000264 (НЗиФ - УСД 2.04)¦Класс=Маршрут через промежуточное оборудование¦Приоритет=0¦Категория=Комбинированный¦Отключен=True |  | Корневая область видимости
69038624-0506-4227-909f-2fd8c0fda67b | Ярэнерго | Ярославский РЭС | Подстанция 35/10кВ Моделово-2 | 35 кВ |  |  |  |  | 10 кВ | СШ-2 | Ф-4 Левцово | Ячейка присоединения | ВЛ 10кВ № 04 Левцово ПС Моделово-2 | [5 empty] | ТП 421 (Жил.зона) Мо/4 | СШ-1 | ПС Моделово-2 Ф-4 |  | СШ-1 | яч. 1+ | Ячейка присоединения | ВЛ 0,4кВ №1 | Ярославская обл, Ярославский р-н, деревня Григорьевское, ул Новая, д 24 |  | НЗиФ - МАЯК 302АРТ | 12002216 | 12.03.2013 | 15.07.2013 | 12.05.2013 |  | 3 | 1 | 1 | [6 empty] | 12002216 |  |  |  | U17000264 (НЗиФ - УСД 2.04)¦Класс=Маршрут через промежуточное оборудование¦Приоритет=0¦Категория=Комбинированный¦Отключен=True |  | Корневая область видимости
abcf3b2b-aa3e-4200-ac28-7fd89a5f4d43 | Ярэнерго | Ярославский РЭС | Подстанция 35/10кВ Моделово-2 | 35 кВ |  |  |  |  | 10 кВ | СШ-2 | Ф-4 Левцово | Ячейка присоединения | ВЛ 10кВ № 04 Левцово ПС Моделово-2 | [5 empty] | ТП 421 (Жил.зона) Мо/4 | СШ-1 | ПС Моделово-2 Ф-4 |  | СШ-1 | яч. 1+ | Ячейка присоединения | ВЛ 0,4кВ №1 | Ярославская обл, Ярославский р-н, деревня Григорьевское, ул Новая, д 25 |  | НЗиФ - СЭБ-1ТМ.02М | 1204130086 | 12.03.2013 | 15.07.2013 | 12.05.2013 |  | 3 | 1 | 1 | [6 empty] | 1204130086 |  |  |  | U17000264 (НЗиФ - УСД 2.04)¦Класс=Маршрут через промежуточное оборудование¦Приоритет=0¦Категория=Комбинированный¦Отключен=True |  | Корневая область видимости
9cccd0c9-cb3a-4232-9f9c-6317af1bf585 | Ярэнерго | Некрасовский РЭС | Подстанция 35/10кВ Моделово-2 | 35 кВ |  |  |  |  | 10 кВ | СШ-2 | Ф-10 Д. Городище | Ячейка присоединения | ВЛ 10кВ № 10 ПС Моделово-2 | [5 empty] | ТП 295 (Д.Городище-8 берег) (потр.) | СШ-1 | ПС Моделово-2 Ф-10 |  | СШ-1 | Ввод Т-1 | Ячейка нижней обмотки силового трансформатора |  |  |  | Приборы с поддержкой протокола СПОДЭС - МИР С-07 (СПОДЭС) | 48382721481509 | 11.01.2022 | 18.03.2022 | 11.01.2022 |  | 3 | 60 | 1 | [6 empty] | 1509 | Высокий уровень доступа (HLS) | 00000000 | Исходящее TCP-соединение¦IP-адрес или DNS-имя=10.227.8.151¦Порт=25510¦Приоритет=0¦Категория=Комбинированный |  | 764132170855 (ШУРАНОВАЛАРИСА) | Некрасовский РЭС
f2ec6187-b065-4cf2-a5e6-924a63e9d2bf | Ярэнерго | Ярославский РЭС | Подстанция 35/10кВ Моделово-2 | 35 кВ |  |  |  |  | 10 кВ | СШ-2 | Ф-4 Левцово | Ячейка присоединения | ВЛ 10кВ № 04 Левцово ПС Моделово-2 | [5 empty] | КТП-25 Новатор и К Мо/4 (потр.) | СШ-1 | ПС Моделово-2 Ф-4 |  | СШ-1 | Ввод Т-1 | Ячейка нижней обмотки силового трансформатора |  |  |  | Приборы с поддержкой протокола СПОДЭС - МИР С-07 (СПОДЭС) | 48382721507952 | 11.01.2022 | 02.02.2022 | 11.01.2022 |  | 3 | 20 | 1 | [6 empty] | 7952 | Высокий уровень доступа (HLS) | 00000000 | Исходящее TCP-соединение¦IP-адрес или DNS-имя=10.227.8.131¦Порт=25510¦Приоритет=0¦Категория=Комбинированный |  |  | Ярославский РЭС
8360cb7c-06a8-4df3-a893-405342b75ac0 | Ярэнерго | Некрасовский РЭС | Подстанция 35/10кВ Моделово-2 | 35 кВ |  |  |  |  | 10 кВ | СШ-2 | Ф-10 Д. Городище | Ячейка присоединения | ВЛ 10кВ № 10 ПС Моделово-2 | [5 empty] | ТП Сараев потр. | СШ-1 | ПС Моделово-2 Ф-10 |  | СШ-1 | ввод Т1 | Ячейка нижней обмотки силового трансформатора |  |  |  | Приборы с поддержкой протокола СПОДЭС - МИР С-07 (СПОДЭС) | 48382722012541 | 11.01.2022 | 01.01.2023 | 11.01.2022 |  | 3 | 60 | 1 | [6 empty] | 2541 | Высокий уровень доступа (HLS) | 00000000 | Исходящее TCP-соединение¦IP-адрес или DNS-имя=10.227.8.140¦Порт=25510¦Приоритет=0¦Категория=Комбинированный |  |  | Некрасовский РЭС
1a4f5a46-9ace-43ab-91f2-d5ab930127c5 | Ярэнерго | Ярославский РЭС | Подстанция 35/10кВ Моделово-2 | 35 кВ |  |  |  |  | 10 кВ | СШ-2 | Ф-4 Левцово | Ячейка присоединения | ВЛ 10кВ № 04 Левцово ПС Моделово-2 | [5 empty] | КТП-40 Сады "Полет" Мо/4 (потр.) | СШ-1 | ПС Моделово-2 Ф-4 |  | СШ-1 | Ввод Т-1 | Ячейка нижней обмотки силового трансформатора |  |  |  | Приборы с поддержкой протокола СПОДЭС - МИР С-04 (СПОДЭС) | 47934522014666 | 11.01.2022 | 02.02.2022 | 11.01.2022 |  | 3 | 1 | 1 | [6 empty] | 4666 | Высокий уровень доступа (HLS) | 00000000 | Исходящее TCP-соединение¦IP-адрес или DNS-имя=10.227.8.122¦Порт=25510¦Приоритет=0¦Категория=Комбинированный |  |  | Ярославский РЭС
157a2e48-6c13-4d79-84dc-512f724eceef | Ярэнерго | Ярославский РЭС | Подстанция 35/10кВ Моделово-2 | 35 кВ |  |  |  |  | 10 кВ | СШ-2 | Ф-4 Левцово | Ячейка присоединения | ВЛ 10кВ № 04 Левцово ПС Моделово-2 | [5 empty] | ТП 429 (Коченятино) Мо/4 | СШ-1 | ПС Моделово-2 Ф-4 |  | СШ-1 | Ф-1+ | Ячейка присоединения | ВЛ 0,4кВ №1 ТП 429 (Коченятино) Мо/4 | Ярославская обл, Ярославский р-н, деревня Медведево, д 8-1 |  | НЗиФ - СЭБ-1ТМ.02М | 1209126038 |  | 29.05.2019 |  |  |  | 1 | 1 | [6 empty] | 1209126038 |  |  |  | U14000296 (НЗиФ - УСД 2.04)¦Класс=Маршрут через промежуточное оборудование¦Приоритет=0¦Категория=Комбинированный¦Отключен=True | 764115130146 (ПОНЯВИНАТАТЬЯНА) | Ярославский РЭС
1a885a85-b496-422c-b583-4db0b432a5b7 | Ярэнерго | Ярославский РЭС | Подстанция 35/10кВ Моделово-2 | 35 кВ |  |  |  |  | 10 кВ | СШ-2 | Ф-4 Левцово | Ячейка присоединения | ВЛ 10кВ № 04 Левцово ПС Моделово-2 | [5 empty] | ТП 429 (Коченятино) Мо/4 | СШ-1 | ПС Моделово-2 Ф-4 |  | СШ-1 | Ф-1+ | Ячейка присоединения | ВЛ 0,4кВ №1 ТП 429 (Коченятино) Мо/4 | Ярославская обл, Ярославский р-н, деревня Медведево, д 1004 |  | НЗиФ - СЭБ-1ТМ.02М | 1209120958 |  | 29.05.2019 |  |  |  | 1 | 1 | [6 empty] | 1209120958 |  |  |  | U14000296 (НЗиФ - УСД 2.04)¦Класс=Маршрут через промежуточное оборудование¦Приоритет=0¦Категория=Комбинированный¦Отключен=True |  | Ярославский РЭС
e4286001-acc2-4ea5-8680-fcd883ff60ab | Ярэнерго | Ярославский РЭС | Подстанция 35/10кВ Моделово-2 | 35 кВ |  |  |  |  | 10 кВ | СШ-2 | Ф-4 Левцово | Ячейка присоединения | ВЛ 10кВ № 04 Левцово ПС Моделово-2 | [5 empty] | ТП 429 (Коченятино) Мо/4 | СШ-1 | ПС Моделово-2 Ф-4 |  | СШ-1 | Ф-1+ | Ячейка присоединения | ВЛ 0,4кВ №1 ТП 429 (Коченятино) Мо/4 | Ярославская обл, Ярославский р-н, деревня Коченятино, д 0 |  | НЗиФ - СЭБ-1ТМ.02М | 1204133653 |  | 29.05.2019 |  |  |  | 1 | 1 | [6 empty] | 1204133653 |  |  |  | U14000296 (НЗиФ - УСД 2.04)¦Класс=Маршрут через промежуточное оборудование¦Приоритет=0¦Категория=Комбинированный¦Отключен=True | 764115130236 (ПАНЕВА.) | Ярославский РЭС
42ccdded-f60b-4528-b6fd-04cd33210e09 | Ярэнерго | Ярославский РЭС | Подстанция 35/10кВ Моделово-2 | 35 кВ |  |  |  |  | 10 кВ | СШ-2 | Ф-4 Левцово | Ячейка присоединения | ВЛ 10кВ № 04 Левцово ПС Моделово-2 | [5 empty] | ТП 434 (Левцово) Мо/4 | СШ-1 | ПС Моделово-2 Ф-4 |  | СШ-1 | ввод Т1 | Ячейка нижней обмотки силового трансформатора |  |  |  | Приборы с поддержкой протокола СПОДЭС - МИР С-07 (СПОДЭС) | 47971121509394 | 11.01.2022 | 02.02.2022 | 11.01.2022 |  | 3 | 60 | 1 | [6 empty] | 9394 | Высокий уровень доступа (HLS) | 00000000 |  | 48447521126078 (МИР - МИР МК-01А)¦Класс=Маршрут через МИР МК-01¦Приоритет=0¦Категория=Комбинированный¦Читать данные из УСПД=True |  | Ярославский РЭС
e8f36fac-9607-40e7-b8d5-06de12276d53 | Ярэнерго | Ярославский РЭС | Подстанция 35/10кВ Моделово-2 | 35 кВ |  |  |  |  | 10 кВ | СШ-2 | Ф-4 Левцово | Ячейка присоединения | ВЛ 10кВ № 04 Левцово ПС Моделово-2 | [5 empty] | ТП 434 (Левцово) Мо/4 | СШ-1 | ПС Моделово-2 Ф-4 |  | СШ-1 | Ф-2 | Ячейка присоединения | ВЛ 0,4кВ №2 ТП 434 (Левцово) Мо/4 | Ярославская обл, Ярославский р-н, деревня Левцово, д 1000 |  | НЗиФ - СЭБ-1ТМ.02М | 1204131487 |  | 29.05.2019 |  |  |  | 1 | 1 | [6 empty] | 1204131487 |  |  |  | U14001390 (НЗиФ - УСД 2.04)¦Класс=Маршрут через промежуточное оборудование¦Приоритет=0¦Категория=Комбинированный |  | Ярославский РЭС
c72c691f-bbe2-4f4b-9c8a-6d5896b85a89 | Ярэнерго | Ярославский РЭС | Подстанция 35/10кВ Моделово-2 | 35 кВ |  |  |  |  | 10 кВ | СШ-2 | Ф-4 Левцово | Ячейка присоединения | ВЛ 10кВ № 04 Левцово ПС Моделово-2 | [5 empty] | ТП 465 (Тереховское деревня) Мо/4 | СШ-1 | ПС Моделово-2 Ф-4 |  | СШ-1 | яч. 1+ | Ячейка присоединения | ВЛ 0,4кВ №1 ТП 465 Тереховское дер. Мо/4 | Ярославская обл, Ярославский р-н, деревня Скородумово, д 5 |  | НЗиФ - СЭБ-1ТМ.02М | 1205140071 |  | 29.05.2019 |  |  |  | 1 | 1 | [6 empty] | 1205140071 |  |  |  | U14000422 (НЗиФ - УСД 2.04)¦Класс=Маршрут через промежуточное оборудование¦Приоритет=0¦Категория=Комбинированный¦Отключен=True | 764115170597 (ОЧАГИНАН.) | Ярославский РЭС
e43b7fa1-652e-4945-b62b-74f8ee3f77c0 | Ярэнерго | Ярославский РЭС | Подстанция 35/10кВ Моделово-2 | 35 кВ |  |  |  |  | 10 кВ | СШ-2 | Ф-4 Левцово | Ячейка присоединения | ВЛ 10кВ № 04 Левцово ПС Моделово-2 | [5 empty] | ТП 434 (Левцово) Мо/4 | СШ-1 | ПС Моделово-2 Ф-4 |  | СШ-1 | Ф-2 | Ячейка присоединения | ВЛ 0,4кВ №2 ТП 434 (Левцово) Мо/4 | Ярославская обл, Ярославский р-н, деревня Левцово, д 8 |  | НЗиФ - ПСЧ-4ТМ.05МК | 1111135527 |  | 29.05.2019 |  |  |  | 20 | 1 | [6 empty] | 1111135527 |  |  |  | U14001390 (НЗиФ - УСД 2.04)¦Класс=Маршрут через промежуточное оборудование¦Приоритет=0¦Категория=Комбинированный | 40088885 (ВРУ ПЕРВОМ.РЭС) | Ярославский РЭС
8eccd5ed-f5b0-476d-bf45-6dfdcebe12dd | Ярэнерго | Ярославский РЭС | Подстанция 35/10кВ Моделово-2 | 35 кВ |  |  |  |  | 10 кВ | СШ-2 | Ф-4 Левцово | Ячейка присоединения | ВЛ 10кВ № 04 Левцово ПС Моделово-2 | [5 empty] | ТП 434 (Левцово) Мо/4 | СШ-1 | ПС Моделово-2 Ф-4 |  | СШ-1 | Ф-2 | Ячейка присоединения | ВЛ 0,4кВ №2 ТП 434 (Левцово) Мо/4 | Ярославская обл, Ярославский р-н, деревня Левцово, д 11 |  | НЗиФ - СЭБ-1ТМ.02М | 1204132061 |  | 29.05.2019 |  |  |  | 1 | 1 | [6 empty] | 1204132061 |  |  |  | U14001390 (НЗиФ - УСД 2.04)¦Класс=Маршрут через промежуточное оборудование¦Приоритет=0¦Категория=Комбинированный | 764115130035 (НОВИКОВАГАЛИНА) | Ярославский РЭС
401439a2-1f3e-4b43-a8eb-baa51a4f0d03 | Ярэнерго | Ярославский РЭС | Подстанция 35/10кВ Моделово-2 | 35 кВ |  |  |  |  | 10 кВ | СШ-2 | Ф-4 Левцово | Ячейка присоединения | ВЛ 10кВ № 04 Левцово ПС Моделово-2 | [5 empty] | ТП 465 (Тереховское деревня) Мо/4 | СШ-1 | ПС Моделово-2 Ф-4 |  | СШ-1 | яч. 1+ | Ячейка присоединения | ВЛ 0,4кВ №1 ТП 465 Тереховское дер. Мо/4 | Ярославская обл, Ярославский р-н, деревня Скородумово, д 5а |  | НЗиФ - СЭБ-1ТМ.02М | 1204135738 |  | 29.05.2019 |  |  |  | 1 | 1 | [6 empty] | 1204135738 |  |  |  | U14000422 (НЗиФ - УСД 2.04)¦Класс=Маршрут через промежуточное оборудование¦Приоритет=0¦Категория=Комбинированный¦Отключен=True | 764115170591 (ХРЯЩЕВАВ.) | Ярославский РЭС
4f7b26a2-5701-451f-a764-c632f36e2d83 | Ярэнерго | Ярославский РЭС | Подстанция 35/10кВ Моделово-2 | 35 кВ |  |  |  |  | 10 кВ | СШ-2 | Ф-4 Левцово | Ячейка присоединения | ВЛ 10кВ № 04 Левцово ПС Моделово-2 | [5 empty] | ТП 434 (Левцово) Мо/4 | СШ-1 | ПС Моделово-2 Ф-4 |  | СШ-1 | Ф-2 | Ячейка присоединения | ВЛ 0,4кВ №2 ТП 434 (Левцово) Мо/4 | Ярославская обл, Ярославский р-н, деревня Левцово, д 17 |  | НЗиФ - СЭБ-1ТМ.02М | 1204132675 |  | 29.05.2019 |  |  |  | 1 | 1 | [6 empty] | 1204132675 |  |  |  | U14001390 (НЗиФ - УСД 2.04)¦Класс=Маршрут через промежуточное оборудование¦Приоритет=0¦Категория=Комбинированный | 764115130048 (КУРИЦЫНА.) | Ярославский РЭС
24bc563c-bb3d-44aa-a122-43754fb34668 | Ярэнерго | Ярославский РЭС | Подстанция 35/10кВ Моделово-2 | 35 кВ |  |  |  |  | 10 кВ | СШ-2 | Ф-4 Левцово | Ячейка присоединения | ВЛ 10кВ № 04 Левцово ПС Моделово-2 | [5 empty] | ТП 465 (Тереховское деревня) Мо/4 | СШ-1 | ПС Моделово-2 Ф-4 |  | СШ-1 | яч. 1+ | Ячейка присоединения | ВЛ 0,4кВ №1 ТП 465 Тереховское дер. Мо/4 | Ярославская обл, Ярославский р-н, деревня Скородумово, д 6а |  | НЗиФ - СЭБ-1ТМ.02М | 1204134028 |  | 29.05.2019 |  |  |  | 1 | 1 | [6 empty] | 1204134028 |  |  |  | U14000422 (НЗиФ - УСД 2.04)¦Класс=Маршрут через промежуточное оборудование¦Приоритет=0¦Категория=Комбинированный¦Отключен=True | 764115170598 (СЕРЕБРЯКОВАСВЕТЛАНА) | Ярославский РЭС
b75a8ac3-5a20-411b-84ef-8c4f05e44870 | Ярэнерго | Ярославский РЭС | Подстанция 35/10кВ Моделово-2 | 35 кВ |  |  |  |  | 10 кВ | СШ-2 | Ф-4 Левцово | Ячейка присоединения | ВЛ 10кВ № 04 Левцово ПС Моделово-2 | [5 empty] | ТП 434 (Левцово) Мо/4 | СШ-1 | ПС Моделово-2 Ф-4 |  | СШ-1 | Ф-2 | Ячейка присоединения | ВЛ 0,4кВ №2 ТП 434 (Левцово) Мо/4 | Ярославская обл, Ярославский р-н, деревня Левцово, д 19 |  | НЗиФ - СЭБ-1ТМ.02М | 1204134486 |  | 29.05.2019 |  |  |  | 1 | 1 | [6 empty] | 1204134486 |  |  |  | U14001390 (НЗиФ - УСД 2.04)¦Класс=Маршрут через промежуточное оборудование¦Приоритет=0¦Категория=Комбинированный | 764115130028 (КАРАСЕВАА.) | Ярославский РЭС
23783717-64ba-4b12-a445-c0a9c84d6996 | Ярэнерго | Ярославский РЭС | Подстанция 35/10кВ Моделово-2 | 35 кВ |  |  |  |  | 10 кВ | СШ-2 | Ф-4 Левцово | Ячейка присоединения | ВЛ 10кВ № 04 Левцово ПС Моделово-2 | [5 empty] | ТП 465 (Тереховское деревня) Мо/4 | СШ-1 | ПС Моделово-2 Ф-4 |  | СШ-1 | яч. 1+ | Ячейка присоединения | ВЛ 0,4кВ №1 ТП 465 Тереховское дер. Мо/4 | Ярославская обл, Ярославский р-н, деревня Скородумово, д 7 |  | НЗиФ - СЭБ-1ТМ.02М | 1204132099 |  | 29.05.2019 |  |  |  | 1 | 1 | [6 empty] | 1204132099 |  |  |  | U14000422 (НЗиФ - УСД 2.04)¦Класс=Маршрут через промежуточное оборудование¦Приоритет=0¦Категория=Комбинированный¦Отключен=True | 764115170600 (КАРХАНОВАИРИНА) | Ярославский РЭС
e34044b7-0399-4c24-98d2-388582ca0fda | Ярэнерго | Ярославский РЭС | Подстанция 35/10кВ Моделово-2 | 35 кВ |  |  |  |  | 10 кВ | СШ-2 | Ф-4 Левцово | Ячейка присоединения | ВЛ 10кВ № 04 Левцово ПС Моделово-2 | [5 empty] | ТП 434 (Левцово) Мо/4 | СШ-1 | ПС Моделово-2 Ф-4 |  | СШ-1 | Ф-2 | Ячейка присоединения | ВЛ 0,4кВ №2 ТП 434 (Левцово) Мо/4 | Ярославская обл, Ярославский р-н, деревня Левцово, д 2 |  | НЗиФ - МАЯК 302АРТ | 12000179 |  | 29.05.2019 |  |  |  | 1 | 1 | [6 empty] | 12000179 |  |  |  | U14001390 (НЗиФ - УСД 2.04)¦Класс=Маршрут через промежуточное оборудование¦Приоритет=0¦Категория=Комбинированный | 764115130450 (КАРЕТИНИ.) | Ярославский РЭС
e730a28f-1bbf-4d25-90c3-995ae2f0e436 | Ярэнерго | Ярославский РЭС | Подстанция 35/10кВ Моделово-2 | 35 кВ |  |  |  |  | 10 кВ | СШ-2 | Ф-4 Левцово | Ячейка присоединения | ВЛ 10кВ № 04 Левцово ПС Моделово-2 | [5 empty] | ТП 434 (Левцово) Мо/4 | СШ-1 | ПС Моделово-2 Ф-4 |  | СШ-1 | Ф-2 | Ячейка присоединения | ВЛ 0,4кВ №2 ТП 434 (Левцово) Мо/4 | Ярославская обл, Ярославский р-н, деревня Левцово, д 1001 |  | НЗиФ - СЭБ-1ТМ.02М | 1204131403 |  | 29.05.2019 |  |  |  | 1 | 1 | [6 empty] | 1204131403 |  |  |  | U14001390 (НЗиФ - УСД 2.04)¦Класс=Маршрут через промежуточное оборудование¦Приоритет=0¦Категория=Комбинированный |  | Ярославский РЭС
f1bab32a-e96d-4224-ae4c-792e667dcee2 | Ярэнерго | Ярославский РЭС | Подстанция 35/10кВ Моделово-2 | 35 кВ |  |  |  |  | 10 кВ | СШ-2 | Ф-4 Левцово | Ячейка присоединения | ВЛ 10кВ № 04 Левцово ПС Моделово-2 | [5 empty] | ТП 434 (Левцово) Мо/4 | СШ-1 | ПС Моделово-2 Ф-4 |  | СШ-1 | Ф-2 | Ячейка присоединения | ВЛ 0,4кВ №2 ТП 434 (Левцово) Мо/4 | Ярославская обл, Ярославский р-н, деревня Левцово, д 22 |  | НЗиФ - СЭБ-1ТМ.02М | 1203131523 |  | 29.05.2019 |  |  |  | 1 | 1 | [6 empty] | 1203131523 |  |  |  | U14001390 (НЗиФ - УСД 2.04)¦Класс=Маршрут через промежуточное оборудование¦Приоритет=0¦Категория=Комбинированный | 764115130023 (ШЛЫГИНАЛ.) | Ярославский РЭС
e53bf850-146d-4a88-8400-51612e919199 | Ярэнерго | Ярославский РЭС | Подстанция 35/10кВ Моделово-2 | 35 кВ |  |  |  |  | 10 кВ | СШ-2 | Ф-4 Левцово | Ячейка присоединения | ВЛ 10кВ № 04 Левцово ПС Моделово-2 | [5 empty] | ТП 434 (Левцово) Мо/4 | СШ-1 | ПС Моделово-2 Ф-4 |  | СШ-1 | Ф-2 | Ячейка присоединения | ВЛ 0,4кВ №2 ТП 434 (Левцово) Мо/4 | Ярославская обл, Ярославский р-н, деревня Левцово, д 23 |  | НЗиФ - СЭБ-1ТМ.02М | 1204131513 |  | 29.05.2019 |  |  |  | 1 | 1 | [6 empty] | 1204131513 |  |  |  | U14001390 (НЗиФ - УСД 2.04)¦Класс=Маршрут через промежуточное оборудование¦Приоритет=0¦Категория=Комбинированный | 764115130027 (СТУЛИКОВЮ.) | Ярославский РЭС
0015c62d-7f9c-48a9-9c31-e7508b6d5320 | Ярэнерго | Ярославский РЭС | Подстанция 35/10кВ Моделово-2 | 35 кВ |  |  |  |  | 10 кВ | СШ-2 | Ф-4 Левцово | Ячейка присоединения | ВЛ 10кВ № 04 Левцово ПС Моделово-2 | [5 empty] | ТП 434 (Левцово) Мо/4 | СШ-1 | ПС Моделово-2 Ф-4 |  | СШ-1 | Ф-2 | Ячейка присоединения | ВЛ 0,4кВ №2 ТП 434 (Левцово) Мо/4 | Ярославская обл, Ярославский р-н, деревня Левцово, д 23-1 |  | НЗиФ - СЭБ-1ТМ.02М | 1204133604 |  | 29.05.2019 |  |  |  | 1 | 1 | [6 empty] | 1204133604 |  |  |  | U14001390 (НЗиФ - УСД 2.04)¦Класс=Маршрут через промежуточное оборудование¦Приоритет=0¦Категория=Комбинированный | 764115130025 (КРОТОВН.) | Ярославский РЭС
c7a04b42-aa21-494e-9f24-d9aca5b60eca | Ярэнерго | Ярославский РЭС | Подстанция 35/10кВ Моделово-2 | 35 кВ |  |  |  |  | 10 кВ | СШ-2 | Ф-4 Левцово | Ячейка присоединения | ВЛ 10кВ № 04 Левцово ПС Моделово-2 | [5 empty] | ТП 434 (Левцово) Мо/4 | СШ-1 | ПС Моделово-2 Ф-4 |  | СШ-1 | Ф-2 | Ячейка присоединения | ВЛ 0,4кВ №2 ТП 434 (Левцово) Мо/4 | Ярославская обл, Ярославский р-н, деревня Левцово, д 25 |  | НЗиФ - СЭБ-1ТМ.02М | 1204135906 |  | 29.05.2019 |  |  |  | 1 | 1 | [6 empty] | 1204135906 |  |  |  | U14001390 (НЗиФ - УСД 2.04)¦Класс=Маршрут через промежуточное оборудование¦Приоритет=0¦Категория=Комбинированный | 764115130024 (БУЯРОВА.) | Ярославский РЭС
ed6fdb58-b01c-4af2-8818-f9cc319afeb1 | Ярэнерго | Ярославский РЭС | Подстанция 35/10кВ Моделово-2 | 35 кВ |  |  |  |  | 10 кВ | СШ-2 | Ф-4 Левцово | Ячейка присоединения | ВЛ 10кВ № 04 Левцово ПС Моделово-2 | [5 empty] | ТП 434 (Левцово) Мо/4 | СШ-1 | ПС Моделово-2 Ф-4 |  | СШ-1 | Ф-2 | Ячейка присоединения | ВЛ 0,4кВ №2 ТП 434 (Левцово) Мо/4 | Ярославская обл, Ярославский р-н, деревня Левцово, д 1002 |  | НЗиФ - СЭБ-1ТМ.02М | 1205140112 |  | 29.05.2019 |  |  |  | 1 | 1 | [6 empty] | 1205140112 |  |  |  | U14001390 (НЗиФ - УСД 2.04)¦Класс=Маршрут через промежуточное оборудование¦Приоритет=0¦Категория=Комбинированный |  | Ярославский РЭС
35bd0178-91fe-442a-9d48-efa9c89aae92 | Ярэнерго | Ярославский РЭС | Подстанция 35/10кВ Моделово-2 | 35 кВ |  |  |  |  | 10 кВ | СШ-2 | Ф-4 Левцово | Ячейка присоединения | ВЛ 10кВ № 04 Левцово ПС Моделово-2 | [5 empty] | ТП 434 (Левцово) Мо/4 | СШ-1 | ПС Моделово-2 Ф-4 |  | СШ-1 | Ф-2 | Ячейка присоединения | ВЛ 0,4кВ №2 ТП 434 (Левцово) Мо/4 | Ярославская обл, Ярославский р-н, деревня Левцово, д 4а |  | НЗиФ - МАЯК 302АРТ | 12000004 |  | 29.05.2019 |  |  |  | 1 | 1 | [6 empty] | 12000004 |  |  |  | U14001390 (НЗиФ - УСД 2.04)¦Класс=Маршрут через промежуточное оборудование¦Приоритет=0¦Категория=Комбинированный¦Отключен=True | 764115130663 (БОРОДИНАМАРИЯ) | Ярославский РЭС
dd10612f-5aed-4152-9369-ac6a4ff1db69 | Ярэнерго | Ярославский РЭС | Подстанция 35/10кВ Моделово-2 | 35 кВ |  |  |  |  | 10 кВ | СШ-2 | Ф-4 Левцово | Ячейка присоединения | ВЛ 10кВ № 04 Левцово ПС Моделово-2 | [5 empty] | ТП 465 (Тереховское деревня) Мо/4 | СШ-1 | ПС Моделово-2 Ф-4 |  | СШ-1 | яч. 1+ | Ячейка присоединения | ВЛ 0,4кВ №1 ТП 465 Тереховское дер. Мо/4 | Ярославская обл, Ярославский р-н, деревня Скородумово, д 8 |  | НЗиФ - СЭБ-1ТМ.02М | 1204131283 |  | 29.05.2019 |  |  |  | 1 | 1 | [6 empty] | 1204131283 |  |  |  | U14000422 (НЗиФ - УСД 2.04)¦Класс=Маршрут через промежуточное оборудование¦Приоритет=0¦Категория=Комбинированный¦Отключен=True | 764115170601 (ФРОЛОВАНАТАЛИЯ) | Ярославский РЭС
cdf02084-4cb3-4584-a139-52c63c738460 | Ярэнерго | Ярославский РЭС | Подстанция 35/10кВ Моделово-2 | 35 кВ |  |  |  |  | 10 кВ | СШ-2 | Ф-4 Левцово | Ячейка присоединения | ВЛ 10кВ № 04 Левцово ПС Моделово-2 | [5 empty] | ТП 465 (Тереховское деревня) Мо/4 | СШ-1 | ПС Моделово-2 Ф-4 |  | СШ-1 | яч. 1+ | Ячейка присоединения | ВЛ 0,4кВ №1 ТП 465 Тереховское дер. Мо/4 | Ярославская обл, Ярославский р-н, деревня Скородумово, д 9 |  | НЗиФ - СЭБ-1ТМ.02М | 1205140044 |  | 29.05.2019 |  |  |  | 1 | 1 | [6 empty] | 1205140044 |  |  |  | U14000422 (НЗиФ - УСД 2.04)¦Класс=Маршрут через промежуточное оборудование¦Приоритет=0¦Категория=Комбинированный¦Отключен=True | 764115170602 (СОКОЛОВАА.) | Ярославский РЭС
09729400-ad67-4274-9009-c6dd7eaaef59 | Ярэнерго | Ярославский РЭС | Подстанция 35/10кВ Моделово-2 | 35 кВ |  |  |  |  | 10 кВ | СШ-2 | Ф-4 Левцово | Ячейка присоединения | ВЛ 10кВ № 04 Левцово ПС Моделово-2 | [5 empty] | ТП 465 (Тереховское деревня) Мо/4 | СШ-1 | ПС Моделово-2 Ф-4 |  | СШ-1 | яч. 1+ | Ячейка присоединения | ВЛ 0,4кВ №1 ТП 465 Тереховское дер. Мо/4 | Ярославская обл, Ярославский р-н, деревня Скородумово, д 1001 |  | НЗиФ - МАЯК 302АРТ | 12000992 |  | 29.05.2019 |  |  |  | 1 | 1 | [6 empty] | 12000992 |  |  |  | U14000422 (НЗиФ - УСД 2.04)¦Класс=Маршрут через промежуточное оборудование¦Приоритет=0¦Категория=Комбинированный¦Отключен=True |  | Ярославский РЭС
d38e55d2-fec2-47a3-b23d-788ab8918265 | Ярэнерго | Ярославский РЭС | Подстанция 35/10кВ Моделово-2 | 35 кВ |  |  |  |  | 10 кВ | СШ-2 | Ф-4 Левцово | Ячейка присоединения | ВЛ 10кВ № 04 Левцово ПС Моделово-2 | [5 empty] | ТП 465 (Тереховское деревня) Мо/4 | СШ-1 | ПС Моделово-2 Ф-4 |  | СШ-1 | яч. 1+ | Ячейка присоединения | ВЛ 0,4кВ №1 ТП 465 Тереховское дер. Мо/4 | Ярославская обл, Ярославский р-н, деревня Скородумово, д 0-2 |  | НЗиФ - СЭБ-1ТМ.02М | 1203131805 |  | 29.05.2019 |  |  |  | 1 | 1 | [6 empty] | 1203131805 |  |  |  | U14000422 (НЗиФ - УСД 2.04)¦Класс=Маршрут через промежуточное оборудование¦Приоритет=0¦Категория=Комбинированный¦Отключен=True | 764115171264 (ДАНИЛОВАНАТАЛИЯ) | Ярославский РЭС
9cbf173a-8424-449a-83d9-b36ac1c18ad1 | Ярэнерго | Ярославский РЭС | Подстанция 35/10кВ Моделово-2 | 35 кВ |  |  |  |  | 10 кВ | СШ-2 | Ф-4 Левцово | Ячейка присоединения | ВЛ 10кВ № 04 Левцово ПС Моделово-2 | [5 empty] | КТП-160 П/х-во ЯФТТ Мо/4 (потр.) | СШ-1 | ПС Моделово-2 Ф-4 |  | СШ-1 | ввод Т1 | Ячейка нижней обмотки силового трансформатора |  |  |  | Приборы с поддержкой протокола СПОДЭС - МИР С-07 (СПОДЭС) | 47971121509340 | 11.01.2022 | 01.02.2022 | 11.01.2022 |  | 3 | 60 | 1 | [6 empty] | 9340 | Высокий уровень доступа (HLS) | 19042022 |  | 48447522015641 (МИР - МИР МК-01А)¦Класс=Маршрут через МИР МК-01¦Приоритет=0¦Категория=Комбинированный¦Читать данные из УСПД=True |  | Ярославский РЭС
67abaf41-e1ca-4de5-ba5b-ba2819e3d989 | Ярэнерго | Ярославский РЭС | Подстанция 35/10кВ Моделово-2 | 35 кВ |  |  |  |  | 10 кВ | СШ-2 | Ф-4 Левцово | Ячейка присоединения | ВЛ 10кВ № 04 Левцово ПС Моделово-2 | [5 empty] | КТП-160 П/х-во ЯФТТ Мо/4 (потр.) | СШ-1 | ПС Моделово-2 Ф-4 |  | СШ-1 | яч. 1 | Ячейка присоединения | ЛЭП-1 | Ярославская обл, Ярославский р-н, деревня Богословка, д 10 |  | Приборы с поддержкой протокола СПОДЭС - МИР С-05 (СПОДЭС) | 48184922010527 | 11.01.2022 | 22.02.2022 | 11.01.2022 |  | 3 | 1 | 1 | [6 empty] | 527 | Высокий уровень доступа (HLS) | 19042022 |  | 48447522015641 (МИР - МИР МК-01А)¦Класс=Маршрут через МИР МК-01¦Приоритет=0¦Категория=Комбинированный¦Читать данные из УСПД=True | 764115130256 (БЛИНОВАЛЮДМИЛА) | Ярославский РЭС
aebf8829-c108-45e7-944e-a84d6786cd62 | Ярэнерго | Ярославский РЭС | Подстанция 35/10кВ Моделово-2 | 35 кВ |  |  |  |  | 10 кВ | СШ-2 | Ф-4 Левцово | Ячейка присоединения | ВЛ 10кВ № 04 Левцово ПС Моделово-2 | [5 empty] | КТП-160 П/х-во ЯФТТ Мо/4 (потр.) | СШ-1 | ПС Моделово-2 Ф-4 |  | СШ-1 | яч. 1 | Ячейка присоединения | ЛЭП-1 | Ярославская обл, Ярославский р-н, деревня Богословка, д 11 |  | Приборы с поддержкой протокола СПОДЭС - МИР С-05 (СПОДЭС) | 48184922011407 | 11.01.2022 | 22.02.2022 | 11.01.2022 |  | 3 | 1 | 1 | [6 empty] | 1407 | Высокий уровень доступа (HLS) | 19042022 |  | 48447522015641 (МИР - МИР МК-01А)¦Класс=Маршрут через МИР МК-01¦Приоритет=0¦Категория=Комбинированный¦Читать данные из УСПД=True | 764115130247 (КУРИЦИНАГАЛИНА) | Ярославский РЭС
b532a319-8e5c-46eb-ba94-1a04ef68ec18 | Ярэнерго | Ярославский РЭС | Подстанция 35/10кВ Моделово-2 | 35 кВ |  |  |  |  | 10 кВ | СШ-2 | Ф-4 Левцово | Ячейка присоединения | ВЛ 10кВ № 04 Левцово ПС Моделово-2 | [5 empty] | КТП-160 П/х-во ЯФТТ Мо/4 (потр.) | СШ-1 | ПС Моделово-2 Ф-4 |  | СШ-1 | яч. 1 | Ячейка присоединения | ЛЭП-1 | Ярославская обл, Ярославский р-н, деревня Богословка, д Справа от дома №11 |  | Приборы с поддержкой протокола СПОДЭС - МИР С-05 (СПОДЭС) | 48184922010490 | 11.01.2022 | 22.02.2022 | 11.01.2022 |  | 3 | 1 | 1 | [6 empty] | 490 | Высокий уровень доступа (HLS) | 19042022 |  | 48447522015641 (МИР - МИР МК-01А)¦Класс=Маршрут через МИР МК-01¦Приоритет=0¦Категория=Комбинированный¦Читать данные из УСПД=True | 764115130246 (АБОНИНАНИНА) | Ярославский РЭС
dc392384-92ed-49ad-88bd-fa29b118e87b | Ярэнерго | Ярославский РЭС | Подстанция 35/10кВ Моделово-2 | 35 кВ |  |  |  |  | 10 кВ | СШ-2 | Ф-4 Левцово | Ячейка присоединения | ВЛ 10кВ № 04 Левцово ПС Моделово-2 | [5 empty] | КТП-160 П/х-во ЯФТТ Мо/4 (потр.) | СШ-1 | ПС Моделово-2 Ф-4 |  | СШ-1 | яч. 1 | Ячейка присоединения | ЛЭП-1 | Ярославская обл, Ярославский р-н, деревня Богословка, д 14 |  | Приборы с поддержкой протокола СПОДЭС - МИР С-05 (СПОДЭС) | 48184922010984 | 11.01.2022 | 22.02.2022 | 11.01.2022 |  | 3 | 1 | 1 | [6 empty] | 984 | Высокий уровень доступа (HLS) | 19042022 |  | 48447522015641 (МИР - МИР МК-01А)¦Класс=Маршрут через МИР МК-01¦Приоритет=0¦Категория=Комбинированный¦Читать данные из УСПД=True | 764115130252 (ЧИГИРЕВВЛАДИМИР) | Ярославский РЭС
230ec84a-b657-4e36-9006-c44a05820f8b | Ярэнерго | Ярославский РЭС | Подстанция 35/10кВ Моделово-2 | 35 кВ |  |  |  |  | 10 кВ | СШ-2 | Ф-4 Левцово | Ячейка присоединения | ВЛ 10кВ № 04 Левцово ПС Моделово-2 | [5 empty] | КТП-160 П/х-во ЯФТТ Мо/4 (потр.) | СШ-1 | ПС Моделово-2 Ф-4 |  | СШ-1 | Ф-1 | Ячейка присоединения | ВЛ 0,4кВ №1 КТП П/х-во ЯФТТ Мо/4 | Ярославская обл, Ярославский р-н, деревня Богословка, д 16 |  | НЗиФ - СЭБ-1ТМ.02М | 1204131799 |  | 29.05.2019 |  |  |  | 1 | 1 | [6 empty] | 1204131799 |  |  |  | U15000113 (НЗиФ - УСД 2.04)¦Класс=Маршрут через промежуточное оборудование¦Приоритет=0¦Категория=Комбинированный¦Отключен=True | 764115130251 (КАРАСЕВАВАЛЕНТИНА) | Ярославский РЭС
badaaa10-d137-4f19-a7fd-66977f3495e4 | Ярэнерго | Ярославский РЭС | Подстанция 35/10кВ Моделово-2 | 35 кВ |  |  |  |  | 10 кВ | СШ-2 | Ф-4 Левцово | Ячейка присоединения | ВЛ 10кВ № 04 Левцово ПС Моделово-2 | [5 empty] | КТП-160 П/х-во ЯФТТ Мо/4 (потр.) | СШ-1 | ПС Моделово-2 Ф-4 |  | СШ-1 | яч. 1 | Ячейка присоединения | ЛЭП-1 | Ярославская обл, Ярославский р-н, деревня Богословка, д 18 |  | Приборы с поддержкой протокола СПОДЭС - МИР С-05 (СПОДЭС) | 48184922010940 | 11.01.2022 | 18.03.2022 | 11.01.2022 |  | 3 | 1 | 1 | [6 empty] | 940 | Высокий уровень доступа (HLS) | 19042022 |  | 48447522015641 (МИР - МИР МК-01А)¦Класс=Маршрут через МИР МК-01¦Приоритет=0¦Категория=Комбинированный¦Читать данные из УСПД=True | 764115130255 (ГРАЧЕВАТ.) | Ярославский РЭС
65621afa-ca3a-4e24-a122-3182be427c18 | Ярэнерго | Ярославский РЭС | Подстанция 35/10кВ Моделово-2 | 35 кВ |  |  |  |  | 10 кВ | СШ-2 | Ф-4 Левцово | Ячейка присоединения | ВЛ 10кВ № 04 Левцово ПС Моделово-2 | [5 empty] | КТП-160 П/х-во ЯФТТ Мо/4 (потр.) | СШ-1 | ПС Моделово-2 Ф-4 |  | СШ-1 | яч. 1 | Ячейка присоединения | ЛЭП-1 | Ярославская обл, Ярославский р-н, деревня Богословка, д 2 |  | Приборы с поддержкой протокола СПОДЭС - МИР С-05 (СПОДЭС) | 48184922010573 | 11.01.2022 | 22.02.2022 | 11.01.2022 |  | 3 | 1 | 1 | [6 empty] | 573 | Высокий уровень доступа (HLS) | 19042022 |  | 48447522015641 (МИР - МИР МК-01А)¦Класс=Маршрут через МИР МК-01¦Приоритет=0¦Категория=Комбинированный¦Читать данные из УСПД=True | 764115130261 (ДУБИНИНБ.) | Ярославский РЭС
2f660c86-1555-4357-9e8a-7b30f00b3a29 | Ярэнерго | Ярославский РЭС | Подстанция 35/10кВ Моделово-2 | 35 кВ |  |  |  |  | 10 кВ | СШ-2 | Ф-4 Левцово | Ячейка присоединения | ВЛ 10кВ № 04 Левцово ПС Моделово-2 | [5 empty] | КТП-160 П/х-во ЯФТТ Мо/4 (потр.) | СШ-1 | ПС Моделово-2 Ф-4 |  | СШ-1 | яч. 1 | Ячейка присоединения | ЛЭП-1 | Ярославская обл, Ярославский р-н, деревня Богословка, д 20 |  | Приборы с поддержкой протокола СПОДЭС - МИР С-05 (СПОДЭС) | 48184922010997 | 11.01.2022 | 22.02.2022 | 11.01.2022 |  | 3 | 1 | 1 | [6 empty] | 997 | Высокий уровень доступа (HLS) | 19042022 |  | 48447522015641 (МИР - МИР МК-01А)¦Класс=Маршрут через МИР МК-01¦Приоритет=0¦Категория=Комбинированный¦Читать данные из УСПД=True | 764115130524 (СИДОРОВГЕННАДИЙ) | Ярославский РЭС
092dce24-c611-4e22-9a35-02a27d1c2337 | Ярэнерго | Ярославский РЭС | Подстанция 35/10кВ Моделово-2 | 35 кВ |  |  |  |  | 10 кВ | СШ-2 | Ф-4 Левцово | Ячейка присоединения | ВЛ 10кВ № 04 Левцово ПС Моделово-2 | [5 empty] | КТП-160 П/х-во ЯФТТ Мо/4 (потр.) | СШ-1 | ПС Моделово-2 Ф-4 |  | СШ-1 | Ф-1 | Ячейка присоединения | ВЛ 0,4кВ №1 КТП П/х-во ЯФТТ Мо/4 | Ярославская обл, Ярославский р-н, деревня Богословка, д 0 |  | НЗиФ - СЭБ-1ТМ.02М | 1204134697 |  | 29.05.2019 |  |  |  | 1 | 1 | [6 empty] | 1204134697 |  |  |  | U15000113 (НЗиФ - УСД 2.04)¦Класс=Маршрут через промежуточное оборудование¦Приоритет=0¦Категория=Комбинированный¦Отключен=True | 764115130367 (КРАСНИКОВАКАПИТОЛИНА) | Ярославский РЭС
c1c848e5-7509-4339-a96f-c5472b3cbc8f | Ярэнерго | Ярославский РЭС | Подстанция 35/10кВ Моделово-2 | 35 кВ |  |  |  |  | 10 кВ | СШ-2 | Ф-4 Левцово | Ячейка присоединения | ВЛ 10кВ № 04 Левцово ПС Моделово-2 | [5 empty] | КТП-160 П/х-во ЯФТТ Мо/4 (потр.) | СШ-1 | ПС Моделово-2 Ф-4 |  | СШ-1 | яч. 1 | Ячейка присоединения | ЛЭП-1 | Ярославская обл, Ярославский р-н, деревня Богословка, д Напротив ст. счет. №9020222 |  | Приборы с поддержкой протокола СПОДЭС - МИР С-05 (СПОДЭС) | 48184922010541 | 11.01.2022 | 22.02.2022 | 11.01.2022 |  | 3 | 1 | 1 | [6 empty] | 541 | Высокий уровень доступа (HLS) | 19042022 |  | 48447522015641 (МИР - МИР МК-01А)¦Класс=Маршрут через МИР МК-01¦Приоритет=0¦Категория=Комбинированный¦Читать данные из УСПД=True | 764115130688 (ГУСЕВВАСИЛИЙ) | Ярославский РЭС
aa503410-60e9-4239-91b5-dc4824657099 | Ярэнерго | Ярославский РЭС | Подстанция 35/10кВ Моделово-2 | 35 кВ |  |  |  |  | 10 кВ | СШ-2 | Ф-4 Левцово | Ячейка присоединения | ВЛ 10кВ № 04 Левцово ПС Моделово-2 | [5 empty] | ТП 434 (Левцово) Мо/4 | СШ-1 | ПС Моделово-2 Ф-4 |  | СШ-1 | Ф-2 | Ячейка присоединения | ВЛ 0,4кВ №2 ТП 434 (Левцово) Мо/4 | Ярославская обл, Ярославский р-н, деревня Левцово, д 6 |  | НЗиФ - СЭБ-1ТМ.02М | 1204135436 |  | 29.05.2019 |  |  |  | 1 | 1 | [6 empty] | 1204135436 |  |  |  | U14001390 (НЗиФ - УСД 2.04)¦Класс=Маршрут через промежуточное оборудование¦Приоритет=0¦Категория=Комбинированный | 764115130349 (САВЧУКЛ.) | Ярославский РЭС
69127efb-24ff-48e7-803e-9160216c6930 | Ярэнерго | Ярославский РЭС | Подстанция 35/10кВ Моделово-2 | 35 кВ |  |  |  |  | 10 кВ | СШ-2 | Ф-4 Левцово | Ячейка присоединения | ВЛ 10кВ № 04 Левцово ПС Моделово-2 | [5 empty] | ТП 465 (Тереховское деревня) Мо/4 | СШ-1 | ПС Моделово-2 Ф-4 |  | СШ-1 | яч. 1+ | Ячейка присоединения | ВЛ 0,4кВ №1 ТП 465 Тереховское дер. Мо/4 | Ярославская обл, Ярославский р-н, деревня Скородумово, д 2-1 |  | НЗиФ - СЭБ-1ТМ.02М | 1204131330 |  | 29.05.2019 |  |  |  | 1 | 1 | [6 empty] | 1204131330 |  |  |  | U14000422 (НЗиФ - УСД 2.04)¦Класс=Маршрут через промежуточное оборудование¦Приоритет=0¦Категория=Комбинированный¦Отключен=True | 764115170594 (БУРЛАКОВ) | Ярославский РЭС
99cfba6e-ff57-4c75-9acb-1b50c473bf7c | Ярэнерго | Ярославский РЭС | Подстанция 35/10кВ Моделово-2 | 35 кВ |  |  |  |  | 10 кВ | СШ-2 | Ф-4 Левцово | Ячейка присоединения | ВЛ 10кВ № 04 Левцово ПС Моделово-2 | [5 empty] | ТП 434 (Левцово) Мо/4 | СШ-1 | ПС Моделово-2 Ф-4 |  | СШ-1 | яч. 1 | Ячейка присоединения | ЛЭП-1 | Ярославская обл, Ярославский р-н, деревня Левцово, д 6/2 |  | Приборы с поддержкой протокола СПОДЭС - МИР С-05 (СПОДЭС) | 48184922026846 | 11.01.2022 | 22.06.2022 | 11.01.2022 |  | 3 | 1 | 1 | [6 empty] | 6846 | Высокий уровень доступа (HLS) | 00000000 |  | 48447521126078 (МИР - МИР МК-01А)¦Класс=Маршрут через МИР МК-01¦Приоритет=0¦Категория=Комбинированный | 764115130346 (САВЧУКЮ.) | Ярославский РЭС
44eae808-acf0-4d5b-95c4-c031dd73c2e2 | Ярэнерго | Ярославский РЭС | Подстанция 35/10кВ Моделово-2 | 35 кВ |  |  |  |  | 10 кВ | СШ-2 | Ф-4 Левцово | Ячейка присоединения | ВЛ 10кВ № 04 Левцово ПС Моделово-2 | [5 empty] | ТП 465 (Тереховское деревня) Мо/4 | СШ-1 | ПС Моделово-2 Ф-4 |  | СШ-1 | яч. 1+ | Ячейка присоединения | ВЛ 0,4кВ №1 ТП 465 Тереховское дер. Мо/4 | Ярославская обл, Ярославский р-н, деревня Скородумово, д 19а |  | НЗиФ - СЭБ-1ТМ.02М | 1204134154 |  | 29.05.2019 |  |  |  | 1 | 1 | [6 empty] | 1204134154 |  |  |  | U14000422 (НЗиФ - УСД 2.04)¦Класс=Маршрут через промежуточное оборудование¦Приоритет=0¦Категория=Комбинированный¦Отключен=True | 764115171469 (ГРЕЧИНАЛЕКСАНДР) | Ярославский РЭС
5ee073f6-b6ce-4e3a-9b00-3fc9e55506f9 | Ярэнерго | Ярославский РЭС | Подстанция 35/10кВ Моделово-2 | 35 кВ |  |  |  |  | 10 кВ | СШ-2 | Ф-4 Левцово | Ячейка присоединения | ВЛ 10кВ № 04 Левцово ПС Моделово-2 | [5 empty] | ТП 434 (Левцово) Мо/4 | СШ-1 | ПС Моделово-2 Ф-4 |  | СШ-1 | Ф-2 | Ячейка присоединения | ВЛ 0,4кВ №2 ТП 434 (Левцово) Мо/4 | Ярославская обл, Ярославский р-н, деревня Левцово, д 7 |  | НЗиФ - СЭБ-1ТМ.02М | 1204132018 |  | 29.05.2019 |  |  |  | 1 | 1 | [6 empty] | 1204132018 |  |  |  | U14001390 (НЗиФ - УСД 2.04)¦Класс=Маршрут через промежуточное оборудование¦Приоритет=0¦Категория=Комбинированный | 764115130036 (МОХОВАТ.) | Ярославский РЭС
5d55900c-2adf-4af9-ad64-6cd310e916c0 | Ярэнерго | Ярославский РЭС | Подстанция 35/10кВ Моделово-2 | 35 кВ |  |  |  |  | 10 кВ | СШ-2 | Ф-4 Левцово | Ячейка присоединения | ВЛ 10кВ № 04 Левцово ПС Моделово-2 | [5 empty] | ТП 465 (Тереховское деревня) Мо/4 | СШ-1 | ПС Моделово-2 Ф-4 |  | СШ-1 | яч. 1+ | Ячейка присоединения | ВЛ 0,4кВ №1 ТП 465 Тереховское дер. Мо/4 | Ярославская обл, Ярославский р-н, деревня Скородумово, д 9-1 |  | НЗиФ - СЭБ-1ТМ.02М | 1204133888 |  | 29.05.2019 |  |  |  | 1 | 1 | [6 empty] | 1204133888 |  |  |  | U14000422 (НЗиФ - УСД 2.04)¦Класс=Маршрут через промежуточное оборудование¦Приоритет=0¦Категория=Комбинированный¦Отключен=True | 764115170045 (ШМАКОВВ.) | Ярославский РЭС
189323f8-6adb-453d-b8f5-cc73f1423a92 | Ярэнерго | Ярославский РЭС | Подстанция 35/10кВ Моделово-2 | 35 кВ |  |  |  |  | 10 кВ | СШ-2 | Ф-4 Левцово | Ячейка присоединения | ВЛ 10кВ № 04 Левцово ПС Моделово-2 | [5 empty] | ТП 434 (Левцово) Мо/4 | СШ-1 | ПС Моделово-2 Ф-4 |  | СШ-1 | Ф-2 | Ячейка присоединения | ВЛ 0,4кВ №2 ТП 434 (Левцово) Мо/4 | Ярославская обл, Ярославский р-н, деревня Левцово, д 9 |  | НЗиФ - СЭБ-1ТМ.02М | 1204136460 |  | 29.05.2019 |  |  |  | 1 | 1 | [6 empty] | 1204136460 |  |  |  | U14001390 (НЗиФ - УСД 2.04)¦Класс=Маршрут через промежуточное оборудование¦Приоритет=0¦Категория=Комбинированный | 764115130034 (ПОЛЯКОВС.) | Ярославский РЭС
e337f53f-230a-4ef3-8982-85874493c751 | Ярэнерго | Ярославский РЭС | Подстанция 35/10кВ Моделово-2 | 35 кВ |  |  |  |  | 10 кВ | СШ-2 | Ф-4 Левцово | Ячейка присоединения | ВЛ 10кВ № 04 Левцово ПС Моделово-2 | [5 empty] | ТП 465 (Тереховское деревня) Мо/4 | СШ-1 | ПС Моделово-2 Ф-4 |  | СШ-1 | яч. 1+ | Ячейка присоединения | ВЛ 0,4кВ №1 ТП 465 Тереховское дер. Мо/4 | Ярославская обл, Ярославский р-н, деревня Скородумово, д 0 |  | НЗиФ - СЭБ-1ТМ.02М | 1203131875 |  | 29.05.2019 |  |  |  | 1 | 1 | [6 empty] | 1203131875 |  |  |  | U14000422 (НЗиФ - УСД 2.04)¦Класс=Маршрут через промежуточное оборудование¦Приоритет=0¦Категория=Комбинированный¦Отключен=True | 764115171273 (ЕВСЕЕВАЕЛЕНА) | Ярославский РЭС
bc6e4599-8ef6-4e35-94f0-c31726768b80 | Ярэнерго | Ярославский РЭС | Подстанция 35/10кВ Моделово-2 | 35 кВ |  |  |  |  | 10 кВ | СШ-2 | Ф-4 Левцово | Ячейка присоединения | ВЛ 10кВ № 04 Левцово ПС Моделово-2 | [5 empty] | ТП 434 (Левцово) Мо/4 | СШ-1 | ПС Моделово-2 Ф-4 |  | СШ-1 | Ф-2 | Ячейка присоединения | ВЛ 0,4кВ №2 ТП 434 (Левцово) Мо/4 | Ярославская обл, Ярославский р-н, деревня Левцово, д 1003 |  | НЗиФ - МАЯК 302АРТ | 12000099 |  | 29.05.2019 |  |  |  | 1 | 1 | [6 empty] | 12000099 |  |  |  | U14001390 (НЗиФ - УСД 2.04)¦Класс=Маршрут через промежуточное оборудование¦Приоритет=0¦Категория=Комбинированный |  | Ярославский РЭС
91d89cf4-f8b5-42c4-9af2-0ac221ca2b9a | Ярэнерго | Ярославский РЭС | Подстанция 35/10кВ Моделово-2 | 35 кВ |  |  |  |  | 10 кВ | СШ-2 | Ф-4 Левцово | Ячейка присоединения | ВЛ 10кВ № 04 Левцово ПС Моделово-2 | [5 empty] | ТП 465 (Тереховское деревня) Мо/4 | СШ-1 | ПС Моделово-2 Ф-4 |  | СШ-1 | яч. 1+ | Ячейка присоединения | ВЛ 0,4кВ №1 ТП 465 Тереховское дер. Мо/4 | Ярославская обл, Ярославский р-н, деревня Скородумово, д 0-1 |  | НЗиФ - СЭБ-1ТМ.02М | 1204132756 |  | 29.05.2019 |  |  |  | 1 | 1 | [6 empty] | 1204132756 |  |  |  | U14000422 (НЗиФ - УСД 2.04)¦Класс=Маршрут через промежуточное оборудование¦Приоритет=0¦Категория=Комбинированный¦Отключен=True | 764115171176 (ОЛЕЙНИКЛЮДМИЛА) | Ярославский РЭС
a7de6948-ce5f-44f2-8146-9c3885b3e206 | Ярэнерго | Ярославский РЭС | Подстанция 35/10кВ Моделово-2 | 35 кВ |  |  |  |  | 10 кВ | СШ-2 | Ф-4 Левцово | Ячейка присоединения | ВЛ 10кВ № 04 Левцово ПС Моделово-2 | [5 empty] | ТП 465 (Тереховское деревня) Мо/4 | СШ-1 | ПС Моделово-2 Ф-4 |  | СШ-1 | яч. 1+ | Ячейка присоединения | ВЛ 0,4кВ №1 ТП 465 Тереховское дер. Мо/4 | Ярославская обл, Ярославский р-н, деревня Скородумово, д 6-2 |  | НЗиФ - СЭБ-1ТМ.02М | 1204134366 |  | 29.05.2019 |  |  |  | 1 | 1 | [6 empty] | 1204134366 |  |  |  | U14000422 (НЗиФ - УСД 2.04)¦Класс=Маршрут через промежуточное оборудование¦Приоритет=0¦Категория=Комбинированный¦Отключен=True | 764115170609 (ТАРАКАНОВВЛАДИМИР) | Ярославский РЭС
01110935-e00b-4d21-a48d-525b4052f34a | Ярэнерго | Ярославский РЭС | Подстанция 35/10кВ Моделово-2 | 35 кВ |  |  |  |  | 10 кВ | СШ-2 | Ф-4 Левцово | Ячейка присоединения | ВЛ 10кВ № 04 Левцово ПС Моделово-2 | [5 empty] | ТП 438 (Мастерские) Мо/4 | СШ-1 | ПС Моделово-2 Ф-4 |  | СШ-1 | ввод Т1 | Ячейка нижней обмотки силового трансформатора |  |  |  | Приборы с поддержкой протокола СПОДЭС - МИР С-07 (СПОДЭС) | 47971121509391 | 11.01.2022 | 26.02.2022 | 11.01.2022 |  | 3 | 60 | 1 | [6 empty] | 9391 | Высокий уровень доступа (HLS) | 00000000 |  | 48447521126099 (МИР - МИР МК-01А)¦Класс=Маршрут через МИР МК-01¦Приоритет=0¦Категория=Комбинированный¦Читать данные из УСПД=True |  | Ярославский РЭС
b9423a90-74a8-48f6-b488-38bef8955069 | Ярэнерго | Ярославский РЭС | Подстанция 35/10кВ Моделово-2 | 35 кВ |  |  |  |  | 10 кВ | СШ-2 | Ф-4 Левцово | Ячейка присоединения | ВЛ 10кВ № 04 Левцово ПС Моделово-2 | [5 empty] | ТП 465 (Тереховское деревня) Мо/4 | СШ-1 | ПС Моделово-2 Ф-4 |  | СШ-1 | яч. 1+ | Ячейка присоединения | ВЛ 0,4кВ №1 ТП 465 Тереховское дер. Мо/4 | Ярославская обл, Ярославский р-н, деревня Скородумово, д 4-1 |  | НЗиФ - СЭБ-1ТМ.02М | 1204132242 |  | 29.05.2019 |  |  |  | 1 | 1 | [6 empty] | 1204132242 |  |  |  | U14000422 (НЗиФ - УСД 2.04)¦Класс=Маршрут через промежуточное оборудование¦Приоритет=0¦Категория=Комбинированный¦Отключен=True | 764115171000 (КЛИНОВМ.) | Ярославский РЭС
6d7da3ef-4890-4844-abdb-3c7d267ee40e | Ярэнерго | Ярославский РЭС | Подстанция 35/10кВ Моделово-2 | 35 кВ |  |  |  |  | 10 кВ | СШ-2 | Ф-4 Левцово | Ячейка присоединения | ВЛ 10кВ № 04 Левцово ПС Моделово-2 | [5 empty] | ТП 465 (Тереховское деревня) Мо/4 | СШ-1 | ПС Моделово-2 Ф-4 |  | СШ-1 | яч. 1+ | Ячейка присоединения | ВЛ 0,4кВ №1 ТП 465 Тереховское дер. Мо/4 | Ярославская обл, Ярославский р-н, деревня Скородумово, д 23 |  | НЗиФ - СЭБ-1ТМ.02М | 1204136055 |  | 29.05.2019 |  |  |  | 1 | 1 | [6 empty] | 1204136055 |  |  |  | U14000422 (НЗиФ - УСД 2.04)¦Класс=Маршрут через промежуточное оборудование¦Приоритет=0¦Категория=Комбинированный¦Отключен=True | 764115170599 (КОЛЕСОВСЕРГЕЙ) | Ярославский РЭС
9a76d98c-bf4b-4d3b-b1d8-cf9ae9ce5ae0 | Ярэнерго | Ярославский РЭС | Подстанция 35/10кВ Моделово-2 | 35 кВ |  |  |  |  | 10 кВ | СШ-2 | Ф-4 Левцово | Ячейка присоединения | ВЛ 10кВ № 04 Левцово ПС Моделово-2 | [5 empty] | ТП 442 (Никиткино) Мо/4 | СШ-1 | ПС Моделово-2 Ф-4 |  | СШ-1 | ввод Т1 | Ячейка нижней обмотки силового трансформатора |  |  |  | Приборы с поддержкой протокола СПОДЭС - МИР С-07 (СПОДЭС) | 47971121509387 | 11.01.2022 | 02.02.2022 | 11.01.2022 |  | 3 | 30 | 1 | [6 empty] | 9387 | Высокий уровень доступа (HLS) | 00000000 |  | 48447521126101 (МИР - МИР МК-01А)¦Класс=Маршрут через МИР МК-01¦Приоритет=0¦Категория=Комбинированный¦Читать данные из УСПД=True |  | Ярославский РЭС
a4c82c31-be56-4cc5-a3e6-32cdd77d5cec | Ярэнерго | Ярославский РЭС | Подстанция 35/10кВ Моделово-2 | 35 кВ |  |  |  |  | 10 кВ | СШ-2 | Ф-4 Левцово | Ячейка присоединения | ВЛ 10кВ № 04 Левцово ПС Моделово-2 | [5 empty] | ТП 465 (Тереховское деревня) Мо/4 | СШ-1 | ПС Моделово-2 Ф-4 |  | СШ-1 | яч. 1+ | Ячейка присоединения | ВЛ 0,4кВ №1 ТП 465 Тереховское дер. Мо/4 | Ярославская обл, Ярославский р-н, деревня Скородумово, д 1002 |  | НЗиФ - МАЯК 302АРТ | 4000200 |  | 29.05.2019 |  |  |  | 1 | 1 | [6 empty] | 4000200 |  |  |  | U14000422 (НЗиФ - УСД 2.04)¦Класс=Маршрут через промежуточное оборудование¦Приоритет=0¦Категория=Комбинированный¦Отключен=True |  | Ярославский РЭС
511d7b09-3603-4b04-bf2c-93c6a77926bd | Ярэнерго | Ярославский РЭС | Подстанция 35/10кВ Моделово-2 | 35 кВ |  |  |  |  | 10 кВ | СШ-2 | Ф-4 Левцово | Ячейка присоединения | ВЛ 10кВ № 04 Левцово ПС Моделово-2 | [5 empty] | ТП 465 (Тереховское деревня) Мо/4 | СШ-1 | ПС Моделово-2 Ф-4 |  | СШ-1 | яч. 1+ | Ячейка присоединения | ВЛ 0,4кВ №1 ТП 465 Тереховское дер. Мо/4 | Ярославская обл, Ярославский р-н, деревня Скородумово, д 27 |  | НЗиФ - СЭБ-1ТМ.02М | 1205140105 |  | 29.05.2019 |  |  |  | 1 | 1 | [6 empty] | 1205140105 |  |  |  | U14000422 (НЗиФ - УСД 2.04)¦Класс=Маршрут через промежуточное оборудование¦Приоритет=0¦Категория=Комбинированный¦Отключен=True | 764115171113 (ВОРОБЬЕВАНАТОЛИЙ) | Ярославский РЭС
676d80b6-106d-414b-855a-e3491c651a0a | Ярэнерго | Ярославский РЭС | Подстанция 35/10кВ Моделово-2 | 35 кВ |  |  |  |  | 10 кВ | СШ-2 | Ф-4 Левцово | Ячейка присоединения | ВЛ 10кВ № 04 Левцово ПС Моделово-2 | [5 empty] | ТП 442 (Никиткино) Мо/4 | СШ-1 | ПС Моделово-2 Ф-4 |  | СШ-1 | Ф-1+ | Ячейка присоединения | ВЛ 0,4кВ №1 ТП 442 Никиткино Мо/4 | Ярославская обл, Ярославский р-н, деревня Никиткино, д 1000 |  | НЗиФ - МАЯК 302АРТ | 12001768 |  | 29.05.2019 |  |  |  | 1 | 1 | [6 empty] | 12001768 |  |  |  | U15000096 (НЗиФ - УСД 2.04)¦Класс=Маршрут через промежуточное оборудование¦Приоритет=0¦Категория=Комбинированный¦Отключен=True |  | Ярославский РЭС
11ffa444-34e9-4878-843c-5e7ed6b47eda | Ярэнерго | Ярославский РЭС | Подстанция 35/10кВ Моделово-2 | 35 кВ |  |  |  |  | 10 кВ | СШ-2 | Ф-4 Левцово | Ячейка присоединения | ВЛ 10кВ № 04 Левцово ПС Моделово-2 | [5 empty] | ТП 465 (Тереховское деревня) Мо/4 | СШ-1 | ПС Моделово-2 Ф-4 |  | СШ-1 | яч. 1+ | Ячейка присоединения | ВЛ 0,4кВ №1 ТП 465 Тереховское дер. Мо/4 | Ярославская обл, Ярославский р-н, деревня Скородумово, д Й73213 |  | НЗиФ - СЭБ-1ТМ.02М | 1204132861 |  | 29.05.2019 |  |  |  | 1 | 1 | [6 empty] | 1204132861 |  |  |  | U14000422 (НЗиФ - УСД 2.04)¦Класс=Маршрут через промежуточное оборудование¦Приоритет=0¦Категория=Комбинированный¦Отключен=True | 764115171726 (ЗЕВАКИНАГАЛИНА) | Ярославский РЭС
572180c3-7ead-408c-844e-8e1b98e04574 | Ярэнерго | Ярославский РЭС | Подстанция 35/10кВ Моделово-2 | 35 кВ |  |  |  |  | 10 кВ | СШ-2 | Ф-4 Левцово | Ячейка присоединения | ВЛ 10кВ № 04 Левцово ПС Моделово-2 | [5 empty] | ТП 442 (Никиткино) Мо/4 | СШ-1 | ПС Моделово-2 Ф-4 |  | СШ-1 | Ф-1+ | Ячейка присоединения | ВЛ 0,4кВ №1 ТП 442 Никиткино Мо/4 | Ярославская обл, Ярославский р-н, деревня Никиткино, д 11 |  | НЗиФ - СЭБ-1ТМ.02М | 1203131799 |  | 29.05.2019 |  |  |  | 1 | 1 | [6 empty] | 1203131799 |  |  |  | U15000096 (НЗиФ - УСД 2.04)¦Класс=Маршрут через промежуточное оборудование¦Приоритет=0¦Категория=Комбинированный¦Отключен=True | 764115130122 (ГАЛОЧКИННИКОЛАЙ) | Ярославский РЭС
52917126-9058-48c6-81f5-b12099cd4ea3 | Ярэнерго | Ярославский РЭС | Подстанция 35/10кВ Моделово-2 | 35 кВ |  |  |  |  | 10 кВ | СШ-2 | Ф-4 Левцово | Ячейка присоединения | ВЛ 10кВ № 04 Левцово ПС Моделово-2 | [5 empty] | ТП 465 (Тереховское деревня) Мо/4 | СШ-1 | ПС Моделово-2 Ф-4 |  | СШ-1 | яч. 1+ | Ячейка присоединения | ВЛ 0,4кВ №1 ТП 465 Тереховское дер. Мо/4 | Ярославская обл, Ярославский р-н, деревня Маньково, д 1000 |  | НЗиФ - СЭБ-1ТМ.02М | 1204135544 |  | 29.05.2019 |  |  |  | 1 | 1 | [6 empty] | 1204135544 |  |  |  | U14000422 (НЗиФ - УСД 2.04)¦Класс=Маршрут через промежуточное оборудование¦Приоритет=0¦Категория=Комбинированный |  | Ярославский РЭС
5b4b87db-c3cb-4ecc-af65-841bfbce17fb | Ярэнерго | Ярославский РЭС | Подстанция 35/10кВ Моделово-2 | 35 кВ |  |  |  |  | 10 кВ | СШ-2 | Ф-4 Левцово | Ячейка присоединения | ВЛ 10кВ № 04 Левцово ПС Моделово-2 | [5 empty] | ТП 442 (Никиткино) Мо/4 | СШ-1 | ПС Моделово-2 Ф-4 |  | СШ-1 | Ф-1+ | Ячейка присоединения | ВЛ 0,4кВ №1 ТП 442 Никиткино Мо/4 | Ярославская обл, Ярославский р-н, деревня Никиткино, д 12 |  | НЗиФ - СЭБ-1ТМ.02М | 1204133134 |  | 29.05.2019 |  |  |  | 1 | 1 | [6 empty] | 1204133134 |  |  |  | U15000096 (НЗиФ - УСД 2.04)¦Класс=Маршрут через промежуточное оборудование¦Приоритет=0¦Категория=Комбинированный¦Отключен=True | 764115130532 (ШТЕЙМАНИРИНА) | Ярославский РЭС
c5e17bb2-25fa-46e9-8fae-e0bde871f0cf | Ярэнерго | Ярославский РЭС | Подстанция 35/10кВ Моделово-2 | 35 кВ |  |  |  |  | 10 кВ | СШ-2 | Ф-4 Левцово | Ячейка присоединения | ВЛ 10кВ № 04 Левцово ПС Моделово-2 | [5 empty] | ТП 465 (Тереховское деревня) Мо/4 | СШ-1 | ПС Моделово-2 Ф-4 |  | СШ-1 | яч. 1+ | Ячейка присоединения | ВЛ 0,4кВ №1 ТП 465 Тереховское дер. Мо/4 | Ярославская обл, Ярославский р-н, деревня Маньково, д 12 |  | НЗиФ - СЭБ-1ТМ.02М | 1204133817 |  | 29.05.2019 |  |  |  | 1 | 1 | [6 empty] | 1204133817 |  |  |  | U14000422 (НЗиФ - УСД 2.04)¦Класс=Маршрут через промежуточное оборудование¦Приоритет=0¦Категория=Комбинированный | 764115170918 (РОМАНОВЮРИЙ) | Ярославский РЭС
62ad21ef-db2a-414d-9da7-f98a2211aa2a | Ярэнерго | Ярославский РЭС | Подстанция 35/10кВ Моделово-2 | 35 кВ |  |  |  |  | 10 кВ | СШ-2 | Ф-4 Левцово | Ячейка присоединения | ВЛ 10кВ № 04 Левцово ПС Моделово-2 | [5 empty] | ТП 442 (Никиткино) Мо/4 | СШ-1 | ПС Моделово-2 Ф-4 |  | СШ-1 | Ф-1+ | Ячейка присоединения | ВЛ 0,4кВ №1 ТП 442 Никиткино Мо/4 | Ярославская обл, Ярославский р-н, деревня Никиткино, д 13 |  | НЗиФ - СЭБ-1ТМ.02М | 1203132550 |  | 29.05.2019 |  |  |  | 1 | 1 | [6 empty] | 1203132550 |  |  |  | U15000096 (НЗиФ - УСД 2.04)¦Класс=Маршрут через промежуточное оборудование¦Приоритет=0¦Категория=Комбинированный¦Отключен=True | 764115130123 (ЧУХИНАОЛЬГА) | Ярославский РЭС
e5e9aaf2-e6a8-41e6-9dc6-5bf29d35afa2 | Ярэнерго | Ярославский РЭС | Подстанция 35/10кВ Моделово-2 | 35 кВ |  |  |  |  | 10 кВ | СШ-2 | Ф-4 Левцово | Ячейка присоединения | ВЛ 10кВ № 04 Левцово ПС Моделово-2 | [5 empty] | ТП 465 (Тереховское деревня) Мо/4 | СШ-1 | ПС Моделово-2 Ф-4 |  | СШ-1 | яч. 1+ | Ячейка присоединения | ВЛ 0,4кВ №1 ТП 465 Тереховское дер. Мо/4 | Ярославская обл, Ярославский р-н, деревня Маньково, д 2 |  | НЗиФ - СЭБ-1ТМ.02М | 1204133806 |  | 29.05.2019 |  |  |  | 1 | 1 | [6 empty] | 1204133806 |  |  |  | U14000422 (НЗиФ - УСД 2.04)¦Класс=Маршрут через промежуточное оборудование¦Приоритет=0¦Категория=Комбинированный | 764115170667 (ЩЕБНЕВАЛИДИЯ) | Ярославский РЭС
c6bfedbb-9eb1-4ade-bf5f-3aa27f46c2f8 | Ярэнерго | Ярославский РЭС | Подстанция 35/10кВ Моделово-2 | 35 кВ |  |  |  |  | 10 кВ | СШ-2 | Ф-4 Левцово | Ячейка присоединения | ВЛ 10кВ № 04 Левцово ПС Моделово-2 | [5 empty] | ТП 465 (Тереховское деревня) Мо/4 | СШ-1 | ПС Моделово-2 Ф-4 |  | СШ-1 | яч. 1+ | Ячейка присоединения | ВЛ 0,4кВ №1 ТП 465 Тереховское дер. Мо/4 | Ярославская обл, Ярославский р-н, деревня Маньково, д 3 |  | НЗиФ - СЭБ-1ТМ.02М | 1204136770 |  | 29.05.2019 |  |  |  | 1 | 1 | [6 empty] | 1204136770 |  |  |  | U14000422 (НЗиФ - УСД 2.04)¦Класс=Маршрут через промежуточное оборудование¦Приоритет=0¦Категория=Комбинированный | 764115170668 (ШОПЫГИНАЛИДИЯ) | Ярославский РЭС
372c87fb-0766-46b9-9beb-ad4e65050a99 | Ярэнерго | Ярославский РЭС | Подстанция 35/10кВ Моделово-2 | 35 кВ |  |  |  |  | 10 кВ | СШ-2 | Ф-4 Левцово | Ячейка присоединения | ВЛ 10кВ № 04 Левцово ПС Моделово-2 | [5 empty] | ТП 465 (Тереховское деревня) Мо/4 | СШ-1 | ПС Моделово-2 Ф-4 |  | СШ-1 | яч. 1+ | Ячейка присоединения | ВЛ 0,4кВ №1 ТП 465 Тереховское дер. Мо/4 | Ярославская обл, Ярославский р-н, деревня Маньково, д 4 |  | НЗиФ - СЭБ-1ТМ.02М | 1204133223 |  | 29.05.2019 |  |  |  | 1 | 1 | [6 empty] | 1204133223 |  |  |  | U14000422 (НЗиФ - УСД 2.04)¦Класс=Маршрут через промежуточное оборудование¦Приоритет=0¦Категория=Комбинированный | 764115170669 (ПАТРИКЕЕВАРКАДИЙ) | Ярославский РЭС
9cd92b37-6af7-4c51-ba27-8dda92ccec66 | Ярэнерго | Ярославский РЭС | Подстанция 35/10кВ Моделово-2 | 35 кВ |  |  |  |  | 10 кВ | СШ-2 | Ф-4 Левцово | Ячейка присоединения | ВЛ 10кВ № 04 Левцово ПС Моделово-2 | [5 empty] | ТП 465 (Тереховское деревня) Мо/4 | СШ-1 | ПС Моделово-2 Ф-4 |  | СШ-1 | яч. 1+ | Ячейка присоединения | ВЛ 0,4кВ №1 ТП 465 Тереховское дер. Мо/4 | Ярославская обл, Ярославский р-н, деревня Маньково, д 5 |  | НЗиФ - СЭБ-1ТМ.02М | 1204130605 |  | 29.05.2019 |  |  |  | 1 | 1 | [6 empty] | 1204130605 |  |  |  | U14000422 (НЗиФ - УСД 2.04)¦Класс=Маршрут через промежуточное оборудование¦Приоритет=0¦Категория=Комбинированный | 764115170670 (ПАТРИКЕЕВААНТОНИНА) | Ярославский РЭС
ad5c8cd9-42ac-49a3-9724-e58a5a2f3768 | Ярэнерго | Ярославский РЭС | Подстанция 35/10кВ Моделово-2 | 35 кВ |  |  |  |  | 10 кВ | СШ-2 | Ф-4 Левцово | Ячейка присоединения | ВЛ 10кВ № 04 Левцово ПС Моделово-2 | [5 empty] | ТП 465 (Тереховское деревня) Мо/4 | СШ-1 | ПС Моделово-2 Ф-4 |  | СШ-1 | яч. 1+ | Ячейка присоединения | ВЛ 0,4кВ №1 ТП 465 Тереховское дер. Мо/4 | Ярославская обл, Ярославский р-н, деревня Маньково, д 6 |  | НЗиФ - СЭБ-1ТМ.02М | 1204135075 |  | 29.05.2019 |  |  |  | 1 | 1 | [6 empty] | 1204135075 |  |  |  | U14000422 (НЗиФ - УСД 2.04)¦Класс=Маршрут через промежуточное оборудование¦Приоритет=0¦Категория=Комбинированный | 764115170671 (ПАТРИКЕЕВАВЛАДИМИР) | Ярославский РЭС
6bd55450-0d7b-43bc-8baa-098afe28c801 | Ярэнерго | Ярославский РЭС | Подстанция 35/10кВ Моделово-2 | 35 кВ |  |  |  |  | 10 кВ | СШ-2 | Ф-4 Левцово | Ячейка присоединения | ВЛ 10кВ № 04 Левцово ПС Моделово-2 | [5 empty] | ТП 442 (Никиткино) Мо/4 | СШ-1 | ПС Моделово-2 Ф-4 |  | СШ-1 | Ф-1+ | Ячейка присоединения | ВЛ 0,4кВ №1 ТП 442 Никиткино Мо/4 | Ярославская обл, Ярославский р-н, деревня Никиткино, д 15 |  | НЗиФ - СЭБ-1ТМ.02М | 1204133050 |  | 29.05.2019 |  |  |  | 1 | 1 | [6 empty] | 1204133050 |  |  |  | U15000096 (НЗиФ - УСД 2.04)¦Класс=Маршрут через промежуточное оборудование¦Приоритет=0¦Категория=Комбинированный¦Отключен=True | 764115130124 (КЛИНКОВАИРИНА) | Ярославский РЭС
7e913e75-1c68-4320-8313-c3e56d8ad0a0 | Ярэнерго | Ярославский РЭС | Подстанция 35/10кВ Моделово-2 | 35 кВ |  |  |  |  | 10 кВ | СШ-2 | Ф-4 Левцово | Ячейка присоединения | ВЛ 10кВ № 04 Левцово ПС Моделово-2 | [5 empty] | ТП 465 (Тереховское деревня) Мо/4 | СШ-1 | ПС Моделово-2 Ф-4 |  | СШ-1 | яч. 1+ | Ячейка присоединения | ВЛ 0,4кВ №1 ТП 465 Тереховское дер. Мо/4 | Ярославская обл, Ярославский р-н, деревня Маньково, д 6а |  | НЗиФ - СЭБ-1ТМ.02М | 1203131166 |  | 29.05.2019 |  |  |  | 1 | 1 | [6 empty] | 1203131166 |  |  |  | U14000422 (НЗиФ - УСД 2.04)¦Класс=Маршрут через промежуточное оборудование¦Приоритет=0¦Категория=Комбинированный | 764115060645 (ПОТЕХИНАЛЕКСАНДР) | Ярославский РЭС
03261802-d1ad-4ed3-95d2-4f2460dede1c | Ярэнерго | Ярославский РЭС | Подстанция 35/10кВ Моделово-2 | 35 кВ |  |  |  |  | 10 кВ | СШ-2 | Ф-4 Левцово | Ячейка присоединения | ВЛ 10кВ № 04 Левцово ПС Моделово-2 | [5 empty] | ТП 442 (Никиткино) Мо/4 | СШ-1 | ПС Моделово-2 Ф-4 |  | СШ-1 | Ф-1+ | Ячейка присоединения | ВЛ 0,4кВ №1 ТП 442 Никиткино Мо/4 | Ярославская обл, Ярославский р-н, деревня Никиткино, д 14 |  | НЗиФ - СЭБ-1ТМ.02М | 1203131831 |  | 29.05.2019 |  |  |  | 1 | 1 | [6 empty] | 1203131831 |  |  |  | U15000096 (НЗиФ - УСД 2.04)¦Класс=Маршрут через промежуточное оборудование¦Приоритет=0¦Категория=Комбинированный¦Отключен=True | 764115130514 (КОЗИКЛИДИЯ) | Ярославский РЭС
35b25af1-285a-4bb6-bcb8-01a4d3285bb7 | Ярэнерго | Ярославский РЭС | Подстанция 35/10кВ Моделово-2 | 35 кВ |  |  |  |  | 10 кВ | СШ-2 | Ф-4 Левцово | Ячейка присоединения | ВЛ 10кВ № 04 Левцово ПС Моделово-2 | [5 empty] | ТП 465 (Тереховское деревня) Мо/4 | СШ-1 | ПС Моделово-2 Ф-4 |  | СШ-1 | яч. 1+ | Ячейка присоединения | ВЛ 0,4кВ №1 ТП 465 Тереховское дер. Мо/4 | Ярославская обл, Ярославский р-н, деревня Маньково, д 8 |  | НЗиФ - СЭБ-1ТМ.02М | 1203132955 |  | 29.05.2019 |  |  |  | 1 | 1 | [6 empty] | 1203132955 |  |  |  | U14000422 (НЗиФ - УСД 2.04)¦Класс=Маршрут через промежуточное оборудование¦Приоритет=0¦Категория=Комбинированный | 764115170676 (КОРОВКИНААЛЛА) | Ярославский РЭС
a59f49aa-128a-4c2b-86b0-712a9c2c72d4 | Ярэнерго | Ярославский РЭС | Подстанция 35/10кВ Моделово-2 | 35 кВ |  |  |  |  | 10 кВ | СШ-2 | Ф-4 Левцово | Ячейка присоединения | ВЛ 10кВ № 04 Левцово ПС Моделово-2 | [5 empty] | ТП 442 (Никиткино) Мо/4 | СШ-1 | ПС Моделово-2 Ф-4 |  | СШ-1 | Ф-1+ | Ячейка присоединения | ВЛ 0,4кВ №1 ТП 442 Никиткино Мо/4 | Ярославская обл, Ярославский р-н, деревня Никиткино, д 6 |  | НЗиФ - СЭБ-1ТМ.02М | 1204131115 |  | 29.05.2019 |  |  |  | 1 | 1 | [6 empty] | 1204131115 |  |  |  | U15000096 (НЗиФ - УСД 2.04)¦Класс=Маршрут через промежуточное оборудование¦Приоритет=0¦Категория=Комбинированный¦Отключен=True | 764115130533 (СМУРОВВЛАДИМИР) | Ярославский РЭС
3bdd1ad0-2fea-4078-9b61-ac5f1702b9be | Ярэнерго | Ярославский РЭС | Подстанция 35/10кВ Моделово-2 | 35 кВ |  |  |  |  | 10 кВ | СШ-2 | Ф-4 Левцово | Ячейка присоединения | ВЛ 10кВ № 04 Левцово ПС Моделово-2 | [5 empty] | ТП 442 (Никиткино) Мо/4 | СШ-1 | ПС Моделово-2 Ф-4 |  | СШ-1 | Ф-1+ | Ячейка присоединения | ВЛ 0,4кВ №1 ТП 442 Никиткино Мо/4 | Ярославская обл, Ярославский р-н, деревня Никиткино, д 4 |  | НЗиФ - СЭБ-1ТМ.02М | 1204134661 |  | 29.05.2019 |  |  |  | 1 | 1 | [6 empty] | 1204134661 |  |  |  | U15000096 (НЗиФ - УСД 2.04)¦Класс=Маршрут через промежуточное оборудование¦Приоритет=0¦Категория=Комбинированный¦Отключен=True | 764115130385 (КИРПИЧЕВАГАЛИНА) | Ярославский РЭС
e0d55915-cac4-47c0-be43-2ddfbd78fbc7 | Ярэнерго | Ярославский РЭС | Подстанция 35/10кВ Моделово-2 | 35 кВ |  |  |  |  | 10 кВ | СШ-2 | Ф-4 Левцово | Ячейка присоединения | ВЛ 10кВ № 04 Левцово ПС Моделово-2 | [5 empty] | ТП 465 (Тереховское деревня) Мо/4 | СШ-1 | ПС Моделово-2 Ф-4 |  | СШ-1 | Ф-5+ | Ячейка присоединения | ВЛ 0,4кВ №5 ТП 465 Тереховское дер. Мо/4 | Ярославская обл, Ярославский р-н, деревня Маньково, д 0 |  | НЗиФ - СЭБ-1ТМ.02М | 1204131595 |  | 29.05.2019 |  |  |  | 1 | 1 | [6 empty] | 1204131595 |  |  |  | U14000422 (НЗиФ - УСД 2.04)¦Класс=Маршрут через промежуточное оборудование¦Приоритет=0¦Категория=Комбинированный | 764115171076 (КОРОВКИНААЛЛА) | Ярославский РЭС
f08b5d5c-5072-480e-b084-03c21501d09b | Ярэнерго | Ярославский РЭС | Подстанция 35/10кВ Моделово-2 | 35 кВ |  |  |  |  | 10 кВ | СШ-2 | Ф-4 Левцово | Ячейка присоединения | ВЛ 10кВ № 04 Левцово ПС Моделово-2 | [5 empty] | ТП 442 (Никиткино) Мо/4 | СШ-1 | ПС Моделово-2 Ф-4 |  | СШ-1 | Ф-1+ | Ячейка присоединения | ВЛ 0,4кВ №1 ТП 442 Никиткино Мо/4 | Ярославская обл, Ярославский р-н, деревня Никиткино, д 2 |  | НЗиФ - МАЯК 302АРТ | 12002930 |  | 29.05.2019 |  |  |  | 1 | 1 | [6 empty] | 12002930 |  |  |  | U15000096 (НЗиФ - УСД 2.04)¦Класс=Маршрут через промежуточное оборудование¦Приоритет=0¦Категория=Комбинированный¦Отключен=True | 764115130619 (ВАСИЛЬЕВЕВГЕНИЙ) | Ярославский РЭС
c85ecab8-a86f-428d-9e28-3fec9faf2a24 | Ярэнерго | Ярославский РЭС | Подстанция 35/10кВ Моделово-2 | 35 кВ |  |  |  |  | 10 кВ | СШ-2 | Ф-4 Левцово | Ячейка присоединения | ВЛ 10кВ № 04 Левцово ПС Моделово-2 | [5 empty] | ТП 465 (Тереховское деревня) Мо/4 | СШ-1 | ПС Моделово-2 Ф-4 |  | СШ-1 | яч. 1+ | Ячейка присоединения | ВЛ 0,4кВ №1 ТП 465 Тереховское дер. Мо/4 | Ярославская обл, Ярославский р-н, деревня Маньково, д 9 |  | НЗиФ - СЭБ-1ТМ.02М | 1203131293 |  | 29.05.2019 |  |  |  | 1 | 1 | [6 empty] | 1203131293 |  |  |  | U14000422 (НЗиФ - УСД 2.04)¦Класс=Маршрут через промежуточное оборудование¦Приоритет=0¦Категория=Комбинированный | 764115170675 (УДАЛОВЕВСТАФИЙ) | Ярославский РЭС
e3240d55-2d1b-4572-bbef-17b82a190121 | Ярэнерго | Ярославский РЭС | Подстанция 35/10кВ Моделово-2 | 35 кВ |  |  |  |  | 10 кВ | СШ-2 | Ф-4 Левцово | Ячейка присоединения | ВЛ 10кВ № 04 Левцово ПС Моделово-2 | [5 empty] | ТП 465 (Тереховское деревня) Мо/4 | СШ-1 | ПС Моделово-2 Ф-4 |  | СШ-1 | яч. 1+ | Ячейка присоединения | ВЛ 0,4кВ №1 ТП 465 Тереховское дер. Мо/4 | Ярославская обл, Ярославский р-н, деревня Маньково, д 26 |  | НЗиФ - МАЯК 302АРТ | 12002071 |  | 29.05.2019 |  |  |  | 1 | 1 | [6 empty] | 12002071 |  |  |  | U14000422 (НЗиФ - УСД 2.04)¦Класс=Маршрут через промежуточное оборудование¦Приоритет=0¦Категория=Комбинированный | 764115170105 (ВОСКОБОЙНИКВЛАДИМИР) | Ярославский РЭС
f414e4bc-c779-4565-940c-42c6c79c495c | Ярэнерго | Ярославский РЭС | Подстанция 35/10кВ Моделово-2 | 35 кВ |  |  |  |  | 10 кВ | СШ-2 | Ф-4 Левцово | Ячейка присоединения | ВЛ 10кВ № 04 Левцово ПС Моделово-2 | [5 empty] | ТП 442 (Никиткино) Мо/4 | СШ-1 | ПС Моделово-2 Ф-4 |  | СШ-1 | Ф-1+ | Ячейка присоединения | ВЛ 0,4кВ №1 ТП 442 Никиткино Мо/4 | Ярославская обл, Ярославский р-н, деревня Никиткино, д 1 |  | НЗиФ - СЭБ-1ТМ.02М | 1204135119 |  | 29.05.2019 |  |  |  | 1 | 1 | [6 empty] | 1204135119 |  |  |  | U15000096 (НЗиФ - УСД 2.04)¦Класс=Маршрут через промежуточное оборудование¦Приоритет=0¦Категория=Комбинированный¦Отключен=True | 764115130118 (ГАЛОЧКИНА.) | Ярославский РЭС
ba1221ac-be2c-42c8-80b4-36a91528fced | Ярэнерго | Ярославский РЭС | Подстанция 35/10кВ Моделово-2 | 35 кВ |  |  |  |  | 10 кВ | СШ-2 | Ф-4 Левцово | Ячейка присоединения | ВЛ 10кВ № 04 Левцово ПС Моделово-2 | [5 empty] | ТП 465 (Тереховское деревня) Мо/4 | СШ-1 | ПС Моделово-2 Ф-4 |  | СШ-1 | яч. 1+ | Ячейка присоединения | ВЛ 0,4кВ №1 ТП 465 Тереховское дер. Мо/4 | Ярославская обл, Ярославский р-н, деревня Маньково, д 0-1 |  | НЗиФ - МАЯК 302АРТ | 12000313 |  | 29.05.2019 |  |  |  | 1 | 1 | [6 empty] | 12000313 |  |  |  | U14000422 (НЗиФ - УСД 2.04)¦Класс=Маршрут через промежуточное оборудование¦Приоритет=0¦Категория=Комбинированный | 764115171379 (СОКОЛОВМИХАИЛ) | Ярославский РЭС
a2370f32-64e7-418a-9317-b6fa751c0094 | Ярэнерго | Ярославский РЭС | Подстанция 35/10кВ Моделово-2 | 35 кВ |  |  |  |  | 10 кВ | СШ-2 | Ф-4 Левцово | Ячейка присоединения | ВЛ 10кВ № 04 Левцово ПС Моделово-2 | [5 empty] | ТП 442 (Никиткино) Мо/4 | СШ-1 | ПС Моделово-2 Ф-4 |  | СШ-1 | Ф-1+ | Ячейка присоединения | ВЛ 0,4кВ №1 ТП 442 Никиткино Мо/4 | Ярославская обл, Ярославский р-н, деревня Никиткино, д 7 |  | НЗиФ - СЭБ-1ТМ.02М | 1203131659 |  | 29.05.2019 |  |  |  | 1 | 1 | [6 empty] | 1203131659 |  |  |  | U15000096 (НЗиФ - УСД 2.04)¦Класс=Маршрут через промежуточное оборудование¦Приоритет=0¦Категория=Комбинированный¦Отключен=True | 764115130119 (СОРОКИНА.) | Ярославский РЭС
a3857a6f-885b-4365-8c60-a032ba440f82 | Ярэнерго | Ярославский РЭС | Подстанция 35/10кВ Моделово-2 | 35 кВ |  |  |  |  | 10 кВ | СШ-2 | Ф-4 Левцово | Ячейка присоединения | ВЛ 10кВ № 04 Левцово ПС Моделово-2 | [5 empty] | ТП 465 (Тереховское деревня) Мо/4 | СШ-1 | ПС Моделово-2 Ф-4 |  | СШ-1 | Ф-5+ | Ячейка присоединения | ВЛ 0,4кВ №5 ТП 465 Тереховское дер. Мо/4 | Ярославская обл, Ярославский р-н, деревня Маньково, д 0-2 |  | НЗиФ - МАЯК 302АРТ | 12002320 |  | 29.05.2019 |  |  |  | 1 | 1 | [6 empty] | 12002320 |  |  |  | U14000422 (НЗиФ - УСД 2.04)¦Класс=Маршрут через промежуточное оборудование¦Приоритет=0¦Категория=Комбинированный | 764115171074 (САВИНАНАТОЛИЙ) | Ярославский РЭС
0ecd9975-dc8f-4f60-a63a-481a352c663b | Ярэнерго | Ярославский РЭС | Подстанция 35/10кВ Моделово-2 | 35 кВ |  |  |  |  | 10 кВ | СШ-2 | Ф-4 Левцово | Ячейка присоединения | ВЛ 10кВ № 04 Левцово ПС Моделово-2 | [5 empty] | ТП 442 (Никиткино) Мо/4 | СШ-1 | ПС Моделово-2 Ф-4 |  | СШ-1 | Ф-1+ | Ячейка присоединения | ВЛ 0,4кВ №1 ТП 442 Никиткино Мо/4 | Ярославская обл, Ярославский р-н, деревня Никиткино, д 4а |  | НЗиФ - МАЯК 302АРТ | 12000051 |  | 29.05.2019 |  |  |  | 1 | 1 | [6 empty] | 12000051 |  |  |  | U15000096 (НЗиФ - УСД 2.04)¦Класс=Маршрут через промежуточное оборудование¦Приоритет=0¦Категория=Комбинированный¦Отключен=True | 764115130617 (ВЬЮШИНЕВГЕНИЙ) | Ярославский РЭС
0eeccd87-8ae1-435d-b20c-1855bcad5b56 | Ярэнерго | Ярославский РЭС | Подстанция 35/10кВ Моделово-2 | 35 кВ |  |  |  |  | 10 кВ | СШ-2 | Ф-4 Левцово | Ячейка присоединения | ВЛ 10кВ № 04 Левцово ПС Моделово-2 | [5 empty] | ТП 465 (Тереховское деревня) Мо/4 | СШ-1 | ПС Моделово-2 Ф-4 |  | СШ-1 | яч. 1+ | Ячейка присоединения | ВЛ 0,4кВ №1 ТП 465 Тереховское дер. Мо/4 | Ярославская обл, Ярославский р-н, деревня Маньково, д 7 |  | НЗиФ - СЭБ-1ТМ.02М | 1204130276 |  | 29.05.2019 |  |  |  | 1 | 1 | [6 empty] | 1204130276 |  |  |  | U14000422 (НЗиФ - УСД 2.04)¦Класс=Маршрут через промежуточное оборудование¦Приоритет=0¦Категория=Комбинированный | 764115170672 (ЖУКОВАЕ.) | Ярославский РЭС
cd800905-561a-4770-866b-2535aa47063f | Ярэнерго | Ярославский РЭС | Подстанция 35/10кВ Моделово-2 | 35 кВ |  |  |  |  | 10 кВ | СШ-2 | Ф-4 Левцово | Ячейка присоединения | ВЛ 10кВ № 04 Левцово ПС Моделово-2 | [5 empty] | ТП 442 (Никиткино) Мо/4 | СШ-1 | ПС Моделово-2 Ф-4 |  | СШ-1 | Ф-1+ | Ячейка присоединения | ВЛ 0,4кВ №1 ТП 442 Никиткино Мо/4 | Ярославская обл, Ярославский р-н, деревня Никиткино, д Й61006 |  | НЗиФ - МАЯК 302АРТ | 12005701 |  | 29.05.2019 |  |  |  | 1 | 1 | [6 empty] | 12005701 |  |  |  | U15000096 (НЗиФ - УСД 2.04)¦Класс=Маршрут через промежуточное оборудование¦Приоритет=0¦Категория=Комбинированный¦Отключен=True | 764115130723 (БОРИСОВАЕКАТЕРИНА) | Ярославский РЭС
a947dfd8-3c18-4cc5-926a-aa98d8f9a64b | Ярэнерго | Ярославский РЭС | Подстанция 35/10кВ Моделово-2 | 35 кВ |  |  |  |  | 10 кВ | СШ-2 | Ф-4 Левцово | Ячейка присоединения | ВЛ 10кВ № 04 Левцово ПС Моделово-2 | [5 empty] | ТП 442 (Никиткино) Мо/4 | СШ-1 | ПС Моделово-2 Ф-4 |  | СШ-1 | Ф-1+ | Ячейка присоединения | ВЛ 0,4кВ №1 ТП 442 Никиткино Мо/4 | Ярославская обл, Ярославский р-н, деревня Никиткино, д 5 |  | НЗиФ - МАЯК 302АРТ | 12000141 |  | 29.05.2019 |  |  |  | 1 | 1 | [6 empty] | 12000141 |  |  |  | U15000096 (НЗиФ - УСД 2.04)¦Класс=Маршрут через промежуточное оборудование¦Приоритет=0¦Категория=Комбинированный¦Отключен=True | 764115130344 (СОРОКИНА.) | Ярославский РЭС
9b5baa6b-a542-408d-bd76-de437bdeb511 | Ярэнерго | Ярославский РЭС | Подстанция 35/10кВ Моделово-2 | 35 кВ |  |  |  |  | 10 кВ | СШ-2 | Ф-4 Левцово | Ячейка присоединения | ВЛ 10кВ № 04 Левцово ПС Моделово-2 | [5 empty] | ТП 465 (Тереховское деревня) Мо/4 | СШ-1 | ПС Моделово-2 Ф-4 |  | СШ-1 | яч. 1+ | Ячейка присоединения | ВЛ 0,4кВ №1 ТП 465 Тереховское дер. Мо/4 | Ярославская обл, Ярославский р-н, деревня Маньково, д 0-3 |  | НЗиФ - МАЯК 302АРТ | 12000561 |  | 29.05.2019 |  |  |  | 1 | 1 | [6 empty] | 12000561 |  |  |  | U14000422 (НЗиФ - УСД 2.04)¦Класс=Маршрут через промежуточное оборудование¦Приоритет=0¦Категория=Комбинированный | 764115171280 (КРУТИКОВАНАТАЛИЯ) | Ярославский РЭС
398473b8-66c3-40bd-bea8-ef448ed68f52 | Ярэнерго | Ярославский РЭС | Подстанция 35/10кВ Моделово-2 | 35 кВ |  |  |  |  | 10 кВ | СШ-2 | Ф-4 Левцово | Ячейка присоединения | ВЛ 10кВ № 04 Левцово ПС Моделово-2 | [5 empty] | ТП 442 (Никиткино) Мо/4 | СШ-1 | ПС Моделово-2 Ф-4 |  | СШ-1 | Ф-1+ | Ячейка присоединения | ВЛ 0,4кВ №1 ТП 442 Никиткино Мо/4 | Ярославская обл, Ярославский р-н, деревня Никиткино, д 6-1 |  | НЗиФ - СЭБ-1ТМ.02М | 1204134873 |  | 29.05.2019 |  |  |  | 1 | 1 | [6 empty] | 1204134873 |  |  |  | U15000096 (НЗиФ - УСД 2.04)¦Класс=Маршрут через промежуточное оборудование¦Приоритет=0¦Категория=Комбинированный¦Отключен=True | 764115130120 (ОГНЕВААНТОНИНА.) | Ярославский РЭС
b9790d17-706b-4d31-8e06-c1bca6c51036 | Ярэнерго | Ярославский РЭС | Подстанция 35/10кВ Моделово-2 | 35 кВ |  |  |  |  | 10 кВ | СШ-2 | Ф-4 Левцово | Ячейка присоединения | ВЛ 10кВ № 04 Левцово ПС Моделово-2 | [5 empty] | ТП 442 (Никиткино) Мо/4 | СШ-1 | ПС Моделово-2 Ф-4 |  | СШ-1 | Ф-1+ | Ячейка присоединения | ВЛ 0,4кВ №1 ТП 442 Никиткино Мо/4 | Ярославская обл, Ярославский р-н, деревня Никиткино, д 7-1 |  | НЗиФ - СЭБ-1ТМ.02М | 1203133078 |  | 29.05.2019 |  |  |  | 1 | 1 | [6 empty] | 1203133078 |  |  |  | U15000096 (НЗиФ - УСД 2.04)¦Класс=Маршрут через промежуточное оборудование¦Приоритет=0¦Категория=Комбинированный¦Отключен=True | 764115130129 (ЗУБКОВНИКОЛАЙ) | Ярославский РЭС
0c401fc5-2844-47b9-8c2b-383873e79fa3 | Ярэнерго | Ярославский РЭС | Подстанция 35/10кВ Моделово-2 | 35 кВ |  |  |  |  | 10 кВ | СШ-2 | Ф-4 Левцово | Ячейка присоединения | ВЛ 10кВ № 04 Левцово ПС Моделово-2 | [5 empty] | ТП 465 (Тереховское деревня) Мо/4 | СШ-1 | ПС Моделово-2 Ф-4 |  | СШ-1 | Ф-5+ | Ячейка присоединения | ВЛ 0,4кВ №5 ТП 465 Тереховское дер. Мо/4 | Ярославская обл, Ярославский р-н, деревня Маньково, д 0-4 |  | НЗиФ - СЭБ-1ТМ.02М | 1203132996 |  | 29.05.2019 |  |  |  | 1 | 1 | [6 empty] | 1203132996 |  |  |  | U14000422 (НЗиФ - УСД 2.04)¦Класс=Маршрут через промежуточное оборудование¦Приоритет=0¦Категория=Комбинированный | 764115171090 (САФРОНОВАМАРИЯ) | Ярославский РЭС
e1f9e3aa-c3c9-4ca2-a683-6431b71783ca | Ярэнерго | Ярославский РЭС | Подстанция 35/10кВ Моделово-2 | 35 кВ |  |  |  |  | 10 кВ | СШ-2 | Ф-4 Левцово | Ячейка присоединения | ВЛ 10кВ № 04 Левцово ПС Моделово-2 | [5 empty] | ТП 465 (Тереховское деревня) Мо/4 | СШ-1 | ПС Моделово-2 Ф-4 |  | СШ-1 | яч. 1+ | Ячейка присоединения | ВЛ 0,4кВ №1 ТП 465 Тереховское дер. Мо/4 | Ярославская обл, Ярославский р-н, деревня Маньково, д 11 |  | НЗиФ - СЭБ-1ТМ.02М | 1204131128 |  | 29.05.2019 |  |  |  | 1 | 1 | [6 empty] | 1204131128 |  |  |  | U14000422 (НЗиФ - УСД 2.04)¦Класс=Маршрут через промежуточное оборудование¦Приоритет=0¦Категория=Комбинированный | 764115170678 (ШМАКОВАА.) | Ярославский РЭС
8050dc0b-b0ca-4ddc-85e3-742459d7392e | Ярэнерго | Ярославский РЭС | Подстанция 35/10кВ Моделово-2 | 35 кВ |  |  |  |  | 10 кВ | СШ-2 | Ф-4 Левцово | Ячейка присоединения | ВЛ 10кВ № 04 Левцово ПС Моделово-2 | [5 empty] | ТП 442 (Никиткино) Мо/4 | СШ-1 | ПС Моделово-2 Ф-4 |  | СШ-1 | Ф-1+ | Ячейка присоединения | ВЛ 0,4кВ №1 ТП 442 Никиткино Мо/4 | Ярославская обл, Ярославский р-н, деревня Никиткино, д 9 |  | НЗиФ - СЭБ-1ТМ.02М | 1204136106 |  | 29.05.2019 |  |  |  | 1 | 1 | [6 empty] | 1204136106 |  |  |  | U15000096 (НЗиФ - УСД 2.04)¦Класс=Маршрут через промежуточное оборудование¦Приоритет=0¦Категория=Комбинированный¦Отключен=True | 764115130121 (БЕЛОВАСОФЬЯ) | Ярославский РЭС
bc21b799-9f2b-469d-a949-6e54418c2710 | Ярэнерго | Ярославский РЭС | Подстанция 35/10кВ Моделово-2 | 35 кВ |  |  |  |  | 10 кВ | СШ-2 | Ф-4 Левцово | Ячейка присоединения | ВЛ 10кВ № 04 Левцово ПС Моделово-2 | [5 empty] | ТП 442 (Никиткино) Мо/4 | СШ-1 | ПС Моделово-2 Ф-4 |  | СШ-1 | Ф-1+ | Ячейка присоединения | ВЛ 0,4кВ №1 ТП 442 Никиткино Мо/4 | Ярославская обл, Ярославский р-н, деревня Никиткино, д 0 |  | НЗиФ - МАЯК 302АРТ | 12000064 |  | 29.05.2019 |  |  |  | 1 | 1 | [6 empty] | 12000064 |  |  |  | U15000096 (НЗиФ - УСД 2.04)¦Класс=Маршрут через промежуточное оборудование¦Приоритет=0¦Категория=Комбинированный¦Отключен=True | 764115130613 (ПАНКОВМАКСИМ) | Ярославский РЭС
1f041a51-928e-4556-ba26-1bd3b8e3d46e | Ярэнерго | Ярославский РЭС | Подстанция 35/10кВ Моделово-2 | 35 кВ |  |  |  |  | 10 кВ | СШ-2 | Ф-4 Левцово | Ячейка присоединения | ВЛ 10кВ № 04 Левцово ПС Моделово-2 | [5 empty] | ТП 465 (Тереховское деревня) Мо/4 | СШ-1 | ПС Моделово-2 Ф-4 |  | СШ-1 | яч. 1+ | Ячейка присоединения | ВЛ 0,4кВ №1 ТП 465 Тереховское дер. Мо/4 | Ярославская обл, Ярославский р-н, деревня Маньково, д 16 |  | НЗиФ - СЭБ-1ТМ.02М | 1203130966 |  | 29.05.2019 |  |  |  | 1 | 1 | [6 empty] | 1203130966 |  |  |  | U14000422 (НЗиФ - УСД 2.04)¦Класс=Маршрут через промежуточное оборудование¦Приоритет=0¦Категория=Комбинированный | 764115170754 (ДЕМИНАВ.) | Ярославский РЭС
c0d0b404-918a-4ae2-812c-0fec84632b3e | Ярэнерго | Ярославский РЭС | Подстанция 35/10кВ Моделово-2 | 35 кВ |  |  |  |  | 10 кВ | СШ-2 | Ф-4 Левцово | Ячейка присоединения | ВЛ 10кВ № 04 Левцово ПС Моделово-2 | [5 empty] | ТП 465 (Тереховское деревня) Мо/4 | СШ-1 | ПС Моделово-2 Ф-4 |  | СШ-1 | яч. 1+ | Ячейка присоединения | ВЛ 0,4кВ №1 ТП 465 Тереховское дер. Мо/4 | Ярославская обл, Ярославский р-н, деревня Маньково, д 3-1 |  | НЗиФ - СЭБ-1ТМ.02М | 1204133428 |  | 29.05.2019 |  |  |  | 1 | 1 | [6 empty] | 1204133428 |  |  |  | U14000422 (НЗиФ - УСД 2.04)¦Класс=Маршрут через промежуточное оборудование¦Приоритет=0¦Категория=Комбинированный | 764115170923 (ВАНЦЫНАЛ.) | Ярославский РЭС
fb12420b-45b8-4832-a441-ff7598215d18 | Ярэнерго | Ярославский РЭС | Подстанция 35/10кВ Моделово-2 | 35 кВ |  |  |  |  | 10 кВ | СШ-2 | Ф-4 Левцово | Ячейка присоединения | ВЛ 10кВ № 04 Левцово ПС Моделово-2 | [5 empty] | ТП 442 (Никиткино) Мо/4 | СШ-1 | ПС Моделово-2 Ф-4 |  | СШ-1 | Ф-1+ | Ячейка присоединения | ВЛ 0,4кВ №1 ТП 442 Никиткино Мо/4 | Ярославская обл, Ярославский р-н, деревня Никиткино, д 8 |  | НЗиФ - МАЯК 302АРТ | 4000241 |  | 29.05.2019 |  |  |  | 1 | 1 | [6 empty] | 4000241 |  |  |  | U15000096 (НЗиФ - УСД 2.04)¦Класс=Маршрут через промежуточное оборудование¦Приоритет=0¦Категория=Комбинированный¦Отключен=True | 764115130357 (ГАЛОЧКИНАНИНА) | Ярославский РЭС
8f5357e1-af14-4742-97ce-1e8ce373f317 | Ярэнерго | Ярославский РЭС | Подстанция 35/10кВ Моделово-2 | 35 кВ |  |  |  |  | 10 кВ | СШ-2 | Ф-4 Левцово | Ячейка присоединения | ВЛ 10кВ № 04 Левцово ПС Моделово-2 | [5 empty] | ТП 465 (Тереховское деревня) Мо/4 | СШ-1 | ПС Моделово-2 Ф-4 |  | СШ-1 | яч. 1+ | Ячейка присоединения | ВЛ 0,4кВ №1 ТП 465 Тереховское дер. Мо/4 | Ярославская обл, Ярославский р-н, деревня Маньково, д 5-1 |  | НЗиФ - СЭБ-1ТМ.02М | 1204130074 |  | 29.05.2019 |  |  |  | 1 | 1 | [6 empty] | 1204130074 |  |  |  | U14000422 (НЗиФ - УСД 2.04)¦Класс=Маршрут через промежуточное оборудование¦Приоритет=0¦Категория=Комбинированный | 764115171012 (ДЕГТЯРЁВЭ.) | Ярославский РЭС
3c9e22d3-7faf-4748-8f87-e710c57ee49a | Ярэнерго | Ярославский РЭС | Подстанция 35/10кВ Моделово-2 | 35 кВ |  |  |  |  | 10 кВ | СШ-2 | Ф-4 Левцово | Ячейка присоединения | ВЛ 10кВ № 04 Левцово ПС Моделово-2 | [5 empty] | ТП 442 (Никиткино) Мо/4 | СШ-1 | ПС Моделово-2 Ф-4 |  | СШ-1 | Ф-1+ | Ячейка присоединения | ВЛ 0,4кВ №1 ТП 442 Никиткино Мо/4 | Ярославская обл, Ярославский р-н, деревня Никиткино, д 1001 |  | НЗиФ - МАЯК 302АРТ | 12000239 |  | 29.05.2019 |  |  |  | 1 | 1 | [6 empty] | 12000239 |  |  |  | U15000096 (НЗиФ - УСД 2.04)¦Класс=Маршрут через промежуточное оборудование¦Приоритет=0¦Категория=Комбинированный¦Отключен=True |  | Ярославский РЭС
c4361741-e8ac-47bd-a3f7-1d2805a3e07d | Ярэнерго | Ярославский РЭС | Подстанция 35/10кВ Моделово-2 | 35 кВ |  |  |  |  | 10 кВ | СШ-2 | Ф-4 Левцово | Ячейка присоединения | ВЛ 10кВ № 04 Левцово ПС Моделово-2 | [5 empty] | ТП 465 (Тереховское деревня) Мо/4 | СШ-1 | ПС Моделово-2 Ф-4 |  | СШ-1 | яч. 1+ | Ячейка присоединения | ВЛ 0,4кВ №1 ТП 465 Тереховское дер. Мо/4 | Ярославская обл, Ярославский р-н, деревня Головинское, д 1-1 |  | НЗиФ - СЭБ-1ТМ.02М | 1204135805 |  | 29.05.2019 |  |  |  | 1 | 1 | [6 empty] | 1204135805 |  |  |  | U14000422 (НЗиФ - УСД 2.04)¦Класс=Маршрут через промежуточное оборудование¦Приоритет=0¦Категория=Комбинированный | 764115170559 (ВАРНАЕВДМИТРИЙ) | Ярославский РЭС
248d98fb-4de3-4ab4-b278-9ba62ee7c382 | Ярэнерго | Ярославский РЭС | Подстанция 35/10кВ Моделово-2 | 35 кВ |  |  |  |  | 10 кВ | СШ-2 | Ф-4 Левцово | Ячейка присоединения | ВЛ 10кВ № 04 Левцово ПС Моделово-2 | [5 empty] | ТП 442 (Никиткино) Мо/4 | СШ-1 | ПС Моделово-2 Ф-4 |  | СШ-1 | Ф-1+ | Ячейка присоединения | ВЛ 0,4кВ №1 ТП 442 Никиткино Мо/4 | Ярославская обл, Ярославский р-н, деревня Никиткино, д 6-2 |  | НЗиФ - МАЯК 302АРТ | 12001525 |  | 29.05.2019 |  |  |  | 1 | 1 | [6 empty] | 12001525 |  |  |  | U15000096 (НЗиФ - УСД 2.04)¦Класс=Маршрут через промежуточное оборудование¦Приоритет=0¦Категория=Комбинированный¦Отключен=True | 764115130633 (ГАЛОЧКИНСЕРГЕЙ) | Ярославский РЭС
3f7629c3-b3a0-47a2-9354-2b2df0202052 | Ярэнерго | Ярославский РЭС | Подстанция 35/10кВ Моделово-2 | 35 кВ |  |  |  |  | 10 кВ | СШ-2 | Ф-4 Левцово | Ячейка присоединения | ВЛ 10кВ № 04 Левцово ПС Моделово-2 | [5 empty] | ТП 465 (Тереховское деревня) Мо/4 | СШ-1 | ПС Моделово-2 Ф-4 |  | СШ-1 | яч. 1+ | Ячейка присоединения | ВЛ 0,4кВ №1 ТП 465 Тереховское дер. Мо/4 | Ярославская обл, Ярославский р-н, деревня Головинское, д 1009 |  | НЗиФ - СЭБ-1ТМ.02М | 1204133957 |  | 29.05.2019 |  |  |  | 1 | 1 | [6 empty] | 1204133957 |  |  |  | U14000422 (НЗиФ - УСД 2.04)¦Класс=Маршрут через промежуточное оборудование¦Приоритет=0¦Категория=Комбинированный |  | Ярославский РЭС
edd3ba1f-cf6a-4562-8a52-abfef08477de | Ярэнерго | Ярославский РЭС | Подстанция 35/10кВ Моделово-2 | 35 кВ |  |  |  |  | 10 кВ | СШ-2 | Ф-4 Левцово | Ячейка присоединения | ВЛ 10кВ № 04 Левцово ПС Моделово-2 | [5 empty] | ТП 442 (Никиткино) Мо/4 | СШ-1 | ПС Моделово-2 Ф-4 |  | СШ-1 | Ф-1+ | Ячейка присоединения | ВЛ 0,4кВ №1 ТП 442 Никиткино Мо/4 | Ярославская обл, Ярославский р-н, деревня Никиткино, д 1002 |  | НЗиФ - МАЯК 302АРТ | 4000338 |  | 29.05.2019 |  |  |  | 1 | 1 | [6 empty] | 4000338 |  |  |  | U15000096 (НЗиФ - УСД 2.04)¦Класс=Маршрут через промежуточное оборудование¦Приоритет=0¦Категория=Комбинированный¦Отключен=True |  | Ярославский РЭС
0dbea957-5b87-40a6-843f-3b8a4c123fdf | Ярэнерго | Ярославский РЭС | Подстанция 35/10кВ Моделово-2 | 35 кВ |  |  |  |  | 10 кВ | СШ-2 | Ф-4 Левцово | Ячейка присоединения | ВЛ 10кВ № 04 Левцово ПС Моделово-2 | [5 empty] | ТП 465 (Тереховское деревня) Мо/4 | СШ-1 | ПС Моделово-2 Ф-4 |  | СШ-1 | яч. 1+ | Ячейка присоединения | ВЛ 0,4кВ №1 ТП 465 Тереховское дер. Мо/4 | Ярославская обл, Ярославский р-н, деревня Головинское, д 11 |  | НЗиФ - СЭБ-1ТМ.02М | 1204133897 |  | 29.05.2019 |  |  |  | 1 | 1 | [6 empty] | 1204133897 |  |  |  | U14000422 (НЗиФ - УСД 2.04)¦Класс=Маршрут через промежуточное оборудование¦Приоритет=0¦Категория=Комбинированный | 764115170566 (БОРИСОВАМ.) | Ярославский РЭС
36bd30ba-62f2-47b3-b9b9-554585b83c98 | Ярэнерго | Ярославский РЭС | Подстанция 35/10кВ Моделово-2 | 35 кВ |  |  |  |  | 10 кВ | СШ-2 | Ф-4 Левцово | Ячейка присоединения | ВЛ 10кВ № 04 Левцово ПС Моделово-2 | [5 empty] | ТП 442 (Никиткино) Мо/4 | СШ-1 | ПС Моделово-2 Ф-4 |  | СШ-1 | Ф-1+ | Ячейка присоединения | ВЛ 0,4кВ №1 ТП 442 Никиткино Мо/4 | Ярославская обл, Ярославский р-н, деревня Никиткино, д 1003 |  | НЗиФ - СЭБ-1ТМ.02М | 1209126623 |  | 29.05.2019 |  |  |  | 1 | 1 | [6 empty] | 1209126623 |  |  |  | U15000096 (НЗиФ - УСД 2.04)¦Класс=Маршрут через промежуточное оборудование¦Приоритет=0¦Категория=Комбинированный¦Отключен=True |  | Ярославский РЭС
d37b3a64-b707-42d8-9bcb-c93c337e4123 | Ярэнерго | Ярославский РЭС | Подстанция 35/10кВ Моделово-2 | 35 кВ |  |  |  |  | 10 кВ | СШ-2 | Ф-4 Левцово | Ячейка присоединения | ВЛ 10кВ № 04 Левцово ПС Моделово-2 | [5 empty] | ТП 442 (Никиткино) Мо/4 | СШ-1 | ПС Моделово-2 Ф-4 |  | СШ-1 | Ф-1+ | Ячейка присоединения | ВЛ 0,4кВ №1 ТП 442 Никиткино Мо/4 | Ярославская обл, Ярославский р-н, деревня Никиткино, д 3 |  | НЗиФ - СЭБ-1ТМ.02М | 1204136443 |  | 29.05.2019 |  |  |  | 1 | 1 | [6 empty] | 1204136443 |  |  |  | U15000096 (НЗиФ - УСД 2.04)¦Класс=Маршрут через промежуточное оборудование¦Приоритет=0¦Категория=Комбинированный¦Отключен=True | 764115130113 (ЖАВОРОНКОВАН.) | Ярославский РЭС
7926c25c-bd8c-4bf5-a2bc-915044751145 | Ярэнерго | Ярославский РЭС | Подстанция 35/10кВ Моделово-2 | 35 кВ |  |  |  |  | 10 кВ | СШ-2 | Ф-4 Левцово | Ячейка присоединения | ВЛ 10кВ № 04 Левцово ПС Моделово-2 | [5 empty] | ТП 465 (Тереховское деревня) Мо/4 | СШ-1 | ПС Моделово-2 Ф-4 |  | СШ-1 | яч. 1+ | Ячейка присоединения | ВЛ 0,4кВ №1 ТП 465 Тереховское дер. Мо/4 | Ярославская обл, Ярославский р-н, деревня Головинское, д 12 |  | НЗиФ - МАЯК 302АРТ | 12002178 |  | 29.05.2019 |  |  |  | 1 | 1 | [6 empty] | 12002178 |  |  |  | U14000422 (НЗиФ - УСД 2.04)¦Класс=Маршрут через промежуточное оборудование¦Приоритет=0¦Категория=Комбинированный | 764115170567 (МАЛЬКОВАО.) | Ярославский РЭС
a6ffb113-0754-469e-a664-6237b8978add | Ярэнерго | Ярославский РЭС | Подстанция 35/10кВ Моделово-2 | 35 кВ |  |  |  |  | 10 кВ | СШ-2 | Ф-4 Левцово | Ячейка присоединения | ВЛ 10кВ № 04 Левцово ПС Моделово-2 | [5 empty] | ТП 442 (Никиткино) Мо/4 | СШ-1 | ПС Моделово-2 Ф-4 |  | СШ-1 | Ф-1+ | Ячейка присоединения | ВЛ 0,4кВ №1 ТП 442 Никиткино Мо/4 | Ярославская обл, Ярославский р-н, деревня Никиткино, д 3-1 |  | НЗиФ - СЭБ-1ТМ.02М | 1204135679 |  | 29.05.2019 |  |  |  | 1 | 1 | [6 empty] | 1204135679 |  |  |  | U15000096 (НЗиФ - УСД 2.04)¦Класс=Маршрут через промежуточное оборудование¦Приоритет=0¦Категория=Комбинированный¦Отключен=True | 764115130085 (КУПРИЯНОВЮ.) | Ярославский РЭС
69dddcc0-8d10-4034-94af-250ed37f8e8b | Ярэнерго | Ярославский РЭС | Подстанция 35/10кВ Моделово-2 | 35 кВ |  |  |  |  | 10 кВ | СШ-2 | Ф-4 Левцово | Ячейка присоединения | ВЛ 10кВ № 04 Левцово ПС Моделово-2 | [5 empty] | КТП-160 П/х-во ЯФТТ Мо/4 (потр.) | СШ-1 | ПС Моделово-2 Ф-4 |  | СШ-1 | яч. 1 | Ячейка присоединения | ЛЭП-1 | Ярославская обл, Ярославский р-н, деревня Богословка, д 7 |  | Приборы с поддержкой протокола СПОДЭС - МИР С-05 (СПОДЭС) | 48184922010806 | 11.01.2022 | 22.02.2022 | 11.01.2022 |  | 3 | 1 | 1 | [6 empty] | 806 | Высокий уровень доступа (HLS) | 19042022 |  | 48447522015641 (МИР - МИР МК-01А)¦Класс=Маршрут через МИР МК-01¦Приоритет=0¦Категория=Комбинированный¦Читать данные из УСПД=True | 764115130539 (ДУБИНИНА.) | Ярославский РЭС
60a16010-1caa-4c93-b338-369a8559a1aa | Ярэнерго | Ярославский РЭС | Подстанция 35/10кВ Моделово-2 | 35 кВ |  |  |  |  | 10 кВ | СШ-2 | Ф-4 Левцово | Ячейка присоединения | ВЛ 10кВ № 04 Левцово ПС Моделово-2 | [5 empty] | КТП-160 П/х-во ЯФТТ Мо/4 (потр.) | СШ-1 | ПС Моделово-2 Ф-4 |  | СШ-1 | яч. 1 | Ячейка присоединения | ЛЭП-1 | Ярославская обл, Ярославский р-н, деревня Богословка, д 8 |  | Приборы с поддержкой протокола СПОДЭС - МИР С-05 (СПОДЭС) | 48184922011307 | 11.01.2022 | 22.02.2022 | 11.01.2022 |  | 3 | 1 | 1 | [6 empty] | 1307 | Высокий уровень доступа (HLS) | 19042022 |  | 48447522015641 (МИР - МИР МК-01А)¦Класс=Маршрут через МИР МК-01¦Приоритет=0¦Категория=Комбинированный¦Читать данные из УСПД=True | 764115130566 (ПАРШИНАЕЛЕНА) | Ярославский РЭС
9dd72655-fa29-4c78-9991-2c307e146a7f | Ярэнерго | Ярославский РЭС | Подстанция 35/10кВ Моделово-2 | 35 кВ |  |  |  |  | 10 кВ | СШ-2 | Ф-4 Левцово | Ячейка присоединения | ВЛ 10кВ № 04 Левцово ПС Моделово-2 | [5 empty] | ТП 446 (Павлеиха) Мо/4 | СШ-1 | ПС Моделово-2 Ф-4 |  | СШ-1 | Ввод Т1 | Ячейка нижней обмотки силового трансформатора |  |  |  | Приборы с поддержкой протокола СПОДЭС - МИР С-07 (СПОДЭС) | 47971121509314 | 11.01.2022 | 19.02.2022 | 11.01.2022 |  | 3 | 20 | 1 | [6 empty] | 9314 | Высокий уровень доступа (HLS) | 00000000 |  | 48447522015630 (МИР - МИР МК-01А)¦Класс=Маршрут через МИР МК-01¦Приоритет=0¦Категория=Комбинированный¦Читать данные из УСПД=True |  | Ярославский РЭС
2c6c968b-450b-467e-89c7-af2f8c06497f | Ярэнерго | Ярославский РЭС | Подстанция 35/10кВ Моделово-2 | 35 кВ |  |  |  |  | 10 кВ | СШ-2 | Ф-4 Левцово | Ячейка присоединения | ВЛ 10кВ № 04 Левцово ПС Моделово-2 | [5 empty] | КТП-160 П/х-во ЯФТТ Мо/4 (потр.) | СШ-1 | ПС Моделово-2 Ф-4 |  | СШ-1 | Ф-1 | Ячейка присоединения | ВЛ 0,4кВ №1 КТП П/х-во ЯФТТ Мо/4 | Ярославская обл, Ярославский р-н, деревня Богословка, д 1000 |  | НЗиФ - СЭБ-1ТМ.02М | 1204134227 |  | 29.05.2019 |  |  |  | 1 | 1 | [6 empty] | 1204134227 |  |  |  | U15000113 (НЗиФ - УСД 2.04)¦Класс=Маршрут через промежуточное оборудование¦Приоритет=0¦Категория=Комбинированный¦Отключен=True |  | Ярославский РЭС
30864c63-9f11-45f9-bf54-013d8536b694 | Ярэнерго | Ярославский РЭС | Подстанция 35/10кВ Моделово-2 | 35 кВ |  |  |  |  | 10 кВ | СШ-2 | Ф-4 Левцово | Ячейка присоединения | ВЛ 10кВ № 04 Левцово ПС Моделово-2 | [5 empty] | КТП-160 П/х-во ЯФТТ Мо/4 (потр.) | СШ-1 | ПС Моделово-2 Ф-4 |  | СШ-1 | Ф-1 | Ячейка присоединения | ВЛ 0,4кВ №1 КТП П/х-во ЯФТТ Мо/4 | Ярославская обл, Ярославский р-н, деревня Богословка, д 1001 |  | НЗиФ - ПСЧ-4ТМ.05МК | 1112130285 |  | 29.05.2019 |  |  |  | 1 | 1 | [6 empty] | 1112130285 |  |  |  | U15000113 (НЗиФ - УСД 2.04)¦Класс=Маршрут через промежуточное оборудование¦Приоритет=0¦Категория=Комбинированный¦Отключен=True |  | Ярославский РЭС
21de786d-62c4-4fb8-aad0-a29c9039c74e | Ярэнерго | Ярославский РЭС | Подстанция 35/10кВ Моделово-2 | 35 кВ |  |  |  |  | 10 кВ | СШ-2 | Ф-4 Левцово | Ячейка присоединения | ВЛ 10кВ № 04 Левцово ПС Моделово-2 | [5 empty] | ТП 446 (Павлеиха) Мо/4 | СШ-1 | ПС Моделово-2 Ф-4 |  | СШ-1 | Ф-1+ | Ячейка присоединения | ВЛ 0,4кВ №1 ТП 446 (Павлеиха) Мо/4 | Ярославская обл, Ярославский р-н, деревня Павлеиха, д 1 |  | НЗиФ - СЭБ-1ТМ.02М | 1204133985 |  | 29.05.2019 |  |  |  | 1 | 1 | [6 empty] | 1204133985 |  |  |  | U15000156 (НЗиФ - УСД 2.04)¦Класс=Маршрут через промежуточное оборудование¦Приоритет=0¦Категория=Комбинированный¦Отключен=True | 764115170106 (СУНДУКОВАНТОН) | Ярославский РЭС
2bf7c9a8-4850-4d53-a641-84ec29e47eef | Ярэнерго | Ярославский РЭС | Подстанция 35/10кВ Моделово-2 | 35 кВ |  |  |  |  | 10 кВ | СШ-2 | Ф-4 Левцово | Ячейка присоединения | ВЛ 10кВ № 04 Левцово ПС Моделово-2 | [5 empty] | ТП 446 (Павлеиха) Мо/4 | СШ-1 | ПС Моделово-2 Ф-4 |  | СШ-1 | Ф-1+ | Ячейка присоединения | ВЛ 0,4кВ №1 ТП 446 (Павлеиха) Мо/4 | Ярославская обл, Ярославский р-н, деревня Павлеиха, д 6 |  | НЗиФ - СЭБ-1ТМ.02М | 1204136457 |  | 29.05.2019 |  |  |  | 1 | 1 | [6 empty] | 1204136457 |  |  |  | U15000156 (НЗиФ - УСД 2.04)¦Класс=Маршрут через промежуточное оборудование¦Приоритет=0¦Категория=Комбинированный¦Отключен=True | 764115170358 (ИВАНОВИ.) | Ярославский РЭС
fc678029-f420-4173-bd6b-6a3d00d173ba | Ярэнерго | Ярославский РЭС | Подстанция 35/10кВ Моделово-2 | 35 кВ |  |  |  |  | 10 кВ | СШ-2 | Ф-4 Левцово | Ячейка присоединения | ВЛ 10кВ № 04 Левцово ПС Моделово-2 | [5 empty] | ТП 446 (Павлеиха) Мо/4 | СШ-1 | ПС Моделово-2 Ф-4 |  | СШ-1 | Ф-1+ | Ячейка присоединения | ВЛ 0,4кВ №1 ТП 446 (Павлеиха) Мо/4 | Ярославская обл, Ярославский р-н, деревня Павлеиха, д 4 |  | НЗиФ - СЭБ-1ТМ.02М | 1204133283 |  | 29.05.2019 |  |  |  | 1 | 1 | [6 empty] | 1204133283 |  |  |  | U15000156 (НЗиФ - УСД 2.04)¦Класс=Маршрут через промежуточное оборудование¦Приоритет=0¦Категория=Комбинированный¦Отключен=True | 764115170221 (БЕЛУГИНАНДРЕЙ) | Ярославский РЭС
236c22cb-c0d7-446d-adc2-08b1e181d6cd | Ярэнерго | Ярославский РЭС | Подстанция 35/10кВ Моделово-2 | 35 кВ |  |  |  |  | 10 кВ | СШ-2 | Ф-4 Левцово | Ячейка присоединения | ВЛ 10кВ № 04 Левцово ПС Моделово-2 | [5 empty] | ТП 408 (Аристово) Мо/4 | СШ-1 | ПС Моделово-2 Ф-4 |  | СШ-1 | Ввод Т1 | Ячейка нижней обмотки силового трансформатора |  |  |  | Приборы с поддержкой протокола СПОДЭС - МИР С-07 (СПОДЭС) | 47971121504389 | 11.01.2022 | 05.03.2022 | 11.01.2022 |  | 3 | 20 | 1 | [6 empty] | 4389 | Высокий уровень доступа (HLS) | 19042022 |  | 48447521126067 (МИР - МИР МК-01А)¦Класс=Маршрут через МИР МК-01¦Приоритет=0¦Категория=Комбинированный¦Читать данные из УСПД=True |  | Ярославский РЭС
2c66dc4a-e9fe-4284-8086-60d348d4ab04 | Ярэнерго | Ярославский РЭС | Подстанция 35/10кВ Моделово-2 | 35 кВ |  |  |  |  | 10 кВ | СШ-2 | Ф-4 Левцово | Ячейка присоединения | ВЛ 10кВ № 04 Левцово ПС Моделово-2 | [5 empty] | ТП 446 (Павлеиха) Мо/4 | СШ-1 | ПС Моделово-2 Ф-4 |  | СШ-1 | Ф-1+ | Ячейка присоединения | ВЛ 0,4кВ №1 ТП 446 (Павлеиха) Мо/4 | Ярославская обл, Ярославский р-н, деревня Павлеиха, д 4-1 |  | НЗиФ - СЭБ-1ТМ.02М | 1204136668 |  | 29.05.2019 |  |  |  | 1 | 1 | [6 empty] | 1204136668 |  |  |  | U15000156 (НЗиФ - УСД 2.04)¦Класс=Маршрут через промежуточное оборудование¦Приоритет=0¦Категория=Комбинированный¦Отключен=True | 764115170350 (ГОРЮШИНАЛЕВТИН) | Ярославский РЭС
9c2d1151-c0e5-48c6-94cb-4da81b5917da | Ярэнерго | Ярославский РЭС | Подстанция 35/10кВ Моделово-2 | 35 кВ |  |  |  |  | 10 кВ | СШ-2 | Ф-4 Левцово | Ячейка присоединения | ВЛ 10кВ № 04 Левцово ПС Моделово-2 | [5 empty] | ТП 446 (Павлеиха) Мо/4 | СШ-1 | ПС Моделово-2 Ф-4 |  | СШ-1 | Ф-1+ | Ячейка присоединения | ВЛ 0,4кВ №1 ТП 446 (Павлеиха) Мо/4 | Ярославская обл, Ярославский р-н, деревня Павлеиха, д 11 |  | НЗиФ - МАЯК 302АРТ | 12002114 |  | 29.05.2019 |  |  |  | 1 | 1 | [6 empty] | 12002114 |  |  |  | U15000156 (НЗиФ - УСД 2.04)¦Класс=Маршрут через промежуточное оборудование¦Приоритет=0¦Категория=Комбинированный¦Отключен=True | 764115170123 (ПОЛОВКОВАТАМАРА) | Ярославский РЭС
e5a72f7b-a49f-4e22-80bf-7694e7399102 | Ярэнерго | Ярославский РЭС | Подстанция 35/10кВ Моделово-2 | 35 кВ |  |  |  |  | 10 кВ | СШ-2 | Ф-4 Левцово | Ячейка присоединения | ВЛ 10кВ № 04 Левцово ПС Моделово-2 | [5 empty] | ТП 408 (Аристово) Мо/4 | СШ-1 | ПС Моделово-2 Ф-4 |  | СШ-1 | яч. 1 | Ячейка присоединения | ЛЭП-1 | Ярославская обл, Ярославский р-н, село Аристово, д 12 |  | Приборы с поддержкой протокола СПОДЭС - МИР С-05 (СПОДЭС) | 48184922026886 | 11.01.2022 | 04.04.2022 | 11.01.2022 |  | 3 | 1 | 1 | [6 empty] | 6886 | Высокий уровень доступа (HLS) | 19042022 |  | 48447521126067 (МИР - МИР МК-01А)¦Класс=Маршрут через МИР МК-01¦Приоритет=0¦Категория=Комбинированный¦Читать данные из УСПД=True | 764115130276 (КОРОЛЕВА.) | Ярославский РЭС
dc81a24c-8233-485b-bf0d-311eb79ae3eb | Ярэнерго | Ярославский РЭС | Подстанция 35/10кВ Моделово-2 | 35 кВ |  |  |  |  | 10 кВ | СШ-2 | Ф-4 Левцово | Ячейка присоединения | ВЛ 10кВ № 04 Левцово ПС Моделово-2 | [5 empty] | ТП 446 (Павлеиха) Мо/4 | СШ-1 | ПС Моделово-2 Ф-4 |  | СШ-1 | Ф-1+ | Ячейка присоединения | ВЛ 0,4кВ №1 ТП 446 (Павлеиха) Мо/4 | Ярославская обл, Ярославский р-н, деревня Павлеиха, д 1000 |  | НЗиФ - МАЯК 302АРТ | 12003149 |  | 29.05.2019 |  |  |  | 1 | 1 | [6 empty] | 12003149 |  |  |  | U15000156 (НЗиФ - УСД 2.04)¦Класс=Маршрут через промежуточное оборудование¦Приоритет=0¦Категория=Комбинированный¦Отключен=True |  | Ярославский РЭС
4c536e97-f029-4dd0-9e7a-4f3d71172a65 | Ярэнерго | Ярославский РЭС | Подстанция 35/10кВ Моделово-2 | 35 кВ |  |  |  |  | 10 кВ | СШ-2 | Ф-4 Левцово | Ячейка присоединения | ВЛ 10кВ № 04 Левцово ПС Моделово-2 | [5 empty] | ТП 408 (Аристово) Мо/4 | СШ-1 | ПС Моделово-2 Ф-4 |  | СШ-1 | яч. 1 | Ячейка присоединения | ЛЭП-1 | Ярославская обл, Ярославский р-н, село Аристово, д 13 |  | Приборы с поддержкой протокола СПОДЭС - МИР С-05 (СПОДЭС) | 48184922027288 | 11.01.2022 | 02.05.2023 | 11.01.2022 |  | 3 | 1 | 1 | [6 empty] | 7288 | Высокий уровень доступа (HLS) | 19042022 |  | 48447521126067 (МИР - МИР МК-01А)¦Класс=Маршрут через МИР МК-01¦Приоритет=0¦Категория=Комбинированный¦Читать данные из УСПД=True | 764115130273 (ХАБАРИНАВАЛЕНТИНА) | Ярославский РЭС
0d94408a-05d9-4dcf-9b42-477923ef3ccd | Ярэнерго | Ярославский РЭС | Подстанция 35/10кВ Моделово-2 | 35 кВ |  |  |  |  | 10 кВ | СШ-2 | Ф-4 Левцово | Ячейка присоединения | ВЛ 10кВ № 04 Левцово ПС Моделово-2 | [5 empty] | ТП 446 (Павлеиха) Мо/4 | СШ-1 | ПС Моделово-2 Ф-4 |  | СШ-1 | Ф-1+ | Ячейка присоединения | ВЛ 0,4кВ №1 ТП 446 (Павлеиха) Мо/4 | Ярославская обл, Ярославский р-н, деревня Павлеиха, д 8 |  | НЗиФ - МАЯК 302АРТ | 12002054 |  | 29.05.2019 |  |  |  | 1 | 1 | [6 empty] | 12002054 |  |  |  | U15000156 (НЗиФ - УСД 2.04)¦Класс=Маршрут через промежуточное оборудование¦Приоритет=0¦Категория=Комбинированный¦Отключен=True | 764115171019 (ПОЛОВКОВАМ.) | Ярославский РЭС
cd5557e7-b713-4d05-8921-83f26b29c164 | Ярэнерго | Ярославский РЭС | Подстанция 35/10кВ Моделово-2 | 35 кВ |  |  |  |  | 10 кВ | СШ-2 | Ф-4 Левцово | Ячейка присоединения | ВЛ 10кВ № 04 Левцово ПС Моделово-2 | [5 empty] | ТП 408 (Аристово) Мо/4 | СШ-1 | ПС Моделово-2 Ф-4 |  | СШ-1 | яч. 1 | Ячейка присоединения | ЛЭП-1 | Ярославская обл, Ярославский р-н, село Аристово, д 20 |  | Приборы с поддержкой протокола СПОДЭС - МИР С-05 (СПОДЭС) | 48184922026893 | 11.01.2022 | 04.04.2022 | 11.01.2022 |  | 3 | 1 | 1 | [6 empty] | 6893 | Высокий уровень доступа (HLS) | 19042022 |  | 48447521126067 (МИР - МИР МК-01А)¦Класс=Маршрут через МИР МК-01¦Приоритет=0¦Категория=Комбинированный¦Читать данные из УСПД=True | 764115130267 (МАВРЕНКОВАВАЛЕНТИНА) | Ярославский РЭС
7bfb94af-417a-478b-a098-c7e17b83e8d9 | Ярэнерго | Ярославский РЭС | Подстанция 35/10кВ Моделово-2 | 35 кВ |  |  |  |  | 10 кВ | СШ-2 | Ф-4 Левцово | Ячейка присоединения | ВЛ 10кВ № 04 Левцово ПС Моделово-2 | [5 empty] | ТП 446 (Павлеиха) Мо/4 | СШ-1 | ПС Моделово-2 Ф-4 |  | СШ-1 | Ф-1+ | Ячейка присоединения | ВЛ 0,4кВ №1 ТП 446 (Павлеиха) Мо/4 | Ярославская обл, Ярославский р-н, деревня Павлеиха, д 13 |  | НЗиФ - СЭБ-1ТМ.02М | 1204131747 |  | 29.05.2019 |  |  |  | 1 | 1 | [6 empty] | 1204131747 |  |  |  | U15000156 (НЗиФ - УСД 2.04)¦Класс=Маршрут через промежуточное оборудование¦Приоритет=0¦Категория=Комбинированный¦Отключен=True | 764115170354 (СТАРЫГИНАН.) | Ярославский РЭС
eb856261-f582-4f27-99d1-197bc5b63402 | Ярэнерго | Ярославский РЭС | Подстанция 35/10кВ Моделово-2 | 35 кВ |  |  |  |  | 10 кВ | СШ-2 | Ф-4 Левцово | Ячейка присоединения | ВЛ 10кВ № 04 Левцово ПС Моделово-2 | [5 empty] | ТП 408 (Аристово) Мо/4 | СШ-1 | ПС Моделово-2 Ф-4 |  | СШ-1 | яч. 1 | Ячейка присоединения | ЛЭП-1 | Ярославская обл, Ярославский р-н, село Аристово, д 16 |  | Приборы с поддержкой протокола СПОДЭС - МИР С-05 (СПОДЭС) | 48184921526262 | 11.01.2022 | 04.04.2022 | 11.01.2022 |  | 3 | 1 | 1 | [6 empty] | 6262 | Высокий уровень доступа (HLS) | 19042022 |  | 48447521126067 (МИР - МИР МК-01А)¦Класс=Маршрут через МИР МК-01¦Приоритет=0¦Категория=Комбинированный¦Читать данные из УСПД=True | 764115130269 (АВАКУМОВАВАЛЕНТИНА) | Ярославский РЭС
c633df5e-1843-4e9e-8772-7a3bfdc7d6bd | Ярэнерго | Ярославский РЭС | Подстанция 35/10кВ Моделово-2 | 35 кВ |  |  |  |  | 10 кВ | СШ-2 | Ф-4 Левцово | Ячейка присоединения | ВЛ 10кВ № 04 Левцово ПС Моделово-2 | [5 empty] | ТП 450 (Пограиха) Мо/4 | СШ-1 | ПС Моделово-2 Ф-4 |  | СШ-1 | ввод Т1 | Ячейка нижней обмотки силового трансформатора |  |  |  | Приборы с поддержкой протокола СПОДЭС - МИР С-07 (СПОДЭС) | 47971121509328 | 11.01.2022 | 03.03.2022 | 11.01.2022 |  | 3 | 20 | 1 | [6 empty] | 9328 | Высокий уровень доступа (HLS) | 00000000 |  | 48447522015633 (МИР - МИР МК-01А)¦Класс=Маршрут через МИР МК-01¦Приоритет=0¦Категория=Комбинированный¦Читать данные из УСПД=True |  | Ярославский РЭС
ff3d9830-00d4-4077-94dd-c6160e317898 | Ярэнерго | Ярославский РЭС | Подстанция 35/10кВ Моделово-2 | 35 кВ |  |  |  |  | 10 кВ | СШ-2 | Ф-4 Левцово | Ячейка присоединения | ВЛ 10кВ № 04 Левцово ПС Моделово-2 | [5 empty] | ТП 408 (Аристово) Мо/4 | СШ-1 | ПС Моделово-2 Ф-4 |  | СШ-1 | яч. 1 | Ячейка присоединения | ЛЭП-1 | Ярославская обл, Ярославский р-н, село Аристово, д 17 |  | Приборы с поддержкой протокола СПОДЭС - МИР С-05 (СПОДЭС) | 48184922026901 | 11.01.2022 | 05.05.2022 | 11.01.2022 |  | 3 | 1 | 1 | [6 empty] | 6901 | Высокий уровень доступа (HLS) | 19042022 |  | 48447521126067 (МИР - МИР МК-01А)¦Класс=Маршрут через МИР МК-01¦Приоритет=0¦Категория=Комбинированный¦Читать данные из УСПД=True | 764115130266 (ЛОБАНОВАИРИНА) | Ярославский РЭС
24a2a5d7-ad70-4168-ab27-11f1b9cc8e2c | Ярэнерго | Ярославский РЭС | Подстанция 35/10кВ Моделово-2 | 35 кВ |  |  |  |  | 10 кВ | СШ-2 | Ф-4 Левцово | Ячейка присоединения | ВЛ 10кВ № 04 Левцово ПС Моделово-2 | [5 empty] | ТП 408 (Аристово) Мо/4 | СШ-1 | ПС Моделово-2 Ф-4 |  | СШ-1 | яч. 1 | Ячейка присоединения | ЛЭП-1 | Ярославская обл, Ярославский р-н, село Аристово, д 22 |  | Приборы с поддержкой протокола СПОДЭС - МИР С-05 (СПОДЭС) | 48184922026854 | 11.01.2022 | 04.04.2022 | 11.01.2022 |  | 3 | 1 | 1 | [6 empty] | 6854 | Высокий уровень доступа (HLS) | 19042022 |  | 48447521126067 (МИР - МИР МК-01А)¦Класс=Маршрут через МИР МК-01¦Приоритет=0¦Категория=Комбинированный¦Читать данные из УСПД=True | 764115130283 (ВОЛКОВАЕ.) | Ярославский РЭС
8fc4d2a3-8daf-4a3e-8b39-be512fec7f31 | Ярэнерго | Ярославский РЭС | Подстанция 35/10кВ Моделово-2 | 35 кВ |  |  |  |  | 10 кВ | СШ-2 | Ф-4 Левцово | Ячейка присоединения | ВЛ 10кВ № 04 Левцово ПС Моделово-2 | [5 empty] | ТП 450 (Пограиха) Мо/4 | СШ-1 | ПС Моделово-2 Ф-4 |  | СШ-1 | Ф-2 | Ячейка присоединения | ВЛ 0,4кВ №2 ТП 450 (Пограиха) Мо/4 | Ярославская обл, Ярославский р-н, деревня Пограиха, д 0 |  | НЗиФ - МАЯК 302АРТ | 12002793 |  | 29.05.2019 |  |  |  | 1 | 1 | [6 empty] | 12002793 |  |  |  | U15000085 (НЗиФ - УСД 2.04)¦Класс=Маршрут через промежуточное оборудование¦Приоритет=0¦Категория=Комбинированный¦Отключен=True | 764115171089 (РАФИКОВФАРИД) | Ярославский РЭС
ca01e0d8-92be-494c-ad3f-180b7a2e1ff1 | Ярэнерго | Ярославский РЭС | Подстанция 35/10кВ Моделово-2 | 35 кВ |  |  |  |  | 10 кВ | СШ-2 | Ф-4 Левцово | Ячейка присоединения | ВЛ 10кВ № 04 Левцово ПС Моделово-2 | [5 empty] | ТП 450 (Пограиха) Мо/4 | СШ-1 | ПС Моделово-2 Ф-4 |  | СШ-1 | Ф-2 | Ячейка присоединения | ВЛ 0,4кВ №2 ТП 450 (Пограиха) Мо/4 | Ярославская обл, Ярославский р-н, деревня Пограиха, д Й49305 |  | НЗиФ - СЭБ-1ТМ.02М | 1204132191 |  | 29.05.2019 |  |  |  | 1 | 1 | [6 empty] | 1204132191 |  |  |  | U15000085 (НЗиФ - УСД 2.04)¦Класс=Маршрут через промежуточное оборудование¦Приоритет=0¦Категория=Комбинированный¦Отключен=True | 764115171436 (ТРАВИНАТАТЬЯНА) | Ярославский РЭС
d806610d-02da-4501-8c46-8c23e3e509e1 | Ярэнерго | Ярославский РЭС | Подстанция 35/10кВ Моделово-2 | 35 кВ |  |  |  |  | 10 кВ | СШ-2 | Ф-4 Левцово | Ячейка присоединения | ВЛ 10кВ № 04 Левцово ПС Моделово-2 | [5 empty] | ТП 450 (Пограиха) Мо/4 | СШ-1 | ПС Моделово-2 Ф-4 |  | СШ-1 | Ф-1 | Ячейка присоединения | ВЛ 0,4кВ №1 ТП 450 (Пограиха) Мо/4 | Ярославская обл, Ярославский р-н, деревня Федорино, д 2 |  | НЗиФ - СЭБ-1ТМ.02М | 1204136595 |  | 29.05.2019 |  |  |  | 1 | 1 | [6 empty] | 1204136595 |  |  |  | U15000085 (НЗиФ - УСД 2.04)¦Класс=Маршрут через промежуточное оборудование¦Приоритет=0¦Категория=Комбинированный¦Отключен=True | 764115171072 (МЕЛЬНИКОВАЕЛЕНА) | Ярославский РЭС
fe25a49f-a56c-4147-a64a-eaa7b7221ea1 | Ярэнерго | Ярославский РЭС | Подстанция 35/10кВ Моделово-2 | 35 кВ |  |  |  |  | 10 кВ | СШ-2 | Ф-4 Левцово | Ячейка присоединения | ВЛ 10кВ № 04 Левцово ПС Моделово-2 | [5 empty] | ТП 450 (Пограиха) Мо/4 | СШ-1 | ПС Моделово-2 Ф-4 |  | СШ-1 | Ф-1 | Ячейка присоединения | ВЛ 0,4кВ №1 ТП 450 (Пограиха) Мо/4 | Ярославская обл, Ярославский р-н, деревня Пограиха, д 1000 |  | НЗиФ - СЭБ-1ТМ.02М | 1204130641 |  | 29.05.2019 |  |  |  | 1 | 1 | [6 empty] | 1204130641 |  |  |  | U15000085 (НЗиФ - УСД 2.04)¦Класс=Маршрут через промежуточное оборудование¦Приоритет=0¦Категория=Комбинированный¦Отключен=True |  | Ярославский РЭС
52fc50a2-4d17-4b69-bfe7-97e7531415fa | Ярэнерго | Ярославский РЭС | Подстанция 35/10кВ Моделово-2 | 35 кВ |  |  |  |  | 10 кВ | СШ-2 | Ф-4 Левцово | Ячейка присоединения | ВЛ 10кВ № 04 Левцово ПС Моделово-2 | [5 empty] | ТП 450 (Пограиха) Мо/4 | СШ-1 | ПС Моделово-2 Ф-4 |  | СШ-1 | Ф-1 | Ячейка присоединения | ВЛ 0,4кВ №1 ТП 450 (Пограиха) Мо/4 | Ярославская обл, Ярославский р-н, деревня Пограиха, д 2 |  | НЗиФ - СЭБ-1ТМ.02М | 1204133964 |  | 29.05.2019 |  |  |  | 1 | 1 | [6 empty] | 1204133964 |  |  |  | U15000085 (НЗиФ - УСД 2.04)¦Класс=Маршрут через промежуточное оборудование¦Приоритет=0¦Категория=Комбинированный¦Отключен=True | 764115170377 (ГОЛОВИННИКОЛАЙ) | Ярославский РЭС
b23aea96-6c7e-4ee8-a5c2-9c223cb5872d | Ярэнерго | Ярославский РЭС | Подстанция 35/10кВ Моделово-2 | 35 кВ |  |  |  |  | 10 кВ | СШ-2 | Ф-4 Левцово | Ячейка присоединения | ВЛ 10кВ № 04 Левцово ПС Моделово-2 | [5 empty] | ТП 450 (Пограиха) Мо/4 | СШ-1 | ПС Моделово-2 Ф-4 |  | СШ-1 | Ф-1 | Ячейка присоединения | ВЛ 0,4кВ №1 ТП 450 (Пограиха) Мо/4 | Ярославская обл, Ярославский р-н, деревня Пограиха, д 7 |  | НЗиФ - СЭБ-1ТМ.02М | 1210120316 |  | 29.05.2019 |  |  |  | 1 | 1 | [6 empty] | 1210120316 |  |  |  | U15000085 (НЗиФ - УСД 2.04)¦Класс=Маршрут через промежуточное оборудование¦Приоритет=0¦Категория=Комбинированный¦Отключен=True | 764115170379 (ЕРМАКОВСЕРГЕЙ) | Ярославский РЭС
940b2211-eda7-4d54-9a07-d7e8071696d7 | Ярэнерго | Ярославский РЭС | Подстанция 35/10кВ Моделово-2 | 35 кВ |  |  |  |  | 10 кВ | СШ-2 | Ф-4 Левцово | Ячейка присоединения | ВЛ 10кВ № 04 Левцово ПС Моделово-2 | [5 empty] | ТП 465 (Тереховское деревня) Мо/4 | СШ-1 | ПС Моделово-2 Ф-4 |  | СШ-1 | яч. 1+ | Ячейка присоединения | ВЛ 0,4кВ №1 ТП 465 Тереховское дер. Мо/4 | Ярославская обл, Ярославский р-н, деревня Головинское, д 17 |  | НЗиФ - СЭБ-1ТМ.02М | 1204133322 |  | 29.05.2019 |  |  |  | 1 | 1 | [6 empty] | 1204133322 |  |  |  | U14000422 (НЗиФ - УСД 2.04)¦Класс=Маршрут через промежуточное оборудование¦Приоритет=0¦Категория=Комбинированный | 764115170580 (ЛОМТЕВОЛЕГ) | Ярославский РЭС
afe582ae-f196-4946-b04c-3bc8f1838d53 | Ярэнерго | Ярославский РЭС | Подстанция 35/10кВ Моделово-2 | 35 кВ |  |  |  |  | 10 кВ | СШ-2 | Ф-4 Левцово | Ячейка присоединения | ВЛ 10кВ № 04 Левцово ПС Моделово-2 | [5 empty] | ТП 450 (Пограиха) Мо/4 | СШ-1 | ПС Моделово-2 Ф-4 |  | СШ-1 | Ф-1 | Ячейка присоединения | ВЛ 0,4кВ №1 ТП 450 (Пограиха) Мо/4 | Ярославская обл, Ярославский р-н, деревня Пограиха, д 4 |  | НЗиФ - СЭБ-1ТМ.02М | 1203131591 |  | 29.05.2019 |  |  |  | 1 | 1 | [6 empty] | 1203131591 |  |  |  | U15000085 (НЗиФ - УСД 2.04)¦Класс=Маршрут через промежуточное оборудование¦Приоритет=0¦Категория=Комбинированный¦Отключен=True | 764115170444 (ПОТЕМИНВ.) | Ярославский РЭС
dbb6d843-d778-49f3-a2ef-739c1db91753 | Ярэнерго | Ярославский РЭС | Подстанция 35/10кВ Моделово-2 | 35 кВ |  |  |  |  | 10 кВ | СШ-2 | Ф-4 Левцово | Ячейка присоединения | ВЛ 10кВ № 04 Левцово ПС Моделово-2 | [5 empty] | ТП 465 (Тереховское деревня) Мо/4 | СШ-1 | ПС Моделово-2 Ф-4 |  | СШ-1 | яч. 1+ | Ячейка присоединения | ВЛ 0,4кВ №1 ТП 465 Тереховское дер. Мо/4 | Ярославская обл, Ярославский р-н, деревня Головинское, д 15 |  | НЗиФ - МАЯК 302АРТ | 4000033 |  | 29.05.2019 |  |  |  | 1 | 1 | [6 empty] | 4000033 |  |  |  | U14000422 (НЗиФ - УСД 2.04)¦Класс=Маршрут через промежуточное оборудование¦Приоритет=0¦Категория=Комбинированный¦Отключен=True | 764115171098 (МИГАЙЛЮБОВЬ) | Ярославский РЭС
131e9c60-5c03-4330-83c1-06efb11c8dcb | Ярэнерго | Ярославский РЭС | Подстанция 35/10кВ Моделово-2 | 35 кВ |  |  |  |  | 10 кВ | СШ-2 | Ф-4 Левцово | Ячейка присоединения | ВЛ 10кВ № 04 Левцово ПС Моделово-2 | [5 empty] | ТП 450 (Пограиха) Мо/4 | СШ-1 | ПС Моделово-2 Ф-4 |  | СШ-1 | Ф-1 | Ячейка присоединения | ВЛ 0,4кВ №1 ТП 450 (Пограиха) Мо/4 | Ярославская обл, Ярославский р-н, деревня Пограиха, д 0-1 |  | НЗиФ - МАЯК 302АРТ | 12002005 |  | 29.05.2019 |  |  |  | 1 | 1 | [6 empty] | 12002005 |  |  |  | U15000085 (НЗиФ - УСД 2.04)¦Класс=Маршрут через промежуточное оборудование¦Приоритет=0¦Категория=Комбинированный¦Отключен=True | 764115171169 (ПОТЕМИНАИРИНА) | Ярославский РЭС
4abf2bbf-a2e1-4c20-9287-9982448ea338 | Ярэнерго | Ярославский РЭС | Подстанция 35/10кВ Моделово-2 | 35 кВ |  |  |  |  | 10 кВ | СШ-2 | Ф-4 Левцово | Ячейка присоединения | ВЛ 10кВ № 04 Левцово ПС Моделово-2 | [5 empty] | ТП 450 (Пограиха) Мо/4 | СШ-1 | ПС Моделово-2 Ф-4 |  | СШ-1 | Ф-1 | Ячейка присоединения | ВЛ 0,4кВ №1 ТП 450 (Пограиха) Мо/4 | Ярославская обл, Ярославский р-н, деревня Пограиха, д 1001 |  | НЗиФ - СЭБ-1ТМ.02М | 1204131461 |  | 29.05.2019 |  |  |  | 1 | 1 | [6 empty] | 1204131461 |  |  |  | U15000085 (НЗиФ - УСД 2.04)¦Класс=Маршрут через промежуточное оборудование¦Приоритет=0¦Категория=Комбинированный¦Отключен=True |  | Ярославский РЭС
2fd66e9b-3906-4702-8a90-5159d77cfc3e | Ярэнерго | Ярославский РЭС | Подстанция 35/10кВ Моделово-2 | 35 кВ |  |  |  |  | 10 кВ | СШ-2 | Ф-4 Левцово | Ячейка присоединения | ВЛ 10кВ № 04 Левцово ПС Моделово-2 | [5 empty] | ТП 465 (Тереховское деревня) Мо/4 | СШ-1 | ПС Моделово-2 Ф-4 |  | СШ-1 | яч. 1+ | Ячейка присоединения | ВЛ 0,4кВ №1 ТП 465 Тереховское дер. Мо/4 | Ярославская обл, Ярославский р-н, деревня Головинское, д 1008 |  | НЗиФ - СЭБ-1ТМ.02М | 1204131556 |  | 29.05.2019 |  |  |  | 1 | 1 | [6 empty] | 1204131556 |  |  |  | U14000422 (НЗиФ - УСД 2.04)¦Класс=Маршрут через промежуточное оборудование¦Приоритет=0¦Категория=Комбинированный |  | Ярославский РЭС
bc0d7000-2607-401f-9f38-8db66ada22ba | Ярэнерго | Ярославский РЭС | Подстанция 35/10кВ Моделово-2 | 35 кВ |  |  |  |  | 10 кВ | СШ-2 | Ф-4 Левцово | Ячейка присоединения | ВЛ 10кВ № 04 Левцово ПС Моделово-2 | [5 empty] | ТП 450 (Пограиха) Мо/4 | СШ-1 | ПС Моделово-2 Ф-4 |  | СШ-1 | Ф-1 | Ячейка присоединения | ВЛ 0,4кВ №1 ТП 450 (Пограиха) Мо/4 | Ярославская обл, Ярославский р-н, деревня Пограиха, д 1002 |  | НЗиФ - СЭБ-1ТМ.02М | 1203132680 |  | 29.05.2019 |  |  |  | 1 | 1 | [6 empty] | 1203132680 |  |  |  | U15000085 (НЗиФ - УСД 2.04)¦Класс=Маршрут через промежуточное оборудование¦Приоритет=0¦Категория=Комбинированный¦Отключен=True |  | Ярославский РЭС
64721129-7c1a-4766-8c16-3b26a21d3206 | Ярэнерго | Ярославский РЭС | Подстанция 35/10кВ Моделово-2 | 35 кВ |  |  |  |  | 10 кВ | СШ-2 | Ф-4 Левцово | Ячейка присоединения | ВЛ 10кВ № 04 Левцово ПС Моделово-2 | [5 empty] | ТП 465 (Тереховское деревня) Мо/4 | СШ-1 | ПС Моделово-2 Ф-4 |  | СШ-1 | яч. 1+ | Ячейка присоединения | ВЛ 0,4кВ №1 ТП 465 Тереховское дер. Мо/4 | Ярославская обл, Ярославский р-н, деревня Головинское, д 8-1 |  | НЗиФ - МАЯК 302АРТ | 12002297 |  | 29.05.2019 |  |  |  | 1 | 1 | [6 empty] | 12002297 |  |  |  | U14000422 (НЗиФ - УСД 2.04)¦Класс=Маршрут через промежуточное оборудование¦Приоритет=0¦Категория=Комбинированный | 764115171025 (ГУЛИДАН.) | Ярославский РЭС
44b46872-cff3-49a5-a198-ea75c2cc9157 | Ярэнерго | Ярославский РЭС | Подстанция 35/10кВ Моделово-2 | 35 кВ |  |  |  |  | 10 кВ | СШ-2 | Ф-4 Левцово | Ячейка присоединения | ВЛ 10кВ № 04 Левцово ПС Моделово-2 | [5 empty] | ТП 465 (Тереховское деревня) Мо/4 | СШ-1 | ПС Моделово-2 Ф-4 |  | СШ-1 | яч. 1+ | Ячейка присоединения | ВЛ 0,4кВ №1 ТП 465 Тереховское дер. Мо/4 | Ярославская обл, Ярославский р-н, деревня Головинское, д 0-1 |  | НЗиФ - МАЯК 302АРТ | 4000166 |  | 29.05.2019 |  |  |  | 1 | 1 | [6 empty] | 4000166 |  |  |  | U14000422 (НЗиФ - УСД 2.04)¦Класс=Маршрут через промежуточное оборудование¦Приоритет=0¦Категория=Комбинированный¦Отключен=True | 764115171055 (ДРОЗДИВАН) | Ярославский РЭС
6ea1bcdb-1d21-4e2f-8dff-450a5b815f15 | Ярэнерго | Ярославский РЭС | Подстанция 35/10кВ Моделово-2 | 35 кВ |  |  |  |  | 10 кВ | СШ-2 | Ф-4 Левцово | Ячейка присоединения | ВЛ 10кВ № 04 Левцово ПС Моделово-2 | [5 empty] | ТП 450 (Пограиха) Мо/4 | СШ-1 | ПС Моделово-2 Ф-4 |  | СШ-1 | Ф-1 | Ячейка присоединения | ВЛ 0,4кВ №1 ТП 450 (Пограиха) Мо/4 | Ярославская обл, Ярославский р-н, деревня Пограиха, д 4-1 |  | НЗиФ - СЭБ-1ТМ.02М | 1204134840 |  | 29.05.2019 |  |  |  | 1 | 1 | [6 empty] | 1204134840 |  |  |  | U15000085 (НЗиФ - УСД 2.04)¦Класс=Маршрут через промежуточное оборудование¦Приоритет=0¦Категория=Комбинированный¦Отключен=True | 764115171245 (ПОТЕМИНВ.) | Ярославский РЭС
8347cd95-1e20-449d-be32-954f98caa3ab | Ярэнерго | Ярославский РЭС | Подстанция 35/10кВ Моделово-2 | 35 кВ |  |  |  |  | 10 кВ | СШ-2 | Ф-4 Левцово | Ячейка присоединения | ВЛ 10кВ № 04 Левцово ПС Моделово-2 | [5 empty] | ТП 465 (Тереховское деревня) Мо/4 | СШ-1 | ПС Моделово-2 Ф-4 |  | СШ-1 | яч. 1+ | Ячейка присоединения | ВЛ 0,4кВ №1 ТП 465 Тереховское дер. Мо/4 | Ярославская обл, Ярославский р-н, деревня Головинское, д 1002 |  | НЗиФ - СЭБ-1ТМ.02М | 1204131104 |  | 29.05.2019 |  |  |  | 1 | 1 | [6 empty] | 1204131104 |  |  |  | U14000422 (НЗиФ - УСД 2.04)¦Класс=Маршрут через промежуточное оборудование¦Приоритет=0¦Категория=Комбинированный |  | Ярославский РЭС
d66630b5-f133-4aa1-bdd1-621d004b5887 | Ярэнерго | Ярославский РЭС | Подстанция 35/10кВ Моделово-2 | 35 кВ |  |  |  |  | 10 кВ | СШ-2 | Ф-4 Левцово | Ячейка присоединения | ВЛ 10кВ № 04 Левцово ПС Моделово-2 | [5 empty] | ТП 465 (Тереховское деревня) Мо/4 | СШ-1 | ПС Моделово-2 Ф-4 |  | СШ-1 | яч. 1+ | Ячейка присоединения | ВЛ 0,4кВ №1 ТП 465 Тереховское дер. Мо/4 | Ярославская обл, Ярославский р-н, деревня Головинское, д 21 |  | НЗиФ - СЭБ-1ТМ.02М | 1204132421 |  | 29.05.2019 |  |  |  | 1 | 1 | [6 empty] | 1204132421 |  |  |  | U14000422 (НЗиФ - УСД 2.04)¦Класс=Маршрут через промежуточное оборудование¦Приоритет=0¦Категория=Комбинированный | 764115170576 (ЛАВРОВАЛАРИСА) | Ярославский РЭС
a25f9017-0150-4691-b47d-c8be5a5925b7 | Ярэнерго | Ярославский РЭС | Подстанция 35/10кВ Моделово-2 | 35 кВ |  |  |  |  | 10 кВ | СШ-2 | Ф-4 Левцово | Ячейка присоединения | ВЛ 10кВ № 04 Левцово ПС Моделово-2 | [5 empty] | ТП 450 (Пограиха) Мо/4 | СШ-1 | ПС Моделово-2 Ф-4 |  | СШ-1 | Ф-1 | Ячейка присоединения | ВЛ 0,4кВ №1 ТП 450 (Пограиха) Мо/4 | Ярославская обл, Ярославский р-н, деревня Пограиха, д 9 |  | НЗиФ - СЭБ-1ТМ.02М | 1204131428 |  | 29.05.2019 |  |  |  | 1 | 1 | [6 empty] | 1204131428 |  |  |  | U15000085 (НЗиФ - УСД 2.04)¦Класс=Маршрут через промежуточное оборудование¦Приоритет=0¦Категория=Комбинированный¦Отключен=True | 764115170375 (ЧИРКОВАМАРИЯ) | Ярославский РЭС
1a3eb834-7a42-4767-a7f4-66cdc30eaca3 | Ярэнерго | Ярославский РЭС | Подстанция 35/10кВ Моделово-2 | 35 кВ |  |  |  |  | 10 кВ | СШ-2 | Ф-4 Левцово | Ячейка присоединения | ВЛ 10кВ № 04 Левцово ПС Моделово-2 | [5 empty] | ТП 465 (Тереховское деревня) Мо/4 | СШ-1 | ПС Моделово-2 Ф-4 |  | СШ-1 | яч. 1+ | Ячейка присоединения | ВЛ 0,4кВ №1 ТП 465 Тереховское дер. Мо/4 | Ярославская обл, Ярославский р-н, деревня Головинское, д 1003 |  | НЗиФ - СЭБ-1ТМ.02М | 1203133088 |  | 29.05.2019 |  |  |  | 1 | 1 | [6 empty] | 1203133088 |  |  |  | U14000422 (НЗиФ - УСД 2.04)¦Класс=Маршрут через промежуточное оборудование¦Приоритет=0¦Категория=Комбинированный |  | Ярославский РЭС
f0be1aec-6294-4dad-a5e4-e0dbde6a8c0e | Ярэнерго | Ярославский РЭС | Подстанция 35/10кВ Моделово-2 | 35 кВ |  |  |  |  | 10 кВ | СШ-2 | Ф-4 Левцово | Ячейка присоединения | ВЛ 10кВ № 04 Левцово ПС Моделово-2 | [5 empty] | ТП 465 (Тереховское деревня) Мо/4 | СШ-1 | ПС Моделово-2 Ф-4 |  | СШ-1 | яч. 1+ | Ячейка присоединения | ВЛ 0,4кВ №1 ТП 465 Тереховское дер. Мо/4 | Ярославская обл, Ярославский р-н, деревня Головинское, д 6-1 |  | НЗиФ - СЭБ-1ТМ.02М | 1204134957 |  | 29.05.2019 |  |  |  | 1 | 1 | [6 empty] | 1204134957 |  |  |  | U14000422 (НЗиФ - УСД 2.04)¦Класс=Маршрут через промежуточное оборудование¦Приоритет=0¦Категория=Комбинированный | 764115170561 (ГОЛОСОВАЮ.) | Ярославский РЭС
0ff37372-276f-406c-ae10-b8f43f112580 | Ярэнерго | Ярославский РЭС | Подстанция 35/10кВ Моделово-2 | 35 кВ |  |  |  |  | 10 кВ | СШ-2 | Ф-4 Левцово | Ячейка присоединения | ВЛ 10кВ № 04 Левцово ПС Моделово-2 | [5 empty] | ТП 465 (Тереховское деревня) Мо/4 | СШ-1 | ПС Моделово-2 Ф-4 |  | СШ-1 | яч. 1+ | Ячейка присоединения | ВЛ 0,4кВ №1 ТП 465 Тереховское дер. Мо/4 | Ярославская обл, Ярославский р-н, деревня Головинское, д 20 |  | НЗиФ - СЭБ-1ТМ.02М | 1204137016 |  | 29.05.2019 |  |  |  | 1 | 1 | [6 empty] | 1204137016 |  |  |  | U14000422 (НЗиФ - УСД 2.04)¦Класс=Маршрут через промежуточное оборудование¦Приоритет=0¦Категория=Комбинированный | 764115170575 (СПИРИДОНОВАОЛЬГА) | Ярославский РЭС
c2fbf0b3-9001-4856-8628-3e69c032d1e5 | Ярэнерго | Ярославский РЭС | Подстанция 35/10кВ Моделово-2 | 35 кВ |  |  |  |  | 10 кВ | СШ-2 | Ф-4 Левцово | Ячейка присоединения | ВЛ 10кВ № 04 Левцово ПС Моделово-2 | [5 empty] | ТП 465 (Тереховское деревня) Мо/4 | СШ-1 | ПС Моделово-2 Ф-4 |  | СШ-1 | яч. 1+ | Ячейка присоединения | ВЛ 0,4кВ №1 ТП 465 Тереховское дер. Мо/4 | Ярославская обл, Ярославский р-н, деревня Головинское, д 19 |  | НЗиФ - СЭБ-1ТМ.02М | 1204133706 |  | 29.05.2019 |  |  |  | 1 | 1 | [6 empty] | 1204133706 |  |  |  | U14000422 (НЗиФ - УСД 2.04)¦Класс=Маршрут через промежуточное оборудование¦Приоритет=0¦Категория=Комбинированный | 764115170574 (АФАНАСЬЕВАЛИДИЯ) | Ярославский РЭС
275f46e7-142b-43f6-830b-eed974620da4 | Ярэнерго | Ярославский РЭС | Подстанция 35/10кВ Моделово-2 | 35 кВ |  |  |  |  | 10 кВ | СШ-2 | Ф-4 Левцово | Ячейка присоединения | ВЛ 10кВ № 04 Левцово ПС Моделово-2 | [5 empty] | ТП 465 (Тереховское деревня) Мо/4 | СШ-1 | ПС Моделово-2 Ф-4 |  | СШ-1 | яч. 1+ | Ячейка присоединения | ВЛ 0,4кВ №1 ТП 465 Тереховское дер. Мо/4 | Ярославская обл, Ярославский р-н, деревня Головинское, д 22 |  | НЗиФ - СЭБ-1ТМ.02М | 1204133101 |  | 29.05.2019 |  |  |  | 1 | 1 | [6 empty] | 1204133101 |  |  |  | U14000422 (НЗиФ - УСД 2.04)¦Класс=Маршрут через промежуточное оборудование¦Приоритет=0¦Категория=Комбинированный | 764115170578 (БОРИСОВЮ.) | Ярославский РЭС
7236b8b1-c06b-4042-a18b-2e21216443e6 | Ярэнерго | Ярославский РЭС | Подстанция 35/10кВ Моделово-2 | 35 кВ |  |  |  |  | 10 кВ | СШ-2 | Ф-4 Левцово | Ячейка присоединения | ВЛ 10кВ № 04 Левцово ПС Моделово-2 | [5 empty] | ТП 465 (Тереховское деревня) Мо/4 | СШ-1 | ПС Моделово-2 Ф-4 |  | СШ-1 | яч. 1+ | Ячейка присоединения | ВЛ 0,4кВ №1 ТП 465 Тереховское дер. Мо/4 | Ярославская обл, Ярославский р-н, деревня Головинское, д 24 |  | НЗиФ - СЭБ-1ТМ.02М | 1204130975 |  | 29.05.2019 |  |  |  | 1 | 1 | [6 empty] | 1204130975 |  |  |  | U14000422 (НЗиФ - УСД 2.04)¦Класс=Маршрут через промежуточное оборудование¦Приоритет=0¦Категория=Комбинированный | 764115170579 (ПОСТНОВААНАСТАСИЯ) | Ярославский РЭС
ffa2b340-179f-4145-b8a0-8f55fe08d2d4 | Ярэнерго | Ярославский РЭС | Подстанция 35/10кВ Моделово-2 | 35 кВ |  |  |  |  | 10 кВ | СШ-2 | Ф-4 Левцово | Ячейка присоединения | ВЛ 10кВ № 04 Левцово ПС Моделово-2 | [5 empty] | ТП 465 (Тереховское деревня) Мо/4 | СШ-1 | ПС Моделово-2 Ф-4 |  | СШ-1 | яч. 1+ | Ячейка присоединения | ВЛ 0,4кВ №1 ТП 465 Тереховское дер. Мо/4 | Ярославская обл, Ярославский р-н, деревня Головинское, д 26 |  | НЗиФ - МАЯК 302АРТ | 12001891 |  | 29.05.2019 |  |  |  | 1 | 1 | [6 empty] | 12001891 |  |  |  | U14000422 (НЗиФ - УСД 2.04)¦Класс=Маршрут через промежуточное оборудование¦Приоритет=0¦Категория=Комбинированный | 764115170908 (ГРЕЧИНИ.) | Ярославский РЭС
362fe3d3-21f5-4881-a153-711f7cef05de | Ярэнерго | Ярославский РЭС | Подстанция 35/10кВ Моделово-2 | 35 кВ |  |  |  |  | 10 кВ | СШ-2 | Ф-4 Левцово | Ячейка присоединения | ВЛ 10кВ № 04 Левцово ПС Моделово-2 | [5 empty] | ТП 465 (Тереховское деревня) Мо/4 | СШ-1 | ПС Моделово-2 Ф-4 |  | СШ-1 | яч. 1+ | Ячейка присоединения | ВЛ 0,4кВ №1 ТП 465 Тереховское дер. Мо/4 | Ярославская обл, Ярославский р-н, деревня Головинское, д 25 |  | НЗиФ - СЭБ-1ТМ.02М | 1203131874 |  | 29.05.2019 |  |  |  | 1 | 1 | [6 empty] | 1203131874 |  |  |  | U14000422 (НЗиФ - УСД 2.04)¦Класс=Маршрут через промежуточное оборудование¦Приоритет=0¦Категория=Комбинированный | 764115170402 (СТОВБАН.) | Ярославский РЭС
474139db-3bdc-44ed-87f0-0b214717fdb0 | Ярэнерго | Ярославский РЭС | Подстанция 35/10кВ Моделово-2 | 35 кВ |  |  |  |  | 10 кВ | СШ-2 | Ф-4 Левцово | Ячейка присоединения | ВЛ 10кВ № 04 Левцово ПС Моделово-2 | [5 empty] | ТП 465 (Тереховское деревня) Мо/4 | СШ-1 | ПС Моделово-2 Ф-4 |  | СШ-1 | яч. 1+ | Ячейка присоединения | ВЛ 0,4кВ №1 ТП 465 Тереховское дер. Мо/4 | Ярославская обл, Ярославский р-н, деревня Головинское, д 26-1 |  | НЗиФ - СЭБ-1ТМ.02М | 1204133017 |  | 29.05.2019 |  |  |  | 1 | 1 | [6 empty] | 1204133017 |  |  |  | U14000422 (НЗиФ - УСД 2.04)¦Класс=Маршрут через промежуточное оборудование¦Приоритет=0¦Категория=Комбинированный | 764115170613 (ГРЕЧИНАКАПИТОЛИНА) | Ярославский РЭС
d8235241-daf5-4ded-9e4b-abafa1e4582f | Ярэнерго | Ярославский РЭС | Подстанция 35/10кВ Моделово-2 | 35 кВ |  |  |  |  | 10 кВ | СШ-2 | Ф-4 Левцово | Ячейка присоединения | ВЛ 10кВ № 04 Левцово ПС Моделово-2 | [5 empty] | ТП 451 (Подосениха) Мо/4 | СШ-1 | ПС Моделово-2 Ф-4 |  | СШ-1 | ввод Т1 | Ячейка нижней обмотки силового трансформатора |  |  |  | Приборы с поддержкой протокола СПОДЭС - МИР С-07 (СПОДЭС) | 47971121504390 | 11.01.2022 | 01.01.2022 | 11.01.2022 |  | 3 | 20 | 1 | [6 empty] | 4390 | Высокий уровень доступа (HLS) | 00000000 |  | 48447521126066 (МИР - МИР МК-01А)¦Класс=Маршрут через МИР МК-01¦Приоритет=0¦Категория=Комбинированный¦Читать данные из УСПД=True |  | Ярославский РЭС
b2e2a4bb-78a4-404f-9f18-795e43074aed | Ярэнерго | Ярославский РЭС | Подстанция 35/10кВ Моделово-2 | 35 кВ |  |  |  |  | 10 кВ | СШ-2 | Ф-4 Левцово | Ячейка присоединения | ВЛ 10кВ № 04 Левцово ПС Моделово-2 | [5 empty] | ТП 465 (Тереховское деревня) Мо/4 | СШ-1 | ПС Моделово-2 Ф-4 |  | СШ-1 | яч. 1+ | Ячейка присоединения | ВЛ 0,4кВ №1 ТП 465 Тереховское дер. Мо/4 | Ярославская обл, Ярославский р-н, деревня Головинское, д 29 |  | НЗиФ - СЭБ-1ТМ.02М | 1204132225 |  | 29.05.2019 |  |  |  | 1 | 1 | [6 empty] | 1204132225 |  |  |  | U14000422 (НЗиФ - УСД 2.04)¦Класс=Маршрут через промежуточное оборудование¦Приоритет=0¦Категория=Комбинированный | 764115170577 (БОРИСОВВ.) | Ярославский РЭС
7559cac3-405c-4a3e-89cd-8b07b4232126 | Ярэнерго | Ярославский РЭС | Подстанция 35/10кВ Моделово-2 | 35 кВ |  |  |  |  | 10 кВ | СШ-2 | Ф-4 Левцово | Ячейка присоединения | ВЛ 10кВ № 04 Левцово ПС Моделово-2 | [5 empty] | ТП 465 (Тереховское деревня) Мо/4 | СШ-1 | ПС Моделово-2 Ф-4 |  | СШ-1 | яч. 1+ | Ячейка присоединения | ВЛ 0,4кВ №1 ТП 465 Тереховское дер. Мо/4 | Ярославская обл, Ярославский р-н, деревня Головинское, д 30 |  | НЗиФ - МАЯК 302АРТ | 3000178 |  | 29.05.2019 |  |  |  | 1 | 1 | [6 empty] | 3000178 |  |  |  | U14000422 (НЗиФ - УСД 2.04)¦Класс=Маршрут через промежуточное оборудование¦Приоритет=0¦Категория=Комбинированный¦Отключен=True | 764115130601 (ЕВГРАФОВАГАЛИНА) | Ярославский РЭС
0a139e53-413b-4ef3-98d6-a3e92594a3ff | Ярэнерго | Ярославский РЭС | Подстанция 35/10кВ Моделово-2 | 35 кВ |  |  |  |  | 10 кВ | СШ-2 | Ф-4 Левцово | Ячейка присоединения | ВЛ 10кВ № 04 Левцово ПС Моделово-2 | [5 empty] | ТП 451 (Подосениха) Мо/4 | СШ-1 | ПС Моделово-2 Ф-4 |  | СШ-1 | Ф-1 | Ячейка присоединения | ВЛ 0,4кВ №1 ТП 451 (Подосениха) Мо/4 | Ярославская обл, Ярославский р-н, деревня Подосениха, д 1 |  | НЗиФ - СЭБ-1ТМ.02М | 1204131758 |  | 29.05.2019 |  |  |  | 1 | 1 | [6 empty] | 1204131758 |  |  |  | U14001892 (НЗиФ - УСД 2.04)¦Класс=Маршрут через промежуточное оборудование¦Приоритет=0¦Категория=Комбинированный¦Отключен=True | 764115130554 (СЯБИТОВАЛЕКСАНДР) | Ярославский РЭС
f759b7b0-444e-4af7-b53c-19bd796b43ab | Ярэнерго | Ярославский РЭС | Подстанция 35/10кВ Моделово-2 | 35 кВ |  |  |  |  | 10 кВ | СШ-2 | Ф-4 Левцово | Ячейка присоединения | ВЛ 10кВ № 04 Левцово ПС Моделово-2 | [5 empty] | ТП 465 (Тереховское деревня) Мо/4 | СШ-1 | ПС Моделово-2 Ф-4 |  | СШ-1 | яч. 1+ | Ячейка присоединения | ВЛ 0,4кВ №1 ТП 465 Тереховское дер. Мо/4 | Ярославская обл, Ярославский р-н, деревня Головинское, д 4-1 |  | НЗиФ - СЭБ-1ТМ.02М | 1204132198 |  | 29.05.2019 |  |  |  | 1 | 1 | [6 empty] | 1204132198 |  |  |  | U14000422 (НЗиФ - УСД 2.04)¦Класс=Маршрут через промежуточное оборудование¦Приоритет=0¦Категория=Комбинированный | 764115170587 (АФАНАСЬЕВАНАТОЛИЙ) | Ярославский РЭС
fa0cc756-de02-4566-918e-83477b34fc4d | Ярэнерго | Ярославский РЭС | Подстанция 35/10кВ Моделово-2 | 35 кВ |  |  |  |  | 10 кВ | СШ-2 | Ф-4 Левцово | Ячейка присоединения | ВЛ 10кВ № 04 Левцово ПС Моделово-2 | [5 empty] | ТП 451 (Подосениха) Мо/4 | СШ-1 | ПС Моделово-2 Ф-4 |  | СШ-1 | Ф-1 | Ячейка присоединения | ВЛ 0,4кВ №1 ТП 451 (Подосениха) Мо/4 | Ярославская обл, Ярославский р-н, деревня Подосениха, д 11 |  | НЗиФ - СЭБ-1ТМ.02М | 1204133123 |  | 29.05.2019 |  |  |  | 1 | 1 | [6 empty] | 1204133123 |  |  |  | U14001892 (НЗиФ - УСД 2.04)¦Класс=Маршрут через промежуточное оборудование¦Приоритет=0¦Категория=Комбинированный¦Отключен=True | 764115130318 (ШМАКОВАВ.) | Ярославский РЭС
2fb7c9b9-80c7-4a7a-99c3-5a38c77d714e | Ярэнерго | Ярославский РЭС | Подстанция 35/10кВ Моделово-2 | 35 кВ |  |  |  |  | 10 кВ | СШ-2 | Ф-4 Левцово | Ячейка присоединения | ВЛ 10кВ № 04 Левцово ПС Моделово-2 | [5 empty] | ТП 465 (Тереховское деревня) Мо/4 | СШ-1 | ПС Моделово-2 Ф-4 |  | СШ-1 | яч. 1+ | Ячейка присоединения | ВЛ 0,4кВ №1 ТП 465 Тереховское дер. Мо/4 | Ярославская обл, Ярославский р-н, деревня Головинское, д 1004 |  | НЗиФ - МАЯК 302АРТ | 12002189 |  | 29.05.2019 |  |  |  | 1 | 1 | [6 empty] | 12002189 |  |  |  | U14000422 (НЗиФ - УСД 2.04)¦Класс=Маршрут через промежуточное оборудование¦Приоритет=0¦Категория=Комбинированный¦Отключен=True |  | Ярославский РЭС
48924dcb-d506-4999-9f88-29cd13a70a4b | Ярэнерго | Ярославский РЭС | Подстанция 35/10кВ Моделово-2 | 35 кВ |  |  |  |  | 10 кВ | СШ-2 | Ф-4 Левцово | Ячейка присоединения | ВЛ 10кВ № 04 Левцово ПС Моделово-2 | [5 empty] | ТП 451 (Подосениха) Мо/4 | СШ-1 | ПС Моделово-2 Ф-4 |  | СШ-1 | Ф-1 | Ячейка присоединения | ВЛ 0,4кВ №1 ТП 451 (Подосениха) Мо/4 | Ярославская обл, Ярославский р-н, деревня Подосениха, д 12 |  | НЗиФ - СЭБ-1ТМ.02М | 1204132687 |  | 29.05.2019 |  |  |  | 1 | 1 | [6 empty] | 1204132687 |  |  |  | U14001892 (НЗиФ - УСД 2.04)¦Класс=Маршрут через промежуточное оборудование¦Приоритет=0¦Категория=Комбинированный¦Отключен=True | 764115130316 (ЛЕПИНАА.) | Ярославский РЭС
1e1a3400-be1b-4714-b058-610d51320d33 | Ярэнерго | Ярославский РЭС | Подстанция 35/10кВ Моделово-2 | 35 кВ |  |  |  |  | 10 кВ | СШ-2 | Ф-4 Левцово | Ячейка присоединения | ВЛ 10кВ № 04 Левцово ПС Моделово-2 | [5 empty] | ТП 465 (Тереховское деревня) Мо/4 | СШ-1 | ПС Моделово-2 Ф-4 |  | СШ-1 | яч. 1+ | Ячейка присоединения | ВЛ 0,4кВ №1 ТП 465 Тереховское дер. Мо/4 | Ярославская обл, Ярославский р-н, деревня Головинское, д 5-1 |  | НЗиФ - СЭБ-1ТМ.02М | 1203132818 |  | 29.05.2019 |  |  |  | 1 | 1 | [6 empty] | 1203132818 |  |  |  | U14000422 (НЗиФ - УСД 2.04)¦Класс=Маршрут через промежуточное оборудование¦Приоритет=0¦Категория=Комбинированный | 764115170562 (ПОЛЯНСКАЯОЛЬГА) | Ярославский РЭС
fc423a84-ed7b-4b02-b0d4-df74540ae853 | Ярэнерго | Ярославский РЭС | Подстанция 35/10кВ Моделово-2 | 35 кВ |  |  |  |  | 10 кВ | СШ-2 | Ф-4 Левцово | Ячейка присоединения | ВЛ 10кВ № 04 Левцово ПС Моделово-2 | [5 empty] | КТП-160 П/х-во ЯФТТ Мо/4 (потр.) | СШ-1 | ПС Моделово-2 Ф-4 |  | СШ-1 | яч. 1 | Ячейка присоединения | ЛЭП-1 | Ярославская обл, Ярославский р-н, деревня Богословка, д 6 |  | Приборы с поддержкой протокола СПОДЭС - МИР С-05 (СПОДЭС) | 48184922018914 | 11.01.2022 | 22.02.2022 | 11.01.2022 |  | 3 | 1 | 1 | [6 empty] | 8914 | Высокий уровень доступа (HLS) | 19042022 |  | 48447522015641 (МИР - МИР МК-01А)¦Класс=Маршрут через МИР МК-01¦Приоритет=0¦Категория=Комбинированный¦Читать данные из УСПД=True | 764115130258 (ДУБИНИНАТ.) | Ярославский РЭС
e6ff60af-b925-4fab-aed2-c4ae23a95b58 | Ярэнерго | Ярославский РЭС | Подстанция 35/10кВ Моделово-2 | 35 кВ |  |  |  |  | 10 кВ | СШ-2 | Ф-4 Левцово | Ячейка присоединения | ВЛ 10кВ № 04 Левцово ПС Моделово-2 | [5 empty] | ТП 451 (Подосениха) Мо/4 | СШ-1 | ПС Моделово-2 Ф-4 |  | СШ-1 | Ф-1 | Ячейка присоединения | ВЛ 0,4кВ №1 ТП 451 (Подосениха) Мо/4 | Ярославская обл, Ярославский р-н, деревня Подосениха, д 13 |  | НЗиФ - СЭБ-1ТМ.02М | 1209123786 |  | 29.05.2019 |  |  |  | 1 | 1 | [6 empty] | 1209123786 |  |  |  | U14001892 (НЗиФ - УСД 2.04)¦Класс=Маршрут через промежуточное оборудование¦Приоритет=0¦Категория=Комбинированный¦Отключен=True | 764115130317 (МАЛАХОВАТАМАРА) | Ярославский РЭС
231f69f5-ccc5-4efb-a874-84114bd7e437 | Ярэнерго | Ярославский РЭС | Подстанция 35/10кВ Моделово-2 | 35 кВ |  |  |  |  | 10 кВ | СШ-2 | Ф-4 Левцово | Ячейка присоединения | ВЛ 10кВ № 04 Левцово ПС Моделово-2 | [5 empty] | ТП 451 (Подосениха) Мо/4 | СШ-1 | ПС Моделово-2 Ф-4 |  | СШ-1 | Ф-1 | Ячейка присоединения | ВЛ 0,4кВ №1 ТП 451 (Подосениха) Мо/4 | Ярославская обл, Ярославский р-н, деревня Подосениха, д 16 |  | НЗиФ - СЭБ-1ТМ.02М | 1204133158 |  | 29.05.2019 |  |  |  | 1 | 1 | [6 empty] | 1204133158 |  |  |  | U14001892 (НЗиФ - УСД 2.04)¦Класс=Маршрут через промежуточное оборудование¦Приоритет=0¦Категория=Комбинированный¦Отключен=True | 764115130314 (МАЛАХОВАН.) | Ярославский РЭС
0f0c54c3-4e52-406d-9693-5e1b5e4279a8 | Ярэнерго | Ярославский РЭС | Подстанция 35/10кВ Моделово-2 | 35 кВ |  |  |  |  | 10 кВ | СШ-2 | Ф-4 Левцово | Ячейка присоединения | ВЛ 10кВ № 04 Левцово ПС Моделово-2 | [5 empty] | ТП 465 (Тереховское деревня) Мо/4 | СШ-1 | ПС Моделово-2 Ф-4 |  | СШ-1 | яч. 1+ | Ячейка присоединения | ВЛ 0,4кВ №1 ТП 465 Тереховское дер. Мо/4 | Ярославская обл, Ярославский р-н, деревня Головинское, д 6-2 |  | НЗиФ - СЭБ-1ТМ.02М | 1204132287 |  | 29.05.2019 |  |  |  | 1 | 1 | [6 empty] | 1204132287 |  |  |  | U14000422 (НЗиФ - УСД 2.04)¦Класс=Маршрут через промежуточное оборудование¦Приоритет=0¦Категория=Комбинированный | 764115170563 (СПИРИДОНОВОЛЕГ) | Ярославский РЭС
20e179eb-4133-47e7-b5de-1d53bc94da47 | Ярэнерго | Ярославский РЭС | Подстанция 35/10кВ Моделово-2 | 35 кВ |  |  |  |  | 10 кВ | СШ-2 | Ф-4 Левцово | Ячейка присоединения | ВЛ 10кВ № 04 Левцово ПС Моделово-2 | [5 empty] | ТП 451 (Подосениха) Мо/4 | СШ-1 | ПС Моделово-2 Ф-4 |  | СШ-1 | Ф-1 | Ячейка присоединения | ВЛ 0,4кВ №1 ТП 451 (Подосениха) Мо/4 | Ярославская обл, Ярославский р-н, деревня Подосениха, д 17 |  | НЗиФ - СЭБ-1ТМ.02М | 1204133758 |  | 29.05.2019 |  |  |  | 1 | 1 | [6 empty] | 1204133758 |  |  |  | U14001892 (НЗиФ - УСД 2.04)¦Класс=Маршрут через промежуточное оборудование¦Приоритет=0¦Категория=Комбинированный¦Отключен=True | 764115130313 (ПАНКРАТОВНИКОЛАЙ) | Ярославский РЭС
771d7f84-28db-45d7-9738-4a9c79acae1f | Ярэнерго | Ярославский РЭС | Подстанция 35/10кВ Моделово-2 | 35 кВ |  |  |  |  | 10 кВ | СШ-2 | Ф-4 Левцово | Ячейка присоединения | ВЛ 10кВ № 04 Левцово ПС Моделово-2 | [5 empty] | ТП 465 (Тереховское деревня) Мо/4 | СШ-1 | ПС Моделово-2 Ф-4 |  | СШ-1 | яч. 1+ | Ячейка присоединения | ВЛ 0,4кВ №1 ТП 465 Тереховское дер. Мо/4 | Ярославская обл, Ярославский р-н, деревня Головинское, д 8-2 |  | НЗиФ - СЭБ-1ТМ.02М | 1204134018 |  | 29.05.2019 |  |  |  | 1 | 1 | [6 empty] | 1204134018 |  |  |  | U14000422 (НЗиФ - УСД 2.04)¦Класс=Маршрут через промежуточное оборудование¦Приоритет=0¦Категория=Комбинированный | 764115170564 (ГРЕЧИНАТАТЬЯНА) | Ярославский РЭС
b725bf44-0172-4756-83c6-2cf5aa8034c7 | Ярэнерго | Ярославский РЭС | Подстанция 35/10кВ Моделово-2 | 35 кВ |  |  |  |  | 10 кВ | СШ-2 | Ф-4 Левцово | Ячейка присоединения | ВЛ 10кВ № 04 Левцово ПС Моделово-2 | [5 empty] | ТП 451 (Подосениха) Мо/4 | СШ-1 | ПС Моделово-2 Ф-4 |  | СШ-1 | Ф-1 | Ячейка присоединения | ВЛ 0,4кВ №1 ТП 451 (Подосениха) Мо/4 | Ярославская обл, Ярославский р-н, деревня Подосениха, д 18 |  | НЗиФ - МАЯК 302АРТ | 12000168 |  | 29.05.2019 |  |  |  | 1 | 1 | [6 empty] | 12000168 |  |  |  | U14001892 (НЗиФ - УСД 2.04)¦Класс=Маршрут через промежуточное оборудование¦Приоритет=0¦Категория=Комбинированный¦Отключен=True | 764115130463 (КИСЕЛЕВВ.) | Ярославский РЭС
6d8a1e04-3ea8-40c1-a80b-60e4ad8d5ca2 | Ярэнерго | Ярославский РЭС | Подстанция 35/10кВ Моделово-2 | 35 кВ |  |  |  |  | 10 кВ | СШ-2 | Ф-4 Левцово | Ячейка присоединения | ВЛ 10кВ № 04 Левцово ПС Моделово-2 | [5 empty] | ТП 465 (Тереховское деревня) Мо/4 | СШ-1 | ПС Моделово-2 Ф-4 |  | СШ-1 | яч. 1+ | Ячейка присоединения | ВЛ 0,4кВ №1 ТП 465 Тереховское дер. Мо/4 | Ярославская обл, Ярославский р-н, деревня Головинское, д 7-1 |  | НЗиФ - СЭБ-1ТМ.02М | 1204135133 |  | 29.05.2019 |  |  |  | 1 | 1 | [6 empty] | 1204135133 |  |  |  | U14000422 (НЗиФ - УСД 2.04)¦Класс=Маршрут через промежуточное оборудование¦Приоритет=0¦Категория=Комбинированный | 764115170586 (БОРИСОВАА.) | Ярославский РЭС
856db572-1b35-4a20-964a-448c4ad083a6 | Ярэнерго | Ярославский РЭС | Подстанция 35/10кВ Моделово-2 | 35 кВ |  |  |  |  | 10 кВ | СШ-2 | Ф-4 Левцово | Ячейка присоединения | ВЛ 10кВ № 04 Левцово ПС Моделово-2 | [5 empty] | ТП 465 (Тереховское деревня) Мо/4 | СШ-1 | ПС Моделово-2 Ф-4 |  | СШ-1 | яч. 1+ | Ячейка присоединения | ВЛ 0,4кВ №1 ТП 465 Тереховское дер. Мо/4 | Ярославская обл, Ярославский р-н, деревня Головинское, д 1005 |  | НЗиФ - СЭБ-1ТМ.02М | 1203132797 |  | 29.05.2019 |  |  |  | 1 | 1 | [6 empty] | 1203132797 |  |  |  | U14000422 (НЗиФ - УСД 2.04)¦Класс=Маршрут через промежуточное оборудование¦Приоритет=0¦Категория=Комбинированный |  | Ярославский РЭС
b116a412-1873-48ff-95c7-69eeb7473616 | Ярэнерго | Ярославский РЭС | Подстанция 35/10кВ Моделово-2 | 35 кВ |  |  |  |  | 10 кВ | СШ-2 | Ф-4 Левцово | Ячейка присоединения | ВЛ 10кВ № 04 Левцово ПС Моделово-2 | [5 empty] | ТП 451 (Подосениха) Мо/4 | СШ-1 | ПС Моделово-2 Ф-4 |  | СШ-1 | Ф-1 | Ячейка присоединения | ВЛ 0,4кВ №1 ТП 451 (Подосениха) Мо/4 | Ярославская обл, Ярославский р-н, деревня Подосениха, д 5 |  | НЗиФ - СЭБ-1ТМ.02М | 1203131922 |  | 29.05.2019 |  |  |  | 1 | 1 | [6 empty] | 1203131922 |  |  |  | U14001892 (НЗиФ - УСД 2.04)¦Класс=Маршрут через промежуточное оборудование¦Приоритет=0¦Категория=Комбинированный¦Отключен=True | 764115130303 (РАСНИКОВАВ.) | Ярославский РЭС
83e642c6-c60f-418d-8928-e510fff243a0 | Ярэнерго | Ярославский РЭС | Подстанция 35/10кВ Моделово-2 | 35 кВ |  |  |  |  | 10 кВ | СШ-2 | Ф-4 Левцово | Ячейка присоединения | ВЛ 10кВ № 04 Левцово ПС Моделово-2 | [5 empty] | ТП 465 (Тереховское деревня) Мо/4 | СШ-1 | ПС Моделово-2 Ф-4 |  | СШ-1 | яч. 1+ | Ячейка присоединения | ВЛ 0,4кВ №1 ТП 465 Тереховское дер. Мо/4 | Ярославская обл, Ярославский р-н, деревня Головинское, д 1006 |  | НЗиФ - СЭБ-1ТМ.02М | 1212130751 |  | 29.05.2019 |  |  |  | 1 | 1 | [6 empty] | 1212130751 |  |  |  | U14000422 (НЗиФ - УСД 2.04)¦Класс=Маршрут через промежуточное оборудование¦Приоритет=0¦Категория=Комбинированный |  | Ярославский РЭС
b7a94737-f81d-4d80-b1f5-4946df37a729 | Ярэнерго | Ярославский РЭС | Подстанция 35/10кВ Моделово-2 | 35 кВ |  |  |  |  | 10 кВ | СШ-2 | Ф-4 Левцово | Ячейка присоединения | ВЛ 10кВ № 04 Левцово ПС Моделово-2 | [5 empty] | ТП 451 (Подосениха) Мо/4 | СШ-1 | ПС Моделово-2 Ф-4 |  | СШ-1 | Ф-1 | Ячейка присоединения | ВЛ 0,4кВ №1 ТП 451 (Подосениха) Мо/4 | Ярославская обл, Ярославский р-н, деревня Подосениха, д 2 |  | НЗиФ - СЭБ-1ТМ.02М | 1204131543 |  | 29.05.2019 |  |  |  | 1 | 1 | [6 empty] | 1204131543 |  |  |  | U14001892 (НЗиФ - УСД 2.04)¦Класс=Маршрут через промежуточное оборудование¦Приоритет=0¦Категория=Комбинированный¦Отключен=True | 764115130329 (БАТИНАО.) | Ярославский РЭС
c3046d06-8174-4364-9a3e-c1c50f34e941 | Ярэнерго | Ярославский РЭС | Подстанция 35/10кВ Моделово-2 | 35 кВ |  |  |  |  | 10 кВ | СШ-2 | Ф-4 Левцово | Ячейка присоединения | ВЛ 10кВ № 04 Левцово ПС Моделово-2 | [5 empty] | ТП 465 (Тереховское деревня) Мо/4 | СШ-1 | ПС Моделово-2 Ф-4 |  | СШ-1 | яч. 1+ | Ячейка присоединения | ВЛ 0,4кВ №1 ТП 465 Тереховское дер. Мо/4 | Ярославская обл, Ярославский р-н, деревня Головинское, д Й72092 |  | НЗиФ - СЭБ-1ТМ.02М | 1209122799 |  | 29.05.2019 |  |  |  | 1 | 1 | [6 empty] | 1209122799 |  |  |  | U14000422 (НЗиФ - УСД 2.04)¦Класс=Маршрут через промежуточное оборудование¦Приоритет=0¦Категория=Комбинированный | 764115130678 (ФАДЕЕВВИКТОР) | Ярославский РЭС
662dabf4-81a5-4753-befc-e38eff3fc743 | Ярэнерго | Ярославский РЭС | Подстанция 35/10кВ Моделово-2 | 35 кВ |  |  |  |  | 10 кВ | СШ-2 | Ф-4 Левцово | Ячейка присоединения | ВЛ 10кВ № 04 Левцово ПС Моделово-2 | [5 empty] | ТП 465 (Тереховское деревня) Мо/4 | СШ-1 | ПС Моделово-2 Ф-4 |  | СШ-1 | яч. 1+ | Ячейка присоединения | ВЛ 0,4кВ №1 ТП 465 Тереховское дер. Мо/4 | Ярославская обл, Ярославский р-н, деревня Головинское, д 1007 |  | НЗиФ - МАЯК 302АРТ | 3000345 |  | 29.05.2019 |  |  |  | 1 | 1 | [6 empty] | 3000345 |  |  |  | U14000422 (НЗиФ - УСД 2.04)¦Класс=Маршрут через промежуточное оборудование¦Приоритет=0¦Категория=Комбинированный¦Отключен=True |  | Ярославский РЭС
344e3b61-8946-4099-b81e-f4b4686f987a | Ярэнерго | Ярославский РЭС | Подстанция 35/10кВ Моделово-2 | 35 кВ |  |  |  |  | 10 кВ | СШ-2 | Ф-4 Левцово | Ячейка присоединения | ВЛ 10кВ № 04 Левцово ПС Моделово-2 | [5 empty] | ТП 451 (Подосениха) Мо/4 | СШ-1 | ПС Моделово-2 Ф-4 |  | СШ-1 | Ф-1 | Ячейка присоединения | ВЛ 0,4кВ №1 ТП 451 (Подосениха) Мо/4 | Ярославская обл, Ярославский р-н, деревня Подосениха, д 19 |  | НЗиФ - СЭБ-1ТМ.02М | 1204131002 |  | 29.05.2019 |  |  |  | 1 | 1 | [6 empty] | 1204131002 |  |  |  | U14001892 (НЗиФ - УСД 2.04)¦Класс=Маршрут через промежуточное оборудование¦Приоритет=0¦Категория=Комбинированный¦Отключен=True | 764115130310 (ВОЛКОВС.) | Ярославский РЭС
5d19d37b-be6c-464d-b4d2-b0690f8e404f | Ярэнерго | Ярославский РЭС | Подстанция 35/10кВ Моделово-2 | 35 кВ |  |  |  |  | 10 кВ | СШ-2 | Ф-4 Левцово | Ячейка присоединения | ВЛ 10кВ № 04 Левцово ПС Моделово-2 | [5 empty] | ТП 465 (Тереховское деревня) Мо/4 | СШ-1 | ПС Моделово-2 Ф-4 |  | СШ-1 | яч. 1+ | Ячейка присоединения | ВЛ 0,4кВ №1 ТП 465 Тереховское дер. Мо/4 | Ярославская обл, Ярославский р-н, деревня Головинское, д 15а |  | НЗиФ - МАЯК 302АРТ | 12000935 |  | 29.05.2019 |  |  |  | 1 | 1 | [6 empty] | 12000935 |  |  |  | U14000422 (НЗиФ - УСД 2.04)¦Класс=Маршрут через промежуточное оборудование¦Приоритет=0¦Категория=Комбинированный | 764115130618 (БАБОШИНГЕННАДИЙ) | Ярославский РЭС
1a449a9e-d9de-45c4-a82a-4e1da5106e16 | Ярэнерго | Ярославский РЭС | Подстанция 35/10кВ Моделово-2 | 35 кВ |  |  |  |  | 10 кВ | СШ-2 | Ф-4 Левцово | Ячейка присоединения | ВЛ 10кВ № 04 Левцово ПС Моделово-2 | [5 empty] | ТП 451 (Подосениха) Мо/4 | СШ-1 | ПС Моделово-2 Ф-4 |  | СШ-1 | Ф-1 | Ячейка присоединения | ВЛ 0,4кВ №1 ТП 451 (Подосениха) Мо/4 | Ярославская обл, Ярославский р-н, деревня Подосениха, д 1000 |  | НЗиФ - СЭБ-1ТМ.02М | 1204130056 |  | 29.05.2019 |  |  |  | 1 | 1 | [6 empty] | 1204130056 |  |  |  | U14001892 (НЗиФ - УСД 2.04)¦Класс=Маршрут через промежуточное оборудование¦Приоритет=0¦Категория=Комбинированный¦Отключен=True |  | Ярославский РЭС
74027acc-4395-4212-9779-7c9d8c5d4397 | Ярэнерго | Ярославский РЭС | Подстанция 35/10кВ Моделово-2 | 35 кВ |  |  |  |  | 10 кВ | СШ-2 | Ф-4 Левцово | Ячейка присоединения | ВЛ 10кВ № 04 Левцово ПС Моделово-2 | [5 empty] | ТП 465 (Тереховское деревня) Мо/4 | СШ-1 | ПС Моделово-2 Ф-4 |  | СШ-1 | яч. 1+ | Ячейка присоединения | ВЛ 0,4кВ №1 ТП 465 Тереховское дер. Мо/4 | Ярославская обл, Ярославский р-н, деревня Головинское, д Й57513 |  | НЗиФ - СЭБ-1ТМ.02М | 1204132008 |  | 29.05.2019 |  |  |  | 1 | 1 | [6 empty] | 1204132008 |  |  |  | U14000422 (НЗиФ - УСД 2.04)¦Класс=Маршрут через промежуточное оборудование¦Приоритет=0¦Категория=Комбинированный¦Отключен=True | 764115171473 (ХОЛОДНОВАВАЛЕНТИНА) | Ярославский РЭС
39f301a6-954f-4420-bf7a-4e40c54a9064 | Ярэнерго | Ярославский РЭС | Подстанция 35/10кВ Моделово-2 | 35 кВ |  |  |  |  | 10 кВ | СШ-2 | Ф-4 Левцово | Ячейка присоединения | ВЛ 10кВ № 04 Левцово ПС Моделово-2 | [5 empty] | ТП 451 (Подосениха) Мо/4 | СШ-1 | ПС Моделово-2 Ф-4 |  | СШ-1 | Ф-1 | Ячейка присоединения | ВЛ 0,4кВ №1 ТП 451 (Подосениха) Мо/4 | Ярославская обл, Ярославский р-н, деревня Подосениха, д 3 |  | НЗиФ - СЭБ-1ТМ.02М | 1204131122 |  | 29.05.2019 |  |  |  | 1 | 1 | [6 empty] | 1204131122 |  |  |  | U14001892 (НЗиФ - УСД 2.04)¦Класс=Маршрут через промежуточное оборудование¦Приоритет=0¦Категория=Комбинированный¦Отключен=True | 764115130330 (КРУГЛОВАТ.) | Ярославский РЭС
aeb655a0-d64a-4276-b7b4-4071f5827bbf | Ярэнерго | Ярославский РЭС | Подстанция 35/10кВ Моделово-2 | 35 кВ |  |  |  |  | 10 кВ | СШ-2 | Ф-4 Левцово | Ячейка присоединения | ВЛ 10кВ № 04 Левцово ПС Моделово-2 | [5 empty] | ТП 465 (Тереховское деревня) Мо/4 | СШ-1 | ПС Моделово-2 Ф-4 |  | СШ-1 | яч. 1+ | Ячейка присоединения | ВЛ 0,4кВ №1 ТП 465 Тереховское дер. Мо/4 | Ярославская обл, Ярославский р-н, деревня Скородумово, д 6-1 |  | НЗиФ - СЭБ-1ТМ.02М | 1204132280 |  | 29.05.2019 |  |  |  | 1 | 1 | [6 empty] | 1204132280 |  |  |  | U14000422 (НЗиФ - УСД 2.04)¦Класс=Маршрут через промежуточное оборудование¦Приоритет=0¦Категория=Комбинированный¦Отключен=True | 764115170592 (ТОЛОКОННИКОВА.) | Ярославский РЭС
78dc2f23-c17d-4100-8718-caee4620e6b5 | Ярэнерго | Ярославский РЭС | Подстанция 35/10кВ Моделово-2 | 35 кВ |  |  |  |  | 10 кВ | СШ-2 | Ф-4 Левцово | Ячейка присоединения | ВЛ 10кВ № 04 Левцово ПС Моделово-2 | [5 empty] | ТП 451 (Подосениха) Мо/4 | СШ-1 | ПС Моделово-2 Ф-4 |  | СШ-1 | Ф-1 | Ячейка присоединения | ВЛ 0,4кВ №1 ТП 451 (Подосениха) Мо/4 | Ярославская обл, Ярославский р-н, деревня Подосениха, д 4 |  | НЗиФ - СЭБ-1ТМ.02М | 1203130981 |  | 29.05.2019 |  |  |  | 1 | 1 | [6 empty] | 1203130981 |  |  |  | U14001892 (НЗиФ - УСД 2.04)¦Класс=Маршрут через промежуточное оборудование¦Приоритет=0¦Категория=Комбинированный¦Отключен=True | 764115130328 (ГОРЧАКОВАЛ.) | Ярославский РЭС
ba5bf9e8-77b5-46a1-b958-fae4d2c2e37a | Ярэнерго | Ярославский РЭС | Подстанция 35/10кВ Моделово-2 | 35 кВ |  |  |  |  | 10 кВ | СШ-2 | Ф-4 Левцово | Ячейка присоединения | ВЛ 10кВ № 04 Левцово ПС Моделово-2 | [5 empty] | ТП 451 (Подосениха) Мо/4 | СШ-1 | ПС Моделово-2 Ф-4 |  | СШ-1 | Ф-1 | Ячейка присоединения | ВЛ 0,4кВ №1 ТП 451 (Подосениха) Мо/4 | Ярославская обл, Ярославский р-н, деревня Подосениха, д 4а |  | НЗиФ - МАЯК 302АРТ | 4000106 |  | 29.05.2019 |  |  |  | 1 | 1 | [6 empty] | 4000106 |  |  |  | U14001892 (НЗиФ - УСД 2.04)¦Класс=Маршрут через промежуточное оборудование¦Приоритет=0¦Категория=Комбинированный¦Отключен=True | 764115130599 (СЕРГЕЕВВИТАЛИЙ) | Ярославский РЭС
dbcda197-09f6-4e75-9465-036d6acfcecc | Ярэнерго | Ярославский РЭС | Подстанция 35/10кВ Моделово-2 | 35 кВ |  |  |  |  | 10 кВ | СШ-2 | Ф-4 Левцово | Ячейка присоединения | ВЛ 10кВ № 04 Левцово ПС Моделово-2 | [5 empty] | ТП 451 (Подосениха) Мо/4 | СШ-1 | ПС Моделово-2 Ф-4 |  | СШ-1 | Ф-1 | Ячейка присоединения | ВЛ 0,4кВ №1 ТП 451 (Подосениха) Мо/4 | Ярославская обл, Ярославский р-н, деревня Подосениха, д 1001 |  | НЗиФ - СЭБ-1ТМ.02М | 1204135527 |  | 29.05.2019 |  |  |  | 1 | 1 | [6 empty] | 1204135527 |  |  |  | U14001892 (НЗиФ - УСД 2.04)¦Класс=Маршрут через промежуточное оборудование¦Приоритет=0¦Категория=Комбинированный¦Отключен=True |  | Ярославский РЭС
1b42bdd6-bae1-44d6-9b2e-9ca9f8291c42 | Ярэнерго | Ярославский РЭС | Подстанция 35/10кВ Моделово-2 | 35 кВ |  |  |  |  | 10 кВ | СШ-2 | Ф-4 Левцово | Ячейка присоединения | ВЛ 10кВ № 04 Левцово ПС Моделово-2 | [5 empty] | ТП 451 (Подосениха) Мо/4 | СШ-1 | ПС Моделово-2 Ф-4 |  | СШ-1 | Ф-1 | Ячейка присоединения | ВЛ 0,4кВ №1 ТП 451 (Подосениха) Мо/4 | Ярославская обл, Ярославский р-н, деревня Подосениха, д 1002 |  | НЗиФ - СЭБ-1ТМ.02М | 1204130639 |  | 29.05.2019 |  |  |  | 1 | 1 | [6 empty] | 1204130639 |  |  |  | U14001892 (НЗиФ - УСД 2.04)¦Класс=Маршрут через промежуточное оборудование¦Приоритет=0¦Категория=Комбинированный¦Отключен=True |  | Ярославский РЭС
6f212d2d-7444-4d57-a4d8-91fe888af745 | Ярэнерго | Ярославский РЭС | Подстанция 35/10кВ Моделово-2 | 35 кВ |  |  |  |  | 10 кВ | СШ-2 | Ф-4 Левцово | Ячейка присоединения | ВЛ 10кВ № 04 Левцово ПС Моделово-2 | [5 empty] | ТП 477 (Черкасово) Мо/4 | СШ-1 | ПС Моделово-2 Ф-4 |  | СШ-1 | Ф-1 | Ячейка присоединения | ВЛ 0,4кВ №1 ТП 477 (Черкасово) Мо/4 | Ярославская обл, Ярославский р-н, деревня Черкасово, д 12-1 |  | НЗиФ - СЭБ-1ТМ.02М | 1204130965 |  | 29.05.2019 |  |  |  | 1 | 1 | [6 empty] | 1204130965 |  |  |  | U14001676 (НЗиФ - УСД 2.04)¦Класс=Маршрут через промежуточное оборудование¦Приоритет=0¦Категория=Комбинированный¦Отключен=True | 764115130106 (МИЗУЛИНАК.) | Ярославский РЭС
f03124a5-1e55-45c0-a376-b71c264c6f6a | Ярэнерго | Ярославский РЭС | Подстанция 35/10кВ Моделово-2 | 35 кВ |  |  |  |  | 10 кВ | СШ-2 | Ф-4 Левцово | Ячейка присоединения | ВЛ 10кВ № 04 Левцово ПС Моделово-2 | [5 empty] | ТП 451 (Подосениха) Мо/4 | СШ-1 | ПС Моделово-2 Ф-4 |  | СШ-1 | Ф-1 | Ячейка присоединения | ВЛ 0,4кВ №1 ТП 451 (Подосениха) Мо/4 | Ярославская обл, Ярославский р-н, деревня Подосениха, д 7 |  | НЗиФ - СЭБ-1ТМ.02М | 1204132696 |  | 29.05.2019 |  |  |  | 1 | 1 | [6 empty] | 1204132696 |  |  |  | U14001892 (НЗиФ - УСД 2.04)¦Класс=Маршрут через промежуточное оборудование¦Приоритет=0¦Категория=Комбинированный¦Отключен=True | 764115130519 (ПОЛЯКОВА.) | Ярославский РЭС
8a5f06c2-482a-4e31-86fb-908d5b76dd55 | Ярэнерго | Ярославский РЭС | Подстанция 35/10кВ Моделово-2 | 35 кВ |  |  |  |  | 10 кВ | СШ-2 | Ф-4 Левцово | Ячейка присоединения | ВЛ 10кВ № 04 Левцово ПС Моделово-2 | [5 empty] | ТП 477 (Черкасово) Мо/4 | СШ-1 | ПС Моделово-2 Ф-4 |  | СШ-1 | Ф-1 | Ячейка присоединения | ВЛ 0,4кВ №1 ТП 477 (Черкасово) Мо/4 | Ярославская обл, Ярославский р-н, деревня Черкасово, д 12-2 |  | НЗиФ - СЭБ-1ТМ.02М | 1212130815 |  | 29.05.2019 |  |  |  | 1 | 1 | [6 empty] | 1212130815 |  |  |  | U14001676 (НЗиФ - УСД 2.04)¦Класс=Маршрут через промежуточное оборудование¦Приоритет=0¦Категория=Комбинированный¦Отключен=True | 764115130105 (ХИТИНКИНАА.) | Ярославский РЭС
39b3905a-6996-4dd1-b263-97e27fa87a98 | Ярэнерго | Ярославский РЭС | Подстанция 35/10кВ Моделово-2 | 35 кВ |  |  |  |  | 10 кВ | СШ-2 | Ф-4 Левцово | Ячейка присоединения | ВЛ 10кВ № 04 Левцово ПС Моделово-2 | [5 empty] | ТП 451 (Подосениха) Мо/4 | СШ-1 | ПС Моделово-2 Ф-4 |  | СШ-1 | Ф-1 | Ячейка присоединения | ВЛ 0,4кВ №1 ТП 451 (Подосениха) Мо/4 | Ярославская обл, Ярославский р-н, деревня Подосениха, д 9 |  | НЗиФ - СЭБ-1ТМ.02М | 1204131176 |  | 29.05.2019 |  |  |  | 1 | 1 | [6 empty] | 1204131176 |  |  |  | U14001892 (НЗиФ - УСД 2.04)¦Класс=Маршрут через промежуточное оборудование¦Приоритет=0¦Категория=Комбинированный¦Отключен=True | 764115130323 (ГУЛИНАЗ.) | Ярославский РЭС
eb8a2c54-4034-40f2-abf0-1d4c57d77bd2 | Ярэнерго | Ярославский РЭС | Подстанция 35/10кВ Моделово-2 | 35 кВ |  |  |  |  | 10 кВ | СШ-2 | Ф-4 Левцово | Ячейка присоединения | ВЛ 10кВ № 04 Левцово ПС Моделово-2 | [5 empty] | ТП 477 (Черкасово) Мо/4 | СШ-1 | ПС Моделово-2 Ф-4 |  | СШ-1 | Ф-1 | Ячейка присоединения | ВЛ 0,4кВ №1 ТП 477 (Черкасово) Мо/4 | Ярославская обл, Ярославский р-н, деревня Черкасово, д 18 |  | НЗиФ - СЭБ-1ТМ.02М | 1204131757 |  | 29.05.2019 |  |  |  | 1 | 1 | [6 empty] | 1204131757 |  |  |  | U14001676 (НЗиФ - УСД 2.04)¦Класс=Маршрут через промежуточное оборудование¦Приоритет=0¦Категория=Комбинированный¦Отключен=True | 764115130102 (БЕСЧАСТНОВАК.) | Ярославский РЭС
1d33e26f-1f8f-4ed9-b653-396ebf81e757 | Ярэнерго | Ярославский РЭС | Подстанция 35/10кВ Моделово-2 | 35 кВ |  |  |  |  | 10 кВ | СШ-2 | Ф-4 Левцово | Ячейка присоединения | ВЛ 10кВ № 04 Левцово ПС Моделово-2 | [5 empty] | ТП 451 (Подосениха) Мо/4 | СШ-1 | ПС Моделово-2 Ф-4 |  | СШ-1 | Ф-1 | Ячейка присоединения | ВЛ 0,4кВ №1 ТП 451 (Подосениха) Мо/4 | Ярославская обл, Ярославский р-н, деревня Подосениха, д 1003 |  | НЗиФ - МАЯК 302АРТ | 12002990 |  | 29.05.2019 |  |  |  | 1 | 1 | [6 empty] | 12002990 |  |  |  | U14001892 (НЗиФ - УСД 2.04)¦Класс=Маршрут через промежуточное оборудование¦Приоритет=0¦Категория=Комбинированный¦Отключен=True |  | Ярославский РЭС
62481b34-0923-49ec-aff0-a0682524cdfd | Ярэнерго | Ярославский РЭС | Подстанция 35/10кВ Моделово-2 | 35 кВ |  |  |  |  | 10 кВ | СШ-2 | Ф-4 Левцово | Ячейка присоединения | ВЛ 10кВ № 04 Левцово ПС Моделово-2 | [5 empty] | ТП 477 (Черкасово) Мо/4 | СШ-1 | ПС Моделово-2 Ф-4 |  | СШ-1 | Ф-1 | Ячейка присоединения | ВЛ 0,4кВ №1 ТП 477 (Черкасово) Мо/4 | Ярославская обл, Ярославский р-н, деревня Черкасово, д 0 |  | НЗиФ - СЭБ-1ТМ.02М | 1204130361 |  | 29.05.2019 |  |  |  | 1 | 1 | [6 empty] | 1204130361 |  |  |  | U14001676 (НЗиФ - УСД 2.04)¦Класс=Маршрут через промежуточное оборудование¦Приоритет=0¦Категория=Комбинированный¦Отключен=True | 764115130588 (НАЗАРОВГЕННАДИЙ) | Ярославский РЭС
4910e450-7d7b-42bb-b0fa-cec762a4c714 | Ярэнерго | Ярославский РЭС | Подстанция 35/10кВ Моделово-2 | 35 кВ |  |  |  |  | 10 кВ | СШ-2 | Ф-4 Левцово | Ячейка присоединения | ВЛ 10кВ № 04 Левцово ПС Моделово-2 | [5 empty] | ТП 451 (Подосениха) Мо/4 | СШ-1 | ПС Моделово-2 Ф-4 |  | СШ-1 | Ф-1 | Ячейка присоединения | ВЛ 0,4кВ №1 ТП 451 (Подосениха) Мо/4 | Ярославская обл, Ярославский р-н, деревня Подосениха, д 0 |  | НЗиФ - МАЯК 302АРТ | 12000244 |  | 29.05.2019 |  |  |  | 1 | 1 | [6 empty] | 12000244 |  |  |  | U14001892 (НЗиФ - УСД 2.04)¦Класс=Маршрут через промежуточное оборудование¦Приоритет=0¦Категория=Комбинированный¦Отключен=True | 764115130585 (АВВАКУМОВАГАЛИНА) | Ярославский РЭС
4249b548-4a8d-4d9f-be8f-ad502b20a0a5 | Ярэнерго | Ярославский РЭС | Подстанция 35/10кВ Моделово-2 | 35 кВ |  |  |  |  | 10 кВ | СШ-2 | Ф-4 Левцово | Ячейка присоединения | ВЛ 10кВ № 04 Левцово ПС Моделово-2 | [5 empty] | ТП 477 (Черкасово) Мо/4 | СШ-1 | ПС Моделово-2 Ф-4 |  | СШ-1 | Ф-1 | Ячейка присоединения | ВЛ 0,4кВ №1 ТП 477 (Черкасово) Мо/4 | Ярославская обл, Ярославский р-н, деревня Черкасово, д 22 |  | НЗиФ - СЭБ-1ТМ.02М | 1210121795 |  | 29.05.2019 |  |  |  | 1 | 1 | [6 empty] | 1210121795 |  |  |  | U14001676 (НЗиФ - УСД 2.04)¦Класс=Маршрут через промежуточное оборудование¦Приоритет=0¦Категория=Комбинированный¦Отключен=True | 764115130112 (КАПРОВВИКТОР) | Ярославский РЭС
649b3795-5325-4ae3-9a6b-61b3c3d5ed09 | Ярэнерго | Ярославский РЭС | Подстанция 35/10кВ Моделово-2 | 35 кВ |  |  |  |  | 10 кВ | СШ-2 | Ф-4 Левцово | Ячейка присоединения | ВЛ 10кВ № 04 Левцово ПС Моделово-2 | [5 empty] | ТП 477 (Черкасово) Мо/4 | СШ-1 | ПС Моделово-2 Ф-4 |  | СШ-1 | яч. 1 | Ячейка присоединения | ЛЭП-1 | Ярославская обл, Ярославский р-н, деревня Черкасово, д 23 |  | Приборы с поддержкой протокола СПОДЭС - МИР С-05 (СПОДЭС) | 48184921525945 | 11.01.2022 | 25.02.2022 | 11.01.2022 |  | 3 | 1 | 1 | [6 empty] | 5945 | Высокий уровень доступа (HLS) | 00000000 |  | 48447521126076 (МИР - МИР МК-01А)¦Класс=Маршрут через МИР МК-01¦Приоритет=0¦Категория=Комбинированный¦Читать данные из УСПД=True | 764115130457 (СОКОЛОВАИ.) | Ярославский РЭС
2d24bdf7-1eb3-4563-b8bc-545799dd52ae | Ярэнерго | Ярославский РЭС | Подстанция 35/10кВ Моделово-2 | 35 кВ |  |  |  |  | 10 кВ | СШ-2 | Ф-4 Левцово | Ячейка присоединения | ВЛ 10кВ № 04 Левцово ПС Моделово-2 | [5 empty] | ТП 453 (Поречье) Мо/4 | СШ-1 | ПС Моделово-2 Ф-4 |  | СШ-1 | ввод Т1 | Ячейка нижней обмотки силового трансформатора |  |  |  | Приборы с поддержкой протокола СПОДЭС - МИР С-07 (СПОДЭС) | 47971121504368 | 11.01.2022 | 02.02.2022 | 11.01.2022 |  | 3 | 40 | 1 | [6 empty] | 4368 | Высокий уровень доступа (HLS) | 00000000 |  | 48447521126068 (МИР - МИР МК-01А)¦Класс=Маршрут через МИР МК-01¦Приоритет=0¦Категория=Комбинированный¦Читать данные из УСПД=True |  | Ярославский РЭС
d91806cc-f117-4ef4-96b5-781cc8307077 | Ярэнерго | Ярославский РЭС | Подстанция 35/10кВ Моделово-2 | 35 кВ |  |  |  |  | 10 кВ | СШ-2 | Ф-4 Левцово | Ячейка присоединения | ВЛ 10кВ № 04 Левцово ПС Моделово-2 | [5 empty] | ТП 477 (Черкасово) Мо/4 | СШ-1 | ПС Моделово-2 Ф-4 |  | СШ-1 | Ф-1 | Ячейка присоединения | ВЛ 0,4кВ №1 ТП 477 (Черкасово) Мо/4 | Ярославская обл, Ярославский р-н, деревня Черкасово, д 25 |  | НЗиФ - СЭБ-1ТМ.02М | 1204132028 |  | 29.05.2019 |  |  |  | 1 | 1 | [6 empty] | 1204132028 |  |  |  | U14001676 (НЗиФ - УСД 2.04)¦Класс=Маршрут через промежуточное оборудование¦Приоритет=0¦Категория=Комбинированный¦Отключен=True | 764115130459 (БУЛАТОВО.) | Ярославский РЭС
ece3e2ef-ffee-4112-bedc-9f8e5c1c5951 | Ярэнерго | Ярославский РЭС | Подстанция 35/10кВ Моделово-2 | 35 кВ |  |  |  |  | 10 кВ | СШ-2 | Ф-4 Левцово | Ячейка присоединения | ВЛ 10кВ № 04 Левцово ПС Моделово-2 | [5 empty] | ТП 477 (Черкасово) Мо/4 | СШ-1 | ПС Моделово-2 Ф-4 |  | СШ-1 | Ф-1 | Ячейка присоединения | ВЛ 0,4кВ №1 ТП 477 (Черкасово) Мо/4 | Ярославская обл, Ярославский р-н, деревня Черкасово, д 27 |  | НЗиФ - СЭБ-1ТМ.02М | 1203132764 |  | 29.05.2019 |  |  |  | 1 | 1 | [6 empty] | 1203132764 |  |  |  | U14001676 (НЗиФ - УСД 2.04)¦Класс=Маршрут через промежуточное оборудование¦Приоритет=0¦Категория=Комбинированный¦Отключен=True | 764115130456 (ОРЛОВАОЛЬГА) | Ярославский РЭС
1fd9a302-489b-430c-a6e2-e771c6c2b21b | Ярэнерго | Ярославский РЭС | Подстанция 35/10кВ Моделово-2 | 35 кВ |  |  |  |  | 10 кВ | СШ-2 | Ф-4 Левцово | Ячейка присоединения | ВЛ 10кВ № 04 Левцово ПС Моделово-2 | [5 empty] | ТП 477 (Черкасово) Мо/4 | СШ-1 | ПС Моделово-2 Ф-4 |  | СШ-1 | Ф-1 | Ячейка присоединения | ВЛ 0,4кВ №1 ТП 477 (Черкасово) Мо/4 | Ярославская обл, Ярославский р-н, деревня Черкасово, д 3 |  | НЗиФ - СЭБ-1ТМ.02М | 1204135400 |  | 29.05.2019 |  |  |  | 1 | 1 | [6 empty] | 1204135400 |  |  |  | U14001676 (НЗиФ - УСД 2.04)¦Класс=Маршрут через промежуточное оборудование¦Приоритет=0¦Категория=Комбинированный¦Отключен=True | 764115130110 (ЦЫГАНОВАА.) | Ярославский РЭС
d1e8f08a-5201-4541-9677-5ae34a93d979 | Ярэнерго | Ярославский РЭС | Подстанция 35/10кВ Моделово-2 | 35 кВ |  |  |  |  | 10 кВ | СШ-2 | Ф-4 Левцово | Ячейка присоединения | ВЛ 10кВ № 04 Левцово ПС Моделово-2 | [5 empty] | ТП 453 (Поречье) Мо/4 | СШ-1 | ПС Моделово-2 Ф-4 |  | СШ-1 | Ф-1+ | Ячейка присоединения | ВЛ 0,4кВ №1 ТП 453 (Поречье) Мо/4 | Ярославская обл, Ярославский р-н, деревня Поречье, д 1 |  | НЗиФ - СЭБ-1ТМ.02М | 1204133724 |  | 29.05.2019 |  |  |  | 1 | 1 | [6 empty] | 1204133724 |  |  |  | U14001362 (НЗиФ - УСД 2.04)¦Класс=Маршрут через промежуточное оборудование¦Приоритет=0¦Категория=Комбинированный¦Отключен=True | 764115130099 (ГУСЕВАН.) | Ярославский РЭС
d0cc7bca-6631-4913-bb13-5a4bac22d3e0 | Ярэнерго | Ярославский РЭС | Подстанция 35/10кВ Моделово-2 | 35 кВ |  |  |  |  | 10 кВ | СШ-2 | Ф-4 Левцово | Ячейка присоединения | ВЛ 10кВ № 04 Левцово ПС Моделово-2 | [5 empty] | ТП 477 (Черкасово) Мо/4 | СШ-1 | ПС Моделово-2 Ф-4 |  | СШ-1 | Ф-1 | Ячейка присоединения | ВЛ 0,4кВ №1 ТП 477 (Черкасово) Мо/4 | Ярославская обл, Ярославский р-н, деревня Черкасово, д 0-1 |  | НЗиФ - СЭБ-1ТМ.02М | 1203132904 |  | 29.05.2019 |  |  |  | 1 | 1 | [6 empty] | 1203132904 |  |  |  | U14001676 (НЗиФ - УСД 2.04)¦Класс=Маршрут через промежуточное оборудование¦Приоритет=0¦Категория=Комбинированный¦Отключен=True | 764115130580 (БАЗУНОВАСОФИЯ) | Ярославский РЭС
423cceda-c7e5-44c3-8811-380e6208ba70 | Ярэнерго | Ярославский РЭС | Подстанция 35/10кВ Моделово-2 | 35 кВ |  |  |  |  | 10 кВ | СШ-2 | Ф-4 Левцово | Ячейка присоединения | ВЛ 10кВ № 04 Левцово ПС Моделово-2 | [5 empty] | ТП 453 (Поречье) Мо/4 | СШ-1 | ПС Моделово-2 Ф-4 |  | СШ-1 | Ф-1+ | Ячейка присоединения | ВЛ 0,4кВ №1 ТП 453 (Поречье) Мо/4 | Ярославская обл, Ярославский р-н, деревня Поречье, д 10 |  | НЗиФ - СЭБ-1ТМ.02М | 1204135663 |  | 29.05.2019 |  |  |  | 1 | 1 | [6 empty] | 1204135663 |  |  |  | U14001362 (НЗиФ - УСД 2.04)¦Класс=Маршрут через промежуточное оборудование¦Приоритет=0¦Категория=Комбинированный¦Отключен=True | 764115130087 (ДРАТЦЕВАОЛЬГА) | Ярославский РЭС
0624e40e-b0be-4bb7-bfe5-6e334e7e4332 | Ярэнерго | Ярославский РЭС | Подстанция 35/10кВ Моделово-2 | 35 кВ |  |  |  |  | 10 кВ | СШ-2 | Ф-4 Левцово | Ячейка присоединения | ВЛ 10кВ № 04 Левцово ПС Моделово-2 | [5 empty] | ТП 477 (Черкасово) Мо/4 | СШ-1 | ПС Моделово-2 Ф-4 |  | СШ-1 | яч. 1 | Ячейка присоединения | ЛЭП-1 | Ярославская обл, Ярославский р-н, деревня Черкасово, д Опора 17 кв 2 |  | Приборы с поддержкой протокола СПОДЭС - МИР С-05 (СПОДЭС) | 48184922018992 | 11.01.2022 | 13.02.2022 | 11.01.2022 |  | 3 | 1 | 1 | [6 empty] | 8992 | Высокий уровень доступа (HLS) | 00000000 |  | 48447521126076 (МИР - МИР МК-01А)¦Класс=Маршрут через МИР МК-01¦Приоритет=0¦Категория=Комбинированный¦Читать данные из УСПД=True | 764115130582 (ТРАВИНАМ.) | Ярославский РЭС
44a93c1b-29f2-4c01-9a0b-38fd2188bc64 | Ярэнерго | Ярославский РЭС | Подстанция 35/10кВ Моделово-2 | 35 кВ |  |  |  |  | 10 кВ | СШ-2 | Ф-4 Левцово | Ячейка присоединения | ВЛ 10кВ № 04 Левцово ПС Моделово-2 | [5 empty] | ТП 453 (Поречье) Мо/4 | СШ-1 | ПС Моделово-2 Ф-4 |  | СШ-1 | Ф-1+ | Ячейка присоединения | ВЛ 0,4кВ №1 ТП 453 (Поречье) Мо/4 | Ярославская обл, Ярославский р-н, деревня Поречье, д 11 |  | НЗиФ - СЭБ-1ТМ.02М | 1204134688 |  | 29.05.2019 |  |  |  | 1 | 1 | [6 empty] | 1204134688 |  |  |  | U14001362 (НЗиФ - УСД 2.04)¦Класс=Маршрут через промежуточное оборудование¦Приоритет=0¦Категория=Комбинированный¦Отключен=True | 764115130109 (ГАЛУШКИНАГАЛИНА) | Ярославский РЭС
f44d8e72-97c2-466c-917d-f86e2b5d6f75 | Ярэнерго | Ярославский РЭС | Подстанция 35/10кВ Моделово-2 | 35 кВ |  |  |  |  | 10 кВ | СШ-2 | Ф-4 Левцово | Ячейка присоединения | ВЛ 10кВ № 04 Левцово ПС Моделово-2 | [5 empty] | ТП 477 (Черкасово) Мо/4 | СШ-1 | ПС Моделово-2 Ф-4 |  | СШ-1 | Ф-1 | Ячейка присоединения | ВЛ 0,4кВ №1 ТП 477 (Черкасово) Мо/4 | Ярославская обл, Ярославский р-н, деревня Черкасово, д 5 |  | НЗиФ - СЭБ-1ТМ.02М | 1204133980 |  | 29.05.2019 |  |  |  | 1 | 1 | [6 empty] | 1204133980 |  |  |  | U14001676 (НЗиФ - УСД 2.04)¦Класс=Маршрут через промежуточное оборудование¦Приоритет=0¦Категория=Комбинированный¦Отключен=True | 764115130100 (СУДАРКИНА.) | Ярославский РЭС
13f8797a-e624-49c4-b471-c5f7e24f0d89 | Ярэнерго | Ярославский РЭС | Подстанция 35/10кВ Моделово-2 | 35 кВ |  |  |  |  | 10 кВ | СШ-2 | Ф-4 Левцово | Ячейка присоединения | ВЛ 10кВ № 04 Левцово ПС Моделово-2 | [5 empty] | ТП 453 (Поречье) Мо/4 | СШ-1 | ПС Моделово-2 Ф-4 |  | СШ-1 | Ф-1+ | Ячейка присоединения | ВЛ 0,4кВ №1 ТП 453 (Поречье) Мо/4 | Ярославская обл, Ярославский р-н, деревня Поречье, д 12 |  | НЗиФ - СЭБ-1ТМ.02М | 1204134169 |  | 29.05.2019 |  |  |  | 1 | 1 | [6 empty] | 1204134169 |  |  |  | U14001362 (НЗиФ - УСД 2.04)¦Класс=Маршрут через промежуточное оборудование¦Приоритет=0¦Категория=Комбинированный¦Отключен=True | 764115130086 (ЛАПИНВ.) | Ярославский РЭС
be228a03-a2d0-4546-a93c-6a06ee6e729f | Ярэнерго | Ярославский РЭС | Подстанция 35/10кВ Моделово-2 | 35 кВ |  |  |  |  | 10 кВ | СШ-2 | Ф-4 Левцово | Ячейка присоединения | ВЛ 10кВ № 04 Левцово ПС Моделово-2 | [5 empty] | ТП 477 (Черкасово) Мо/4 | СШ-1 | ПС Моделово-2 Ф-4 |  | СШ-1 | Ф-1 | Ячейка присоединения | ВЛ 0,4кВ №1 ТП 477 (Черкасово) Мо/4 | Ярославская обл, Ярославский р-н, деревня Черкасово, д 3-1 |  | НЗиФ - СЭБ-1ТМ.02М | 1204135387 |  | 29.05.2019 |  |  |  | 1 | 1 | [6 empty] | 1204135387 |  |  |  | U14001676 (НЗиФ - УСД 2.04)¦Класс=Маршрут через промежуточное оборудование¦Приоритет=0¦Категория=Комбинированный¦Отключен=True | 764115130108 (АЛЕКСЕЕВАОЛЬГА) | Ярославский РЭС
95ea62a1-9175-453c-a80d-14e91180a7f0 | Ярэнерго | Ярославский РЭС | Подстанция 35/10кВ Моделово-2 | 35 кВ |  |  |  |  | 10 кВ | СШ-2 | Ф-4 Левцово | Ячейка присоединения | ВЛ 10кВ № 04 Левцово ПС Моделово-2 | [5 empty] | ТП 453 (Поречье) Мо/4 | СШ-1 | ПС Моделово-2 Ф-4 |  | СШ-1 | Ф-1+ | Ячейка присоединения | ВЛ 0,4кВ №1 ТП 453 (Поречье) Мо/4 | Ярославская обл, Ярославский р-н, деревня Поречье, д 5 |  | НЗиФ - СЭБ-1ТМ.02М | 1204136080 |  | 29.05.2019 |  |  |  | 1 | 1 | [6 empty] | 1204136080 |  |  |  | U14001362 (НЗиФ - УСД 2.04)¦Класс=Маршрут через промежуточное оборудование¦Приоритет=0¦Категория=Комбинированный¦Отключен=True | 764115130089 (КУРИЦИНАО.) | Ярославский РЭС
71ac8a19-2183-4801-a96b-2e3d1b1b0fa9 | Ярэнерго | Ярославский РЭС | Подстанция 35/10кВ Моделово-2 | 35 кВ |  |  |  |  | 10 кВ | СШ-2 | Ф-4 Левцово | Ячейка присоединения | ВЛ 10кВ № 04 Левцово ПС Моделово-2 | [5 empty] | ТП 477 (Черкасово) Мо/4 | СШ-1 | ПС Моделово-2 Ф-4 |  | СШ-1 | Ф-1 | Ячейка присоединения | ВЛ 0,4кВ №1 ТП 477 (Черкасово) Мо/4 | Ярославская обл, Ярославский р-н, деревня Черкасово, д 1000 |  | НЗиФ - СЭБ-1ТМ.02М | 1204132799 |  | 29.05.2019 |  |  |  | 1 | 1 | [6 empty] | 1204132799 |  |  |  | U14001676 (НЗиФ - УСД 2.04)¦Класс=Маршрут через промежуточное оборудование¦Приоритет=0¦Категория=Комбинированный¦Отключен=True |  | Ярославский РЭС
65434621-ba81-47a3-9831-5cfabd6f16f7 | Ярэнерго | Ярославский РЭС | Подстанция 35/10кВ Моделово-2 | 35 кВ |  |  |  |  | 10 кВ | СШ-2 | Ф-4 Левцово | Ячейка присоединения | ВЛ 10кВ № 04 Левцово ПС Моделово-2 | [5 empty] | ТП 453 (Поречье) Мо/4 | СШ-1 | ПС Моделово-2 Ф-4 |  | СШ-1 | Ф-1+ | Ячейка присоединения | ВЛ 0,4кВ №1 ТП 453 (Поречье) Мо/4 | Ярославская обл, Ярославский р-н, деревня Поречье, д 15 |  | НЗиФ - МАЯК 302АРТ | 12002809 |  | 29.05.2019 |  |  |  | 1 | 1 | [6 empty] | 12002809 |  |  |  | U14001362 (НЗиФ - УСД 2.04)¦Класс=Маршрут через промежуточное оборудование¦Приоритет=0¦Категория=Комбинированный¦Отключен=True | 764115130088 (БАРАНОВАНИНА) | Ярославский РЭС
2310fd8b-a5d5-4825-9b8a-d79825fec836 | Ярэнерго | Ярославский РЭС | Подстанция 35/10кВ Моделово-2 | 35 кВ |  |  |  |  | 10 кВ | СШ-2 | Ф-4 Левцово | Ячейка присоединения | ВЛ 10кВ № 04 Левцово ПС Моделово-2 | [5 empty] | ТП 477 (Черкасово) Мо/4 | СШ-1 | ПС Моделово-2 Ф-4 |  | СШ-1 | Ф-1 | Ячейка присоединения | ВЛ 0,4кВ №1 ТП 477 (Черкасово) Мо/4 | Ярославская обл, Ярославский р-н, деревня Черкасово, д 9 |  | НЗиФ - СЭБ-1ТМ.02М | 1204134005 |  | 29.05.2019 |  |  |  | 1 | 1 | [6 empty] | 1204134005 |  |  |  | U14001676 (НЗиФ - УСД 2.04)¦Класс=Маршрут через промежуточное оборудование¦Приоритет=0¦Категория=Комбинированный¦Отключен=True | 764115130452 (СЕМЕНОВН.) | Ярославский РЭС
abc6f5d7-1d92-46dd-be8c-33fbf53fd863 | Ярэнерго | Ярославский РЭС | Подстанция 35/10кВ Моделово-2 | 35 кВ |  |  |  |  | 10 кВ | СШ-2 | Ф-4 Левцово | Ячейка присоединения | ВЛ 10кВ № 04 Левцово ПС Моделово-2 | [5 empty] | ТП 453 (Поречье) Мо/4 | СШ-1 | ПС Моделово-2 Ф-4 |  | СШ-1 | Ф-1+ | Ячейка присоединения | ВЛ 0,4кВ №1 ТП 453 (Поречье) Мо/4 | Ярославская обл, Ярославский р-н, деревня Поречье, д 17 |  | НЗиФ - СЭБ-1ТМ.02М | 1209124624 |  | 29.05.2019 |  |  |  | 1 | 1 | [6 empty] | 1209124624 |  |  |  | U14001362 (НЗиФ - УСД 2.04)¦Класс=Маршрут через промежуточное оборудование¦Приоритет=0¦Категория=Комбинированный¦Отключен=True | 764115130366 (АНАНЬЕВА.) | Ярославский РЭС
0670eb21-2e15-4813-a1ac-25b54295eba8 | Ярэнерго | Ярославский РЭС | Подстанция 35/10кВ Моделово-2 | 35 кВ |  |  |  |  | 10 кВ | СШ-2 | Ф-4 Левцово | Ячейка присоединения | ВЛ 10кВ № 04 Левцово ПС Моделово-2 | [5 empty] | ТП 477 (Черкасово) Мо/4 | СШ-1 | ПС Моделово-2 Ф-4 |  | СШ-1 | Ф-1 | Ячейка присоединения | ВЛ 0,4кВ №1 ТП 477 (Черкасово) Мо/4 | Ярославская обл, Ярославский р-н, деревня Черкасово, д 2 |  | НЗиФ - СЭБ-1ТМ.02М | 1204134306 |  | 29.05.2019 |  |  |  | 1 | 1 | [6 empty] | 1204134306 |  |  |  | U14001676 (НЗиФ - УСД 2.04)¦Класс=Маршрут через промежуточное оборудование¦Приоритет=0¦Категория=Комбинированный¦Отключен=True | 764115130241 (НАЗАРОВАГ.) | Ярославский РЭС
c0a2cdd2-a01b-4924-b4cd-6415e2680bfe | Ярэнерго | Ярославский РЭС | Подстанция 35/10кВ Моделово-2 | 35 кВ |  |  |  |  | 10 кВ | СШ-2 | Ф-4 Левцово | Ячейка присоединения | ВЛ 10кВ № 04 Левцово ПС Моделово-2 | [5 empty] | ТП 453 (Поречье) Мо/4 | СШ-1 | ПС Моделово-2 Ф-4 |  | СШ-1 | Ф-1+ | Ячейка присоединения | ВЛ 0,4кВ №1 ТП 453 (Поречье) Мо/4 | Ярославская обл, Ярославский р-н, деревня Поречье, д 18 |  | НЗиФ - СЭБ-1ТМ.02М | 1204131929 |  | 29.05.2019 |  |  |  | 1 | 1 | [6 empty] | 1204131929 |  |  |  | U14001362 (НЗиФ - УСД 2.04)¦Класс=Маршрут через промежуточное оборудование¦Приоритет=0¦Категория=Комбинированный¦Отключен=True | 764115130083 (ТИМОФЕЕВАЕ.) | Ярославский РЭС
23d6013b-80b3-44a7-8216-b1a5b1a9843b | Ярэнерго | Ярославский РЭС | Подстанция 35/10кВ Моделово-2 | 35 кВ |  |  |  |  | 10 кВ | СШ-2 | Ф-4 Левцово | Ячейка присоединения | ВЛ 10кВ № 04 Левцово ПС Моделово-2 | [5 empty] | ТП 477 (Черкасово) Мо/4 | СШ-1 | ПС Моделово-2 Ф-4 |  | СШ-1 | Ф-1 | Ячейка присоединения | ВЛ 0,4кВ №1 ТП 477 (Черкасово) Мо/4 | Ярославская обл, Ярославский р-н, деревня Черкасово, д 2-1 |  | НЗиФ - СЭБ-1ТМ.02М | 1209123547 |  | 29.05.2019 |  |  |  | 1 | 1 | [6 empty] | 1209123547 |  |  |  | U14001676 (НЗиФ - УСД 2.04)¦Класс=Маршрут через промежуточное оборудование¦Приоритет=0¦Категория=Комбинированный¦Отключен=True | 764115130312 (КОСТЮЧЕНКОЕ.) | Ярославский РЭС
a4ec68a3-ade2-426c-86fd-b907d6a25891 | Ярэнерго | Ярославский РЭС | Подстанция 35/10кВ Моделово-2 | 35 кВ |  |  |  |  | 10 кВ | СШ-2 | Ф-4 Левцово | Ячейка присоединения | ВЛ 10кВ № 04 Левцово ПС Моделово-2 | [5 empty] | ТП 453 (Поречье) Мо/4 | СШ-1 | ПС Моделово-2 Ф-4 |  | СШ-1 | Ф-1+ | Ячейка присоединения | ВЛ 0,4кВ №1 ТП 453 (Поречье) Мо/4 | Ярославская обл, Ярославский р-н, деревня Поречье, д 2 |  | НЗиФ - СЭБ-1ТМ.02М | 1209125022 |  | 29.05.2019 |  |  |  | 1 | 1 | [6 empty] | 1209125022 |  |  |  | U14001362 (НЗиФ - УСД 2.04)¦Класс=Маршрут через промежуточное оборудование¦Приоритет=0¦Категория=Комбинированный¦Отключен=True | 764115130101 (КУЛАКОВА.) | Ярославский РЭС
fb39a549-7603-47ce-a107-3928662453a3 | Ярэнерго | Ярославский РЭС | Подстанция 35/10кВ Моделово-2 | 35 кВ |  |  |  |  | 10 кВ | СШ-2 | Ф-4 Левцово | Ячейка присоединения | ВЛ 10кВ № 04 Левцово ПС Моделово-2 | [5 empty] | ТП 453 (Поречье) Мо/4 | СШ-1 | ПС Моделово-2 Ф-4 |  | СШ-1 | Ф-1+ | Ячейка присоединения | ВЛ 0,4кВ №1 ТП 453 (Поречье) Мо/4 | Ярославская обл, Ярославский р-н, деревня Поречье, д 2-1 |  | НЗиФ - СЭБ-1ТМ.02М | 1209121783 |  | 29.05.2019 |  |  |  | 1 | 1 | [6 empty] | 1209121783 |  |  |  | U14001362 (НЗиФ - УСД 2.04)¦Класс=Маршрут через промежуточное оборудование¦Приоритет=0¦Категория=Комбинированный¦Отключен=True | 764115130098 (МАВРОДИМАРИНА) | Ярославский РЭС
bc6fdfb0-993f-41cb-a1f7-d3b395e8c84e | Ярэнерго | Ярославский РЭС | Подстанция 35/10кВ Моделово-2 | 35 кВ |  |  |  |  | 10 кВ | СШ-2 | Ф-4 Левцово | Ячейка присоединения | ВЛ 10кВ № 04 Левцово ПС Моделово-2 | [5 empty] | ТП 477 (Черкасово) Мо/4 | СШ-1 | ПС Моделово-2 Ф-4 |  | СШ-1 | Ф-1 | Ячейка присоединения | ВЛ 0,4кВ №1 ТП 477 (Черкасово) Мо/4 | Ярославская обл, Ярославский р-н, деревня Черкасово, д 1а |  | НЗиФ - СЭБ-1ТМ.02М | 1204136334 |  | 29.05.2019 |  |  |  | 1 | 1 | [6 empty] | 1204136334 |  |  |  | U14001676 (НЗиФ - УСД 2.04)¦Класс=Маршрут через промежуточное оборудование¦Приоритет=0¦Категория=Комбинированный¦Отключен=True | 764115130460 (ГУПАЛОВА.) | Ярославский РЭС
1ad80df3-9633-4a3d-ab9c-4bb3f0e04b18 | Ярэнерго | Ярославский РЭС | Подстанция 35/10кВ Моделово-2 | 35 кВ |  |  |  |  | 10 кВ | СШ-2 | Ф-4 Левцово | Ячейка присоединения | ВЛ 10кВ № 04 Левцово ПС Моделово-2 | [5 empty] | ТП 453 (Поречье) Мо/4 | СШ-1 | ПС Моделово-2 Ф-4 |  | СШ-1 | Ф-1+ | Ячейка присоединения | ВЛ 0,4кВ №1 ТП 453 (Поречье) Мо/4 | Ярославская обл, Ярославский р-н, деревня Поречье, д 2а |  | НЗиФ - СЭБ-1ТМ.02М | 1203131904 |  | 29.05.2019 |  |  |  | 1 | 1 | [6 empty] | 1203131904 |  |  |  | U14001362 (НЗиФ - УСД 2.04)¦Класс=Маршрут через промежуточное оборудование¦Приоритет=0¦Категория=Комбинированный¦Отключен=True | 764115130559 (ДЕМЕШКЕВИЧНИНА) | Ярославский РЭС
a970a823-7271-4b2f-8cc1-41063abe2c81 | Ярэнерго | Ярославский РЭС | Подстанция 35/10кВ Моделово-2 | 35 кВ |  |  |  |  | 10 кВ | СШ-2 | Ф-4 Левцово | Ячейка присоединения | ВЛ 10кВ № 04 Левцово ПС Моделово-2 | [5 empty] | ТП 453 (Поречье) Мо/4 | СШ-1 | ПС Моделово-2 Ф-4 |  | СШ-1 | Ф-1+ | Ячейка присоединения | ВЛ 0,4кВ №1 ТП 453 (Поречье) Мо/4 | Ярославская обл, Ярославский р-н, деревня Поречье, д 21 |  | НЗиФ - МАЯК 302АРТ | 4000346 |  | 29.05.2019 |  |  |  | 1 | 1 | [6 empty] | 4000346 |  |  |  | U14001362 (НЗиФ - УСД 2.04)¦Класс=Маршрут через промежуточное оборудование¦Приоритет=0¦Категория=Комбинированный¦Отключен=True | 764115130583 (ХАРИНБОРИС) | Ярославский РЭС
3ff8985a-2234-40d3-a06c-135d70326634 | Ярэнерго | Ярославский РЭС | Подстанция 35/10кВ Моделово-2 | 35 кВ |  |  |  |  | 10 кВ | СШ-2 | Ф-4 Левцово | Ячейка присоединения | ВЛ 10кВ № 04 Левцово ПС Моделово-2 | [5 empty] | ТП 453 (Поречье) Мо/4 | СШ-1 | ПС Моделово-2 Ф-4 |  | СШ-1 | Ф-1+ | Ячейка присоединения | ВЛ 0,4кВ №1 ТП 453 (Поречье) Мо/4 | Ярославская обл, Ярославский р-н, деревня Поречье, д 4 |  | НЗиФ - СЭБ-1ТМ.02М | 1204133713 |  | 29.05.2019 |  |  |  | 1 | 1 | [6 empty] | 1204133713 |  |  |  | U14001362 (НЗиФ - УСД 2.04)¦Класс=Маршрут через промежуточное оборудование¦Приоритет=0¦Категория=Комбинированный¦Отключен=True | 764115130095 (МОРОЗОВМАКСИМ) | Ярославский РЭС
5a08ee28-116d-4d1a-b9de-9f6d3eece214 | Ярэнерго | Ярославский РЭС | Подстанция 35/10кВ Моделово-2 | 35 кВ |  |  |  |  | 10 кВ | СШ-2 | Ф-4 Левцово | Ячейка присоединения | ВЛ 10кВ № 04 Левцово ПС Моделово-2 | [5 empty] | ТП 481 (Юрьево) Мо/4 | СШ-1 | ПС Моделово-2 Ф-4 |  | СШ-1 | ввод Т1 | Ячейка нижней обмотки силового трансформатора |  |  |  | Приборы с поддержкой протокола СПОДЭС - МИР С-07 (СПОДЭС) | 47971121509351 | 11.01.2022 | 02.02.2022 | 11.01.2022 |  | 3 | 40 | 1 | [6 empty] | 9351 | Высокий уровень доступа (HLS) | 00000000 |  | 48447521126091 (МИР - МИР МК-01А)¦Класс=Маршрут через МИР МК-01¦Приоритет=0¦Категория=Комбинированный¦Читать данные из УСПД=True |  | Ярославский РЭС
1874e21f-043a-487c-8d84-bc50315dd43c | Ярэнерго | Ярославский РЭС | Подстанция 35/10кВ Моделово-2 | 35 кВ |  |  |  |  | 10 кВ | СШ-2 | Ф-4 Левцово | Ячейка присоединения | ВЛ 10кВ № 04 Левцово ПС Моделово-2 | [5 empty] | ТП 453 (Поречье) Мо/4 | СШ-1 | ПС Моделово-2 Ф-4 |  | СШ-1 | Ф-1+ | Ячейка присоединения | ВЛ 0,4кВ №1 ТП 453 (Поречье) Мо/4 | Ярославская обл, Ярославский р-н, деревня Поречье, д 4-1 |  | НЗиФ - СЭБ-1ТМ.02М | 1204133089 |  | 29.05.2019 |  |  |  | 1 | 1 | [6 empty] | 1204133089 |  |  |  | U14001362 (НЗиФ - УСД 2.04)¦Класс=Маршрут через промежуточное оборудование¦Приоритет=0¦Категория=Комбинированный¦Отключен=True | 764115130097 (ЕЛИСЕЕВАВ.) | Ярославский РЭС
50fe568e-54df-4eb7-9913-450495146fe8 | Ярэнерго | Ярославский РЭС | Подстанция 35/10кВ Моделово-2 | 35 кВ |  |  |  |  | 10 кВ | СШ-2 | Ф-4 Левцово | Ячейка присоединения | ВЛ 10кВ № 04 Левцово ПС Моделово-2 | [5 empty] | ТП 481 (Юрьево) Мо/4 | СШ-1 | ПС Моделово-2 Ф-4 |  | СШ-1 | яч. 1 | Ячейка присоединения | ЛЭП-1 | Ярославская обл, Ярославский р-н, деревня Семеновское, д 2 Опора 1-2 |  | Приборы с поддержкой протокола СПОДЭС - МИР С-05 (СПОДЭС) | 48184922018967 | 11.01.2022 | 14.02.2022 | 11.01.2022 |  | 3 | 1 | 1 | [6 empty] | 8967 | Высокий уровень доступа (HLS) | 00000000 |  | 48447521126091 (МИР - МИР МК-01А)¦Класс=Маршрут через МИР МК-01¦Приоритет=0¦Категория=Комбинированный¦Читать данные из УСПД=True | 764115130080 (РУМЯНЦЕВАЛ.) | Ярославский РЭС
cf2a1631-6869-47dc-ae72-979e3c6ffcdb | Ярэнерго | Ярославский РЭС | Подстанция 35/10кВ Моделово-2 | 35 кВ |  |  |  |  | 10 кВ | СШ-2 | Ф-4 Левцово | Ячейка присоединения | ВЛ 10кВ № 04 Левцово ПС Моделово-2 | [5 empty] | ТП 453 (Поречье) Мо/4 | СШ-1 | ПС Моделово-2 Ф-4 |  | СШ-1 | Ф-1+ | Ячейка присоединения | ВЛ 0,4кВ №1 ТП 453 (Поречье) Мо/4 | Ярославская обл, Ярославский р-н, деревня Поречье, д 6 |  | НЗиФ - СЭБ-1ТМ.02М | 1204132883 |  | 29.05.2019 |  |  |  | 1 | 1 | [6 empty] | 1204132883 |  |  |  | U14001362 (НЗиФ - УСД 2.04)¦Класс=Маршрут через промежуточное оборудование¦Приоритет=0¦Категория=Комбинированный¦Отключен=True | 764115130093 (ГУСЕВП.) | Ярославский РЭС
069544d4-12c5-44a2-a5e8-86753ef9efde | Ярэнерго | Ярославский РЭС | Подстанция 35/10кВ Моделово-2 | 35 кВ |  |  |  |  | 10 кВ | СШ-2 | Ф-4 Левцово | Ячейка присоединения | ВЛ 10кВ № 04 Левцово ПС Моделово-2 | [5 empty] | ТП 481 (Юрьево) Мо/4 | СШ-1 | ПС Моделово-2 Ф-4 |  | СШ-1 | яч. 1 | Ячейка присоединения | ЛЭП-1 | Ярославская обл, Ярославский р-н, деревня Семеновское, д 10 |  | Приборы с поддержкой протокола СПОДЭС - МИР С-05 (СПОДЭС) | 48184922018905 | 11.01.2022 | 25.02.2022 | 11.01.2022 |  | 3 | 1 | 1 | [6 empty] | 8905 | Высокий уровень доступа (HLS) | 00000000 |  | 48447521126091 (МИР - МИР МК-01А)¦Класс=Маршрут через МИР МК-01¦Приоритет=0¦Категория=Комбинированный¦Читать данные из УСПД=True | 764115130569 (ФОМИНАЛЮДМИЛА) | Ярославский РЭС
f6a49328-a8e1-49ef-ba41-c37f53dcead9 | Ярэнерго | Ярославский РЭС | Подстанция 35/10кВ Моделово-2 | 35 кВ |  |  |  |  | 10 кВ | СШ-2 | Ф-4 Левцово | Ячейка присоединения | ВЛ 10кВ № 04 Левцово ПС Моделово-2 | [5 empty] | ТП 453 (Поречье) Мо/4 | СШ-1 | ПС Моделово-2 Ф-4 |  | СШ-1 | Ф-1+ | Ячейка присоединения | ВЛ 0,4кВ №1 ТП 453 (Поречье) Мо/4 | Ярославская обл, Ярославский р-н, деревня Поречье, д 7 |  | НЗиФ - СЭБ-1ТМ.02М | 1204136249 |  | 29.05.2019 |  |  |  | 1 | 1 | [6 empty] | 1204136249 |  |  |  | U14001362 (НЗиФ - УСД 2.04)¦Класс=Маршрут через промежуточное оборудование¦Приоритет=0¦Категория=Комбинированный¦Отключен=True | 764115130094 (БАРАНОВСЕРГЕЙ) | Ярославский РЭС
c6eb9bdf-6c8a-4a85-8629-6d79e0a27c78 | Ярэнерго | Ярославский РЭС | Подстанция 35/10кВ Моделово-2 | 35 кВ |  |  |  |  | 10 кВ | СШ-2 | Ф-4 Левцово | Ячейка присоединения | ВЛ 10кВ № 04 Левцово ПС Моделово-2 | [5 empty] | ТП 410 (Болково) Мо/4 | СШ-1 | ПС Моделово-2 Ф-4 |  | СШ-1 | Ввод Т1 | Ячейка нижней обмотки силового трансформатора |  |  |  | Приборы с поддержкой протокола СПОДЭС - МИР С-07 (СПОДЭС) | 47971121509308 | 11.01.2022 | 19.02.2022 | 11.01.2022 |  | 3 | 20 | 1 | [6 empty] | 9308 | Высокий уровень доступа (HLS) | 00000000 |  | 48447521126081 (МИР - МИР МК-01А)¦Класс=Маршрут через МИР МК-01¦Приоритет=0¦Категория=Комбинированный¦Читать данные из УСПД=True |  | Ярославский РЭС
68bc9b12-d908-4ea1-9609-e69ebf1c587b | Ярэнерго | Ярославский РЭС | Подстанция 35/10кВ Моделово-2 | 35 кВ |  |  |  |  | 10 кВ | СШ-2 | Ф-4 Левцово | Ячейка присоединения | ВЛ 10кВ № 04 Левцово ПС Моделово-2 | [5 empty] | ТП 481 (Юрьево) Мо/4 | СШ-1 | ПС Моделово-2 Ф-4 |  | СШ-1 | яч. 2 | Ячейка присоединения | ВЛ 0,4кВ №2 ТП 481 (Юрьево) Мо/4 | Ярославская обл, Ярославский р-н, деревня Семеновское, д 13 |  | НЗиФ - СЭБ-1ТМ.02М | 1204136280 |  | 29.05.2019 |  |  |  | 1 | 1 | [6 empty] | 1204136280 |  |  |  | U15000011 (НЗиФ - УСД 2.04)¦Класс=Маршрут через промежуточное оборудование¦Приоритет=0¦Категория=Комбинированный¦Отключен=True | 764115130071 (ГУРЬЕВГ.) | Ярославский РЭС
3c8179c8-f319-4e2b-af30-aa850204e64f | Ярэнерго | Ярославский РЭС | Подстанция 35/10кВ Моделово-2 | 35 кВ |  |  |  |  | 10 кВ | СШ-2 | Ф-4 Левцово | Ячейка присоединения | ВЛ 10кВ № 04 Левцово ПС Моделово-2 | [5 empty] | ТП 453 (Поречье) Мо/4 | СШ-1 | ПС Моделово-2 Ф-4 |  | СШ-1 | Ф-1+ | Ячейка присоединения | ВЛ 0,4кВ №1 ТП 453 (Поречье) Мо/4 | Ярославская обл, Ярославский р-н, деревня Поречье, д 9 |  | НЗиФ - СЭБ-1ТМ.02М | 1204131851 |  | 29.05.2019 |  |  |  | 1 | 1 | [6 empty] | 1204131851 |  |  |  | U14001362 (НЗиФ - УСД 2.04)¦Класс=Маршрут через промежуточное оборудование¦Приоритет=0¦Категория=Комбинированный¦Отключен=True | 764115130288 (УВАРОВАЕ.) | Ярославский РЭС
bc522fea-dc3d-4a1c-a803-175106c8bb1a | Ярэнерго | Ярославский РЭС | Подстанция 35/10кВ Моделово-2 | 35 кВ |  |  |  |  | 10 кВ | СШ-2 | Ф-4 Левцово | Ячейка присоединения | ВЛ 10кВ № 04 Левцово ПС Моделово-2 | [5 empty] | ТП 410 (Болково) Мо/4 | СШ-1 | ПС Моделово-2 Ф-4 |  | СШ-1 | Ф-1 | Ячейка присоединения | ВЛ 0,4кВ №1 ТП 410 (Болково) Мо/4 | Ярославская обл, Ярославский р-н, деревня Болково, д 12 |  | НЗиФ - СЭБ-1ТМ.02М | 1204133244 |  | 29.05.2019 |  |  |  | 1 | 1 | [6 empty] | 1204133244 |  |  |  | U14001817 (НЗиФ - УСД 2.04)¦Класс=Маршрут через промежуточное оборудование¦Приоритет=0¦Категория=Комбинированный¦Отключен=True | 764115170292 (МАЛАХОВМ.) | Ярославский РЭС
9c82c026-8459-40d2-b9d8-81c9176e06f6 | Ярэнерго | Ярославский РЭС | Подстанция 35/10кВ Моделово-2 | 35 кВ |  |  |  |  | 10 кВ | СШ-2 | Ф-4 Левцово | Ячейка присоединения | ВЛ 10кВ № 04 Левцово ПС Моделово-2 | [5 empty] | ТП 481 (Юрьево) Мо/4 | СШ-1 | ПС Моделово-2 Ф-4 |  | СШ-1 | яч. 1 | Ячейка присоединения | ЛЭП-1 | Ярославская обл, Ярославский р-н, деревня Семеновское, д 16 |  | Приборы с поддержкой протокола СПОДЭС - МИР С-05 (СПОДЭС) | 48184922018915 | 11.01.2022 | 24.02.2022 | 11.01.2022 |  | 3 | 1 | 1 | [6 empty] | 8915 | Высокий уровень доступа (HLS) | 00000000 |  | 48447521126091 (МИР - МИР МК-01А)¦Класс=Маршрут через МИР МК-01¦Приоритет=0¦Категория=Комбинированный¦Читать данные из УСПД=True | 764115130064 (ЕРМОЛАЕВАЛИДИЯ) | Ярославский РЭС
071c717b-d9f9-4b22-9aeb-c43e62d2a1b0 | Ярэнерго | Ярославский РЭС | Подстанция 35/10кВ Моделово-2 | 35 кВ |  |  |  |  | 10 кВ | СШ-2 | Ф-4 Левцово | Ячейка присоединения | ВЛ 10кВ № 04 Левцово ПС Моделово-2 | [5 empty] | ТП 410 (Болково) Мо/4 | СШ-1 | ПС Моделово-2 Ф-4 |  | СШ-1 | яч. 1 | Ячейка присоединения | ЛЭП-1 | Ярославская обл, Ярославский р-н, деревня Болково, д 14 |  | Приборы с поддержкой протокола СПОДЭС - МИР С-05 (СПОДЭС) | 48184922027964 | 11.01.2022 | 14.02.2022 | 11.01.2022 |  | 3 | 1 | 1 | [6 empty] | 7964 | Высокий уровень доступа (HLS) | 00000000 |  | 48447521126081 (МИР - МИР МК-01А)¦Класс=Маршрут через МИР МК-01¦Приоритет=0¦Категория=Комбинированный¦Читать данные из УСПД=True | 764115170293 (СОКОЛОВАФАИНА) | Ярославский РЭС
c5f4a208-5446-4e19-ba84-1300673e0d95 | Ярэнерго | Ярославский РЭС | Подстанция 35/10кВ Моделово-2 | 35 кВ |  |  |  |  | 10 кВ | СШ-2 | Ф-4 Левцово | Ячейка присоединения | ВЛ 10кВ № 04 Левцово ПС Моделово-2 | [5 empty] | ТП 453 (Поречье) Мо/4 | СШ-1 | ПС Моделово-2 Ф-4 |  | СШ-1 | Ф-1+ | Ячейка присоединения | ВЛ 0,4кВ №1 ТП 453 (Поречье) Мо/4 | Ярославская обл, Ярославский р-н, деревня Поречье, д 8 |  | НЗиФ - СЭБ-1ТМ.02М | 1204135843 |  | 29.05.2019 |  |  |  | 1 | 1 | [6 empty] | 1204135843 |  |  |  | U14001362 (НЗиФ - УСД 2.04)¦Класс=Маршрут через промежуточное оборудование¦Приоритет=0¦Категория=Комбинированный¦Отключен=True | 764115130092 (КОЗИНАЛИДИЯ) | Ярославский РЭС
ac64d730-149a-4774-8e71-3448a0d7e9ce | Ярэнерго | Ярославский РЭС | Подстанция 35/10кВ Моделово-2 | 35 кВ |  |  |  |  | 10 кВ | СШ-2 | Ф-4 Левцово | Ячейка присоединения | ВЛ 10кВ № 04 Левцово ПС Моделово-2 | [5 empty] | ТП 481 (Юрьево) Мо/4 | СШ-1 | ПС Моделово-2 Ф-4 |  | СШ-1 | яч. 1 | Ячейка присоединения | ЛЭП-1 | Ярославская обл, Ярославский р-н, деревня Семеновское, д 16 |  | Приборы с поддержкой протокола СПОДЭС - МИР С-05 (СПОДЭС) | 48184922018977 | 11.01.2022 | 01.01.2022 | 11.01.2022 |  | 3 | 1 | 1 | [6 empty] | 8977 | Высокий уровень доступа (HLS) | 00000000 |  | 48447521126091 (МИР - МИР МК-01А)¦Класс=Маршрут через МИР МК-01¦Приоритет=0¦Категория=Комбинированный¦Читать данные из УСПД=True | 764115130615 (СЕМЕНОВАТАТЬЯНА) | Ярославский РЭС
ecaac364-4b6a-4f76-b15d-d246930a7f01 | Ярэнерго | Ярославский РЭС | Подстанция 35/10кВ Моделово-2 | 35 кВ |  |  |  |  | 10 кВ | СШ-2 | Ф-4 Левцово | Ячейка присоединения | ВЛ 10кВ № 04 Левцово ПС Моделово-2 | [5 empty] | ТП 410 (Болково) Мо/4 | СШ-1 | ПС Моделово-2 Ф-4 |  | СШ-1 | яч. 1 | Ячейка присоединения | ЛЭП-1 | Ярославская обл, Ярославский р-н, деревня Болково, д 17 |  | Приборы с поддержкой протокола СПОДЭС - МИР С-05 (СПОДЭС) | 48184921526328 | 11.01.2022 | 14.02.2022 | 11.01.2022 |  | 3 | 1 | 1 | [6 empty] | 6328 | Высокий уровень доступа (HLS) | 00000000 |  | 48447521126081 (МИР - МИР МК-01А)¦Класс=Маршрут через МИР МК-01¦Приоритет=0¦Категория=Комбинированный¦Читать данные из УСПД=True | 764115170282 (ПРУСОВГ.) | Ярославский РЭС
d7fc95be-904d-4fef-8501-7ff62c70475f | Ярэнерго | Ярославский РЭС | Подстанция 35/10кВ Моделово-2 | 35 кВ |  |  |  |  | 10 кВ | СШ-2 | Ф-4 Левцово | Ячейка присоединения | ВЛ 10кВ № 04 Левцово ПС Моделово-2 | [5 empty] | ТП 453 (Поречье) Мо/4 | СШ-1 | ПС Моделово-2 Ф-4 |  | СШ-1 | Ф-1+ | Ячейка присоединения | ВЛ 0,4кВ №1 ТП 453 (Поречье) Мо/4 | Ярославская обл, Ярославский р-н, деревня Поречье, д 7-1 |  | НЗиФ - СЭБ-1ТМ.02М | 1204131341 |  | 29.05.2019 |  |  |  | 1 | 1 | [6 empty] | 1204131341 |  |  |  | U14001362 (НЗиФ - УСД 2.04)¦Класс=Маршрут через промежуточное оборудование¦Приоритет=0¦Категория=Комбинированный¦Отключен=True | 764115130562 (МОРОЗОВАЛ.) | Ярославский РЭС
ae498f49-2b68-4c06-b058-dfc9dcfe8de0 | Ярэнерго | Ярославский РЭС | Подстанция 35/10кВ Моделово-2 | 35 кВ |  |  |  |  | 10 кВ | СШ-2 | Ф-4 Левцово | Ячейка присоединения | ВЛ 10кВ № 04 Левцово ПС Моделово-2 | [5 empty] | ТП 410 (Болково) Мо/4 | СШ-1 | ПС Моделово-2 Ф-4 |  | СШ-1 | яч. 1 | Ячейка присоединения | ЛЭП-1 | Ярославская обл, Ярославский р-н, деревня Болково, д 16 |  | Приборы с поддержкой протокола СПОДЭС - МИР С-05 (СПОДЭС) | 48184922027194 | 11.01.2022 | 14.02.2022 | 11.01.2022 |  | 3 | 1 | 1 | [6 empty] | 7194 | Высокий уровень доступа (HLS) | 00000000 |  | 48447521126081 (МИР - МИР МК-01А)¦Класс=Маршрут через МИР МК-01¦Приоритет=0¦Категория=Комбинированный¦Читать данные из УСПД=True | 764115170289 (БОРОДИНГ.) | Ярославский РЭС
fa90ad46-e930-4c4f-b27b-bda5cb8aac68 | Ярэнерго | Ярославский РЭС | Подстанция 35/10кВ Моделово-2 | 35 кВ |  |  |  |  | 10 кВ | СШ-2 | Ф-4 Левцово | Ячейка присоединения | ВЛ 10кВ № 04 Левцово ПС Моделово-2 | [5 empty] | ТП 410 (Болково) Мо/4 | СШ-1 | ПС Моделово-2 Ф-4 |  | СШ-1 | Ф-2 | Ячейка присоединения | ВЛ 0,4кВ №2 ТП 410 Болково Мо/4 | Ярославская обл, Ярославский р-н, деревня Болково, д 1000 |  | НЗиФ - СЭБ-1ТМ.02М | 1204136655 |  | 29.05.2019 |  |  |  | 1 | 1 | [6 empty] | 1204136655 |  |  |  | U14001817 (НЗиФ - УСД 2.04)¦Класс=Маршрут через промежуточное оборудование¦Приоритет=0¦Категория=Комбинированный¦Отключен=True |  | Ярославский РЭС
3efdda0a-558b-4801-a0a6-8c574468dbc5 | Ярэнерго | Ярославский РЭС | Подстанция 35/10кВ Моделово-2 | 35 кВ |  |  |  |  | 10 кВ | СШ-2 | Ф-4 Левцово | Ячейка присоединения | ВЛ 10кВ № 04 Левцово ПС Моделово-2 | [5 empty] | ТП 481 (Юрьево) Мо/4 | СШ-1 | ПС Моделово-2 Ф-4 |  | СШ-1 | яч. 1 | Ячейка присоединения | ЛЭП-1 | Ярославская обл, Ярославский р-н, деревня Семеновское, д 17 Опора 18 |  | Приборы с поддержкой протокола СПОДЭС - МИР С-05 (СПОДЭС) | 48184922018928 | 11.01.2022 | 14.02.2022 | 11.01.2022 |  | 3 | 1 | 1 | [6 empty] | 8928 | Высокий уровень доступа (HLS) | 00000000 |  | 48447521126091 (МИР - МИР МК-01А)¦Класс=Маршрут через МИР МК-01¦Приоритет=0¦Категория=Комбинированный¦Читать данные из УСПД=True | 764115130579 (НИКУЛИНАВАЛЕНТИНА) | Ярославский РЭС
560dc3d7-3d20-4c14-80de-30bbd15a5f65 | Ярэнерго | Ярославский РЭС | Подстанция 35/10кВ Моделово-2 | 35 кВ |  |  |  |  | 10 кВ | СШ-2 | Ф-4 Левцово | Ячейка присоединения | ВЛ 10кВ № 04 Левцово ПС Моделово-2 | [5 empty] | ТП 410 (Болково) Мо/4 | СШ-1 | ПС Моделово-2 Ф-4 |  | СШ-1 | Ф-2 | Ячейка присоединения | ВЛ 0,4кВ №2 ТП 410 Болково Мо/4 | Ярославская обл, Ярославский р-н, деревня Болково, д 1001 |  | НЗиФ - МАЯК 302АРТ | 12002037 |  | 29.05.2019 |  |  |  | 1 | 1 | [6 empty] | 12002037 |  |  |  | U14001817 (НЗиФ - УСД 2.04)¦Класс=Маршрут через промежуточное оборудование¦Приоритет=0¦Категория=Комбинированный¦Отключен=True |  | Ярославский РЭС
94d0a68c-9678-4abc-b35d-2c7eb615e7fc | Ярэнерго | Ярославский РЭС | Подстанция 35/10кВ Моделово-2 | 35 кВ |  |  |  |  | 10 кВ | СШ-2 | Ф-4 Левцово | Ячейка присоединения | ВЛ 10кВ № 04 Левцово ПС Моделово-2 | [5 empty] | ТП 410 (Болково) Мо/4 | СШ-1 | ПС Моделово-2 Ф-4 |  | СШ-1 | яч. 1 | Ячейка присоединения | ЛЭП-1 | Ярославская обл, Ярославский р-н, деревня Болково, д Ст. счет. №1203130631 |  | Приборы с поддержкой протокола СПОДЭС - МИР С-05 (СПОДЭС) | 48184922026974 | 11.01.2022 | 14.02.2022 | 11.01.2022 |  | 3 | 1 | 1 | [6 empty] | 6974 | Высокий уровень доступа (HLS) | 00000000 |  | 48447521126081 (МИР - МИР МК-01А)¦Класс=Маршрут через МИР МК-01¦Приоритет=0¦Категория=Комбинированный¦Читать данные из УСПД=True |  | Ярославский РЭС
abeab30e-0587-49eb-a7d9-d44bac873c5e | Ярэнерго | Ярославский РЭС | Подстанция 35/10кВ Моделово-2 | 35 кВ |  |  |  |  | 10 кВ | СШ-2 | Ф-4 Левцово | Ячейка присоединения | ВЛ 10кВ № 04 Левцово ПС Моделово-2 | [5 empty] | ТП 453 (Поречье) Мо/4 | СШ-1 | ПС Моделово-2 Ф-4 |  | СШ-1 | Ф-1+ | Ячейка присоединения | ВЛ 0,4кВ №1 ТП 453 (Поречье) Мо/4 | Ярославская обл, Ярославский р-н, деревня Поречье, д 9-1 |  | НЗиФ - СЭБ-1ТМ.02М | 1203130643 |  | 29.05.2019 |  |  |  | 1 | 1 | [6 empty] | 1203130643 |  |  |  | U14001362 (НЗиФ - УСД 2.04)¦Класс=Маршрут через промежуточное оборудование¦Приоритет=0¦Категория=Комбинированный¦Отключен=True | 764115130091 (ШИРОКОВН.) | Ярославский РЭС
1558fd19-5a89-4f95-8620-0d85e34949d7 | Ярэнерго | Ярославский РЭС | Подстанция 35/10кВ Моделово-2 | 35 кВ |  |  |  |  | 10 кВ | СШ-2 | Ф-4 Левцово | Ячейка присоединения | ВЛ 10кВ № 04 Левцово ПС Моделово-2 | [5 empty] | ТП 481 (Юрьево) Мо/4 | СШ-1 | ПС Моделово-2 Ф-4 |  | СШ-1 | яч. 1 | Ячейка присоединения | ЛЭП-1 | Ярославская обл, Ярославский р-н, деревня Семеновское, д 18 |  | Приборы с поддержкой протокола СПОДЭС - МИР С-05 (СПОДЭС) | 48184922018953 | 11.01.2022 | 25.02.2022 | 11.01.2022 |  | 3 | 1 | 1 | [6 empty] | 8953 | Высокий уровень доступа (HLS) | 00000000 |  | 48447521126091 (МИР - МИР МК-01А)¦Класс=Маршрут через МИР МК-01¦Приоритет=0¦Категория=Комбинированный¦Читать данные из УСПД=True | 764115130063 (ПЛАКСИНАЕ.) | Ярославский РЭС
69245daf-9f2d-47be-8063-0b0bd6fe10d7 | Ярэнерго | Ярославский РЭС | Подстанция 35/10кВ Моделово-2 | 35 кВ |  |  |  |  | 10 кВ | СШ-2 | Ф-4 Левцово | Ячейка присоединения | ВЛ 10кВ № 04 Левцово ПС Моделово-2 | [5 empty] | ТП 410 (Болково) Мо/4 | СШ-1 | ПС Моделово-2 Ф-4 |  | СШ-1 | Ф-2 | Ячейка присоединения | ВЛ 0,4кВ №2 ТП 410 Болково Мо/4 | Ярославская обл, Ярославский р-н, деревня Малое Болково, д 0-1 |  | НЗиФ - СЭБ-1ТМ.02М | 1203132518 |  | 29.05.2019 |  |  |  | 1 | 1 | [6 empty] | 1203132518 |  |  |  | U14001817 (НЗиФ - УСД 2.04)¦Класс=Маршрут через промежуточное оборудование¦Приоритет=0¦Категория=Комбинированный¦Отключен=True | 764115170925 (КАРТАШОВВ.) | Ярославский РЭС
86780389-791d-4cca-9797-a222ae03dd31 | Ярэнерго | Ярославский РЭС | Подстанция 35/10кВ Моделово-2 | 35 кВ |  |  |  |  | 10 кВ | СШ-2 | Ф-4 Левцово | Ячейка присоединения | ВЛ 10кВ № 04 Левцово ПС Моделово-2 | [5 empty] | ТП 453 (Поречье) Мо/4 | СШ-1 | ПС Моделово-2 Ф-4 |  | СШ-1 | Ф-1+ | Ячейка присоединения | ВЛ 0,4кВ №1 ТП 453 (Поречье) Мо/4 | Ярославская обл, Ярославский р-н, деревня Поречье, д 1000 |  | НЗиФ - СЭБ-1ТМ.02М | 1204131143 |  | 29.05.2019 |  |  |  | 1 | 1 | [6 empty] | 1204131143 |  |  |  | U14001362 (НЗиФ - УСД 2.04)¦Класс=Маршрут через промежуточное оборудование¦Приоритет=0¦Категория=Комбинированный¦Отключен=True |  | Ярославский РЭС
514f11af-75b4-4a55-a52c-6c0c8f357236 | Ярэнерго | Ярославский РЭС | Подстанция 35/10кВ Моделово-2 | 35 кВ |  |  |  |  | 10 кВ | СШ-2 | Ф-4 Левцово | Ячейка присоединения | ВЛ 10кВ № 04 Левцово ПС Моделово-2 | [5 empty] | ТП 481 (Юрьево) Мо/4 | СШ-1 | ПС Моделово-2 Ф-4 |  | СШ-1 | яч. 2 | Ячейка присоединения | ВЛ 0,4кВ №2 ТП 481 (Юрьево) Мо/4 | Ярославская обл, Ярославский р-н, деревня Семеновское, д 1000 |  | НЗиФ - СЭБ-1ТМ.02М | 1204136489 |  | 29.05.2019 |  |  |  | 1 | 1 | [6 empty] | 1204136489 |  |  |  | U15000011 (НЗиФ - УСД 2.04)¦Класс=Маршрут через промежуточное оборудование¦Приоритет=0¦Категория=Комбинированный¦Отключен=True |  | Ярославский РЭС
ff73708f-c4bf-47cf-a769-ba6fe87c1408 | Ярэнерго | Ярославский РЭС | Подстанция 35/10кВ Моделово-2 | 35 кВ |  |  |  |  | 10 кВ | СШ-2 | Ф-4 Левцово | Ячейка присоединения | ВЛ 10кВ № 04 Левцово ПС Моделово-2 | [5 empty] | ТП 410 (Болково) Мо/4 | СШ-1 | ПС Моделово-2 Ф-4 |  | СШ-1 | яч. 1 | Ячейка присоединения | ЛЭП-1 | Ярославская обл, Ярославский р-н, деревня Болково, д Ст. счет. №1204136653 |  | Приборы с поддержкой протокола СПОДЭС - МИР С-05 (СПОДЭС) | 48184921527493 | 11.01.2022 | 14.02.2022 | 11.01.2022 |  | 3 | 1 | 1 | [6 empty] | 7493 | Высокий уровень доступа (HLS) | 00000000 |  | 48447521126081 (МИР - МИР МК-01А)¦Класс=Маршрут через МИР МК-01¦Приоритет=0¦Категория=Комбинированный¦Читать данные из УСПД=True | 764115171502 (ПРОНИНАЛЕКСАНДР) | Ярославский РЭС
647d773b-e418-4df7-9e3a-3b71bab02270 | Ярэнерго | Ярославский РЭС | Подстанция 35/10кВ Моделово-2 | 35 кВ |  |  |  |  | 10 кВ | СШ-2 | Ф-4 Левцово | Ячейка присоединения | ВЛ 10кВ № 04 Левцово ПС Моделово-2 | [5 empty] | ТП 410 (Болково) Мо/4 | СШ-1 | ПС Моделово-2 Ф-4 |  | СШ-1 | Ф-1 | Ячейка присоединения | ВЛ 0,4кВ №1 ТП 410 (Болково) Мо/4 | Ярославская обл, Ярославский р-н, деревня Болково, д 1003 |  | НЗиФ - СЭБ-1ТМ.02М | 1204134680 |  | 29.05.2019 |  |  |  | 1 | 1 | [6 empty] | 1204134680 |  |  |  | U14001817 (НЗиФ - УСД 2.04)¦Класс=Маршрут через промежуточное оборудование¦Приоритет=0¦Категория=Комбинированный¦Отключен=True |  | Ярославский РЭС
d7f1088a-91dd-4b46-b66c-b0cfa43e42aa | Ярэнерго | Ярославский РЭС | Подстанция 35/10кВ Моделово-2 | 35 кВ |  |  |  |  | 10 кВ | СШ-2 | Ф-4 Левцово | Ячейка присоединения | ВЛ 10кВ № 04 Левцово ПС Моделово-2 | [5 empty] | ТП 410 (Болково) Мо/4 | СШ-1 | ПС Моделово-2 Ф-4 |  | СШ-1 | Ф-1 | Ячейка присоединения | ВЛ 0,4кВ №1 ТП 410 (Болково) Мо/4 | Ярославская обл, Ярославский р-н, деревня Болково, д 1004 |  | НЗиФ - СЭБ-1ТМ.02М | 1204133352 |  | 29.05.2019 |  |  |  | 1 | 1 | [6 empty] | 1204133352 |  |  |  | U14001817 (НЗиФ - УСД 2.04)¦Класс=Маршрут через промежуточное оборудование¦Приоритет=0¦Категория=Комбинированный¦Отключен=True |  | Ярославский РЭС
e0867955-5b07-42f9-8b07-e3b52487f7d9 | Ярэнерго | Ярославский РЭС | Подстанция 35/10кВ Моделово-2 | 35 кВ |  |  |  |  | 10 кВ | СШ-2 | Ф-4 Левцово | Ячейка присоединения | ВЛ 10кВ № 04 Левцово ПС Моделово-2 | [5 empty] | ТП 481 (Юрьево) Мо/4 | СШ-1 | ПС Моделово-2 Ф-4 |  | СШ-1 | яч. 1 | Ячейка присоединения | ЛЭП-1 | Ярославская обл, Ярославский р-н, деревня Семеновское, д 2 |  | Приборы с поддержкой протокола СПОДЭС - МИР С-05 (СПОДЭС) | 48184922019001 | 11.01.2022 | 01.05.2022 | 11.01.2022 |  | 3 | 1 | 1 | [6 empty] | 9001 | Высокий уровень доступа (HLS) | 00000000 |  | 48447521126091 (МИР - МИР МК-01А)¦Класс=Маршрут через МИР МК-01¦Приоритет=0¦Категория=Комбинированный¦Читать данные из УСПД=True | 764115130078 (СУДАРКИНС.) | Ярославский РЭС
3f234733-7c83-4bc2-b1e0-a54f0ac96d4d | Ярэнерго | Ярославский РЭС | Подстанция 35/10кВ Моделово-2 | 35 кВ |  |  |  |  | 10 кВ | СШ-2 | Ф-4 Левцово | Ячейка присоединения | ВЛ 10кВ № 04 Левцово ПС Моделово-2 | [5 empty] | ТП 457 (Русанова) Мо/4 | СШ-1 | ПС Моделово-2 Ф-4 |  | СШ-1 | ввод Т1 | Ячейка нижней обмотки силового трансформатора |  |  |  | Приборы с поддержкой протокола СПОДЭС - МИР С-07 (СПОДЭС) | 47971121509331 | 11.01.2022 | 26.02.2022 | 11.01.2022 |  | 3 | 20 | 1 | [6 empty] | 9331 | Высокий уровень доступа (HLS) | 00000000 |  | 48447522015616 (МИР - МИР МК-01А)¦Класс=Маршрут через МИР МК-01¦Приоритет=0¦Категория=Комбинированный¦Читать данные из УСПД=True |  | Ярославский РЭС
705ce815-fe54-4f7e-a6c3-e2847689682e | Ярэнерго | Ярославский РЭС | Подстанция 35/10кВ Моделово-2 | 35 кВ |  |  |  |  | 10 кВ | СШ-2 | Ф-4 Левцово | Ячейка присоединения | ВЛ 10кВ № 04 Левцово ПС Моделово-2 | [5 empty] | ТП 410 (Болково) Мо/4 | СШ-1 | ПС Моделово-2 Ф-4 |  | СШ-1 | яч. 1 | Ячейка присоединения | ЛЭП-1 | Ярославская обл, Ярославский р-н, деревня Болково, д 27 |  | Приборы с поддержкой протокола СПОДЭС - МИР С-05 (СПОДЭС) | 48184921525790 | 11.01.2022 | 14.02.2022 | 11.01.2022 |  | 3 | 1 | 1 | [6 empty] | 5790 | Высокий уровень доступа (HLS) | 00000000 |  | 48447521126081 (МИР - МИР МК-01А)¦Класс=Маршрут через МИР МК-01¦Приоритет=0¦Категория=Комбинированный¦Читать данные из УСПД=True | 764115171114 (ПАКИНБОРИС) | Ярославский РЭС
be272373-3bb0-447c-a2fc-9e482b525151 | Ярэнерго | Ярославский РЭС | Подстанция 35/10кВ Моделово-2 | 35 кВ |  |  |  |  | 10 кВ | СШ-2 | Ф-4 Левцово | Ячейка присоединения | ВЛ 10кВ № 04 Левцово ПС Моделово-2 | [5 empty] | ТП 481 (Юрьево) Мо/4 | СШ-1 | ПС Моделово-2 Ф-4 |  | СШ-1 | яч. 2 | Ячейка присоединения | ВЛ 0,4кВ №2 ТП 481 (Юрьево) Мо/4 | Ярославская обл, Ярославский р-н, деревня Семеновское, д 21 |  | НЗиФ - СЭБ-1ТМ.02М | 1203130143 |  | 29.05.2019 |  |  |  | 1 | 1 | [6 empty] | 1203130143 |  |  |  | U15000011 (НЗиФ - УСД 2.04)¦Класс=Маршрут через промежуточное оборудование¦Приоритет=0¦Категория=Комбинированный¦Отключен=True | 764115130066 (ИВОЙЛОВАЕ.) | Ярославский РЭС
74ae996f-545d-44d6-a399-a013560ebdf2 | Ярэнерго | Ярославский РЭС | Подстанция 35/10кВ Моделово-2 | 35 кВ |  |  |  |  | 10 кВ | СШ-2 | Ф-4 Левцово | Ячейка присоединения | ВЛ 10кВ № 04 Левцово ПС Моделово-2 | [5 empty] | ТП 410 (Болково) Мо/4 | СШ-1 | ПС Моделово-2 Ф-4 |  | СШ-1 | Ф-2 | Ячейка присоединения | ВЛ 0,4кВ №2 ТП 410 Болково Мо/4 | Ярославская обл, Ярославский р-н, деревня Малое Болково, д 5 |  | НЗиФ - МАЯК 302АРТ | 12001839 |  | 29.05.2019 |  |  |  | 1 | 1 | [6 empty] | 12001839 |  |  |  | U14001817 (НЗиФ - УСД 2.04)¦Класс=Маршрут через промежуточное оборудование¦Приоритет=0¦Категория=Комбинированный¦Отключен=True | 764115171004 (МИЛЫХИРИНА) | Ярославский РЭС
b5abc7df-01f0-4914-b6a4-169bf8feab99 | Ярэнерго | Ярославский РЭС | Подстанция 35/10кВ Моделово-2 | 35 кВ |  |  |  |  | 10 кВ | СШ-2 | Ф-4 Левцово | Ячейка присоединения | ВЛ 10кВ № 04 Левцово ПС Моделово-2 | [5 empty] | ТП 410 (Болково) Мо/4 | СШ-1 | ПС Моделово-2 Ф-4 |  | СШ-1 | яч. 1 | Ячейка присоединения | ЛЭП-1 | Ярославская обл, Ярославский р-н, деревня Болково, д 10 |  | Приборы с поддержкой протокола СПОДЭС - МИР С-05 (СПОДЭС) | 48184921525838 | 11.01.2022 | 14.02.2022 | 11.01.2022 |  | 3 | 1 | 1 | [6 empty] | 5838 | Высокий уровень доступа (HLS) | 00000000 |  | 48447521126081 (МИР - МИР МК-01А)¦Класс=Маршрут через МИР МК-01¦Приоритет=0¦Категория=Комбинированный¦Читать данные из УСПД=True | 764115170253 (ХОРХОРИНАЛИДИЯ) | Ярославский РЭС
245532ab-d925-430c-b30f-60fbd0d1236e | Ярэнерго | Ярославский РЭС | Подстанция 35/10кВ Моделово-2 | 35 кВ |  |  |  |  | 10 кВ | СШ-2 | Ф-4 Левцово | Ячейка присоединения | ВЛ 10кВ № 04 Левцово ПС Моделово-2 | [5 empty] | ТП 481 (Юрьево) Мо/4 | СШ-1 | ПС Моделово-2 Ф-4 |  | СШ-1 | яч. 1 | Ячейка присоединения | ЛЭП-1 | Ярославская обл, Ярославский р-н, деревня Семеновское, д 21 |  | Приборы с поддержкой протокола СПОДЭС - МИР С-05 (СПОДЭС) | 48184922018895 | 11.01.2022 | 25.02.2022 | 11.01.2022 |  | 3 | 1 | 1 | [6 empty] | 8895 | Высокий уровень доступа (HLS) | 00000000 |  | 48447521126091 (МИР - МИР МК-01А)¦Класс=Маршрут через МИР МК-01¦Приоритет=0¦Категория=Комбинированный¦Читать данные из УСПД=True | 764115130065 (САЛОВАР.) | Ярославский РЭС
c4c688e8-7657-48f5-8e70-030d9f3d461a | Ярэнерго | Ярославский РЭС | Подстанция 35/10кВ Моделово-2 | 35 кВ |  |  |  |  | 10 кВ | СШ-2 | Ф-4 Левцово | Ячейка присоединения | ВЛ 10кВ № 04 Левцово ПС Моделово-2 | [5 empty] | ТП 410 (Болково) Мо/4 | СШ-1 | ПС Моделово-2 Ф-4 |  | СШ-1 | яч. 1 | Ячейка присоединения | ЛЭП-1 | Ярославская обл, Ярославский р-н, деревня Болково, д 13 |  | Приборы с поддержкой протокола СПОДЭС - МИР С-05 (СПОДЭС) | 48184922026980 | 11.01.2022 | 14.02.2022 | 11.01.2022 |  | 3 | 1 | 1 | [6 empty] | 6980 | Высокий уровень доступа (HLS) | 00000000 |  | 48447521126081 (МИР - МИР МК-01А)¦Класс=Маршрут через МИР МК-01¦Приоритет=0¦Категория=Комбинированный¦Читать данные из УСПД=True | 764115170283 (ЛУЗИНВ.) | Ярославский РЭС
b22607cb-5cdc-49ce-9fb6-f7a8418af445 | Ярэнерго | Ярославский РЭС | Подстанция 35/10кВ Моделово-2 | 35 кВ |  |  |  |  | 10 кВ | СШ-2 | Ф-4 Левцово | Ячейка присоединения | ВЛ 10кВ № 04 Левцово ПС Моделово-2 | [5 empty] | ТП 457 (Русанова) Мо/4 | СШ-1 | ПС Моделово-2 Ф-4 |  | СШ-1 | Ф-1 | Ячейка присоединения | ВЛ 0,4кВ №1 ТП 457 (Русанова) Мо/4 | Ярославская обл, Ярославский р-н, деревня Русаново, д 1 |  | НЗиФ - СЭБ-1ТМ.02М | 1203131503 |  | 29.05.2019 |  |  |  | 1 | 1 | [6 empty] | 1203131503 |  |  |  | U15000051 (НЗиФ - УСД 2.04)¦Класс=Маршрут через промежуточное оборудование¦Приоритет=0¦Категория=Комбинированный¦Отключен=True | 764115130212 (ПОВАРЕНКОВАОЛЬГА) | Ярославский РЭС
2d8b5b1b-ee71-4da1-9fb2-dd7caa27d6c5 | Ярэнерго | Ярославский РЭС | Подстанция 35/10кВ Моделово-2 | 35 кВ |  |  |  |  | 10 кВ | СШ-2 | Ф-4 Левцово | Ячейка присоединения | ВЛ 10кВ № 04 Левцово ПС Моделово-2 | [5 empty] | ТП 481 (Юрьево) Мо/4 | СШ-1 | ПС Моделово-2 Ф-4 |  | СШ-1 | яч. 2 | Ячейка присоединения | ВЛ 0,4кВ №2 ТП 481 (Юрьево) Мо/4 | Ярославская обл, Ярославский р-н, деревня Семеновское, д 3 |  | НЗиФ - СЭБ-1ТМ.02М | 1203131299 |  | 29.05.2019 |  |  |  | 1 | 1 | [6 empty] | 1203131299 |  |  |  | U15000011 (НЗиФ - УСД 2.04)¦Класс=Маршрут через промежуточное оборудование¦Приоритет=0¦Категория=Комбинированный¦Отключен=True | 764115130079 (КАРПОВАЛ.) | Ярославский РЭС
d342fd23-c0a1-48ea-8b74-e1f2b2ad564d | Ярэнерго | Ярославский РЭС | Подстанция 35/10кВ Моделово-2 | 35 кВ |  |  |  |  | 10 кВ | СШ-2 | Ф-4 Левцово | Ячейка присоединения | ВЛ 10кВ № 04 Левцово ПС Моделово-2 | [5 empty] | ТП 410 (Болково) Мо/4 | СШ-1 | ПС Моделово-2 Ф-4 |  | СШ-1 | яч. 1 | Ячейка присоединения | ЛЭП-1 | Ярославская обл, Ярославский р-н, деревня Малое Болково, д 9 |  | Приборы с поддержкой протокола СПОДЭС - МИР С-05 (СПОДЭС) | 48184922028572 | 11.01.2022 | 14.02.2022 | 11.01.2022 |  | 3 | 1 | 1 | [6 empty] | 8572 | Высокий уровень доступа (HLS) | 00000000 |  | 48447521126081 (МИР - МИР МК-01А)¦Класс=Маршрут через МИР МК-01¦Приоритет=0¦Категория=Комбинированный¦Читать данные из УСПД=True | 764115170287 (ЧЕРНОВАМ.) | Ярославский РЭС
8744fcea-845e-4434-a709-181f38ed7c31 | Ярэнерго | Ярославский РЭС | Подстанция 35/10кВ Моделово-2 | 35 кВ |  |  |  |  | 10 кВ | СШ-2 | Ф-4 Левцово | Ячейка присоединения | ВЛ 10кВ № 04 Левцово ПС Моделово-2 | [5 empty] | ТП 410 (Болково) Мо/4 | СШ-1 | ПС Моделово-2 Ф-4 |  | СШ-1 | Ф-2 | Ячейка присоединения | ВЛ 0,4кВ №2 ТП 410 Болково Мо/4 | Ярославская обл, Ярославский р-н, деревня Малое Болково, д 5-1 |  | НЗиФ - МАЯК 302АРТ | 12003029 |  | 29.05.2019 |  |  |  | 1 | 1 | [6 empty] | 12003029 |  |  |  | U14001817 (НЗиФ - УСД 2.04)¦Класс=Маршрут через промежуточное оборудование¦Приоритет=0¦Категория=Комбинированный¦Отключен=True | 764115171150 (ЕДАПИНВЛАДИМИР) | Ярославский РЭС
c8230f21-ab9f-4d7d-ba80-29a5a6afd101 | Ярэнерго | Ярославский РЭС | Подстанция 35/10кВ Моделово-2 | 35 кВ |  |  |  |  | 10 кВ | СШ-2 | Ф-4 Левцово | Ячейка присоединения | ВЛ 10кВ № 04 Левцово ПС Моделово-2 | [5 empty] | ТП 457 (Русанова) Мо/4 | СШ-1 | ПС Моделово-2 Ф-4 |  | СШ-1 | Ф-1 | Ячейка присоединения | ВЛ 0,4кВ №1 ТП 457 (Русанова) Мо/4 | Ярославская обл, Ярославский р-н, деревня Русаново, д 12 |  | НЗиФ - СЭБ-1ТМ.02М | 1204133813 |  | 29.05.2019 |  |  |  | 1 | 1 | [6 empty] | 1204133813 |  |  |  | U15000051 (НЗиФ - УСД 2.04)¦Класс=Маршрут через промежуточное оборудование¦Приоритет=0¦Категория=Комбинированный¦Отключен=True | 764115130221 (ДУБИКОВАИ.) | Ярославский РЭС
a0f98677-57bd-4bde-8e29-92824de51a2a | Ярэнерго | Ярославский РЭС | Подстанция 35/10кВ Моделово-2 | 35 кВ |  |  |  |  | 10 кВ | СШ-2 | Ф-4 Левцово | Ячейка присоединения | ВЛ 10кВ № 04 Левцово ПС Моделово-2 | [5 empty] | ТП 481 (Юрьево) Мо/4 | СШ-1 | ПС Моделово-2 Ф-4 |  | СШ-1 | яч. 1 | Ячейка присоединения | ЛЭП-1 | Ярославская обл, Ярославский р-н, деревня Семеновское, д 4 |  | Приборы с поддержкой протокола СПОДЭС - МИР С-05 (СПОДЭС) | 48184922028034 | 11.01.2022 | 01.05.2022 | 11.01.2022 |  | 3 | 1 | 1 | [6 empty] | 8034 | Высокий уровень доступа (HLS) | 00000000 |  | 48447521126091 (МИР - МИР МК-01А)¦Класс=Маршрут через МИР МК-01¦Приоритет=0¦Категория=Комбинированный¦Читать данные из УСПД=True | 764115130076 (БАШАЕВАЕКАТЕРИНА) | Ярославский РЭС
a8c80b16-61d3-448d-bb3e-9384b65ebbcc | Ярэнерго | Ярославский РЭС | Подстанция 35/10кВ Моделово-2 | 35 кВ |  |  |  |  | 10 кВ | СШ-2 | Ф-4 Левцово | Ячейка присоединения | ВЛ 10кВ № 04 Левцово ПС Моделово-2 | [5 empty] | ТП 410 (Болково) Мо/4 | СШ-1 | ПС Моделово-2 Ф-4 |  | СШ-1 | яч. 1 | Ячейка присоединения | ЛЭП-1 | Ярославская обл, Ярославский р-н, деревня Болково, д Опора 4 кв 2 |  | Приборы с поддержкой протокола СПОДЭС - МИР С-05 (СПОДЭС) | 48184922027980 | 11.01.2022 | 14.02.2022 | 11.01.2022 |  | 3 | 1 | 1 | [6 empty] | 7980 | Высокий уровень доступа (HLS) | 00000000 |  | 48447521126081 (МИР - МИР МК-01А)¦Класс=Маршрут через МИР МК-01¦Приоритет=0¦Категория=Комбинированный¦Читать данные из УСПД=True | 764115170278 (УСЕНКОВ.) | Ярославский РЭС
9dae5e44-2a0f-4a7a-99c2-22f347ec5661 | Ярэнерго | Ярославский РЭС | Подстанция 35/10кВ Моделово-2 | 35 кВ |  |  |  |  | 10 кВ | СШ-2 | Ф-4 Левцово | Ячейка присоединения | ВЛ 10кВ № 04 Левцово ПС Моделово-2 | [5 empty] | ТП 481 (Юрьево) Мо/4 | СШ-1 | ПС Моделово-2 Ф-4 |  | СШ-1 | яч. 2 | Ячейка присоединения | ВЛ 0,4кВ №2 ТП 481 (Юрьево) Мо/4 | Ярославская обл, Ярославский р-н, деревня Семеновское, д 1001 |  | НЗиФ - МАЯК 302АРТ | 12001660 |  | 29.05.2019 |  |  |  | 1 | 1 | [6 empty] | 12001660 |  |  |  | U15000011 (НЗиФ - УСД 2.04)¦Класс=Маршрут через промежуточное оборудование¦Приоритет=0¦Категория=Комбинированный¦Отключен=True |  | Ярославский РЭС
c367c26c-d303-45dc-9e23-6ca6a6e244f7 | Ярэнерго | Ярославский РЭС | Подстанция 35/10кВ Моделово-2 | 35 кВ |  |  |  |  | 10 кВ | СШ-2 | Ф-4 Левцово | Ячейка присоединения | ВЛ 10кВ № 04 Левцово ПС Моделово-2 | [5 empty] | ТП 457 (Русанова) Мо/4 | СШ-1 | ПС Моделово-2 Ф-4 |  | СШ-1 | Ф-1 | Ячейка присоединения | ВЛ 0,4кВ №1 ТП 457 (Русанова) Мо/4 | Ярославская обл, Ярославский р-н, деревня Русаново, д 3 |  | НЗиФ - СЭБ-1ТМ.02М | 1203131692 |  | 29.05.2019 |  |  |  | 1 | 1 | [6 empty] | 1203131692 |  |  |  | U15000051 (НЗиФ - УСД 2.04)¦Класс=Маршрут через промежуточное оборудование¦Приоритет=0¦Категория=Комбинированный¦Отключен=True | 764115130581 (РЕЗЧИКОВАГАЛИНА) | Ярославский РЭС
7d3cf9d9-3aa2-4785-8c15-9d3e0bfba06d | Ярэнерго | Ярославский РЭС | Подстанция 35/10кВ Моделово-2 | 35 кВ |  |  |  |  | 10 кВ | СШ-2 | Ф-4 Левцово | Ячейка присоединения | ВЛ 10кВ № 04 Левцово ПС Моделово-2 | [5 empty] | ТП 410 (Болково) Мо/4 | СШ-1 | ПС Моделово-2 Ф-4 |  | СШ-1 | яч. 1 | Ячейка присоединения | ЛЭП-1 | Ярославская обл, Ярославский р-н, деревня Болково, д Опора 4 кв 1 |  | Приборы с поддержкой протокола СПОДЭС - МИР С-05 (СПОДЭС) | 48184922028522 | 11.01.2022 | 14.02.2022 | 11.01.2022 |  | 3 | 1 | 1 | [6 empty] | 8522 | Высокий уровень доступа (HLS) | 00000000 |  | 48447521126081 (МИР - МИР МК-01А)¦Класс=Маршрут через МИР МК-01¦Приоритет=0¦Категория=Комбинированный¦Читать данные из УСПД=True | 764115171008 (ПУХОВАИРИНА) | Ярославский РЭС
958f4714-630c-4ace-904b-003c23e1d39c | Ярэнерго | Ярославский РЭС | Подстанция 35/10кВ Моделово-2 | 35 кВ |  |  |  |  | 10 кВ | СШ-2 | Ф-4 Левцово | Ячейка присоединения | ВЛ 10кВ № 04 Левцово ПС Моделово-2 | [5 empty] | ТП 410 (Болково) Мо/4 | СШ-1 | ПС Моделово-2 Ф-4 |  | СШ-1 | яч. 1 | Ячейка присоединения | ЛЭП-1 | Ярославская обл, Ярославский р-н, деревня Болково, д 30 |  | Приборы с поддержкой протокола СПОДЭС - МИР С-05 (СПОДЭС) | 48184921525808 | 11.01.2022 | 14.02.2022 | 11.01.2022 |  | 3 | 1 | 1 | [6 empty] | 5808 | Высокий уровень доступа (HLS) | 00000000 |  | 48447521126081 (МИР - МИР МК-01А)¦Класс=Маршрут через МИР МК-01¦Приоритет=0¦Категория=Комбинированный¦Читать данные из УСПД=True | 764115171411 (ГОРЯЧЕВСЕРГЕЙ) | Ярославский РЭС
5eab5fb1-c3a5-43f8-ba00-d1df0227bf09 | Ярэнерго | Ярославский РЭС | Подстанция 35/10кВ Моделово-2 | 35 кВ |  |  |  |  | 10 кВ | СШ-2 | Ф-4 Левцово | Ячейка присоединения | ВЛ 10кВ № 04 Левцово ПС Моделово-2 | [5 empty] | ТП 457 (Русанова) Мо/4 | СШ-1 | ПС Моделово-2 Ф-4 |  | СШ-1 | Ф-1 | Ячейка присоединения | ВЛ 0,4кВ №1 ТП 457 (Русанова) Мо/4 | Ярославская обл, Ярославский р-н, деревня Русаново, д 1000 |  | НЗиФ - СЭБ-1ТМ.02М | 1204131750 |  | 29.05.2019 |  |  |  | 1 | 1 | [6 empty] | 1204131750 |  |  |  | U15000051 (НЗиФ - УСД 2.04)¦Класс=Маршрут через промежуточное оборудование¦Приоритет=0¦Категория=Комбинированный¦Отключен=True |  | Ярославский РЭС
60424493-d7a4-4866-abab-e3eb4b614933 | Ярэнерго | Ярославский РЭС | Подстанция 35/10кВ Моделово-2 | 35 кВ |  |  |  |  | 10 кВ | СШ-2 | Ф-4 Левцово | Ячейка присоединения | ВЛ 10кВ № 04 Левцово ПС Моделово-2 | [5 empty] | ТП 481 (Юрьево) Мо/4 | СШ-1 | ПС Моделово-2 Ф-4 |  | СШ-1 | яч. 2 | Ячейка присоединения | ВЛ 0,4кВ №2 ТП 481 (Юрьево) Мо/4 | Ярославская обл, Ярославский р-н, деревня Семеновское, д 7 |  | НЗиФ - СЭБ-1ТМ.02М | 1203131324 |  | 29.05.2019 |  |  |  | 1 | 1 | [6 empty] | 1203131324 |  |  |  | U15000011 (НЗиФ - УСД 2.04)¦Класс=Маршрут через промежуточное оборудование¦Приоритет=0¦Категория=Комбинированный¦Отключен=True | 764115130451 (ГОРУЛЕВГ.) | Ярославский РЭС
50c484b1-2b04-4fe3-b72e-ab2b4c61cc91 | Ярэнерго | Ярославский РЭС | Подстанция 35/10кВ Моделово-2 | 35 кВ |  |  |  |  | 10 кВ | СШ-2 | Ф-4 Левцово | Ячейка присоединения | ВЛ 10кВ № 04 Левцово ПС Моделово-2 | [5 empty] | ТП 410 (Болково) Мо/4 | СШ-1 | ПС Моделово-2 Ф-4 |  | СШ-1 | Ф-1 | Ячейка присоединения | ВЛ 0,4кВ №1 ТП 410 (Болково) Мо/4 | Ярославская обл, Ярославский р-н, деревня Болково, д 1005 |  | НЗиФ - СЭБ-1ТМ.02М | 1204133335 |  | 29.05.2019 |  |  |  | 1 | 1 | [6 empty] | 1204133335 |  |  |  | U14001817 (НЗиФ - УСД 2.04)¦Класс=Маршрут через промежуточное оборудование¦Приоритет=0¦Категория=Комбинированный¦Отключен=True |  | Ярославский РЭС
7e75718a-f446-4650-9497-68357cd65be6 | Ярэнерго | Ярославский РЭС | Подстанция 35/10кВ Моделово-2 | 35 кВ |  |  |  |  | 10 кВ | СШ-2 | Ф-4 Левцово | Ячейка присоединения | ВЛ 10кВ № 04 Левцово ПС Моделово-2 | [5 empty] | ТП 410 (Болково) Мо/4 | СШ-1 | ПС Моделово-2 Ф-4 |  | СШ-1 | яч. 1 | Ячейка присоединения | ЛЭП-1 | Ярославская обл, Ярославский р-н, деревня Болково, д 5 кв 2 |  | Приборы с поддержкой протокола СПОДЭС - МИР С-05 (СПОДЭС) | 48184922027986 | 11.01.2022 | 14.02.2022 | 11.01.2022 |  | 3 | 1 | 1 | [6 empty] | 7986 | Высокий уровень доступа (HLS) | 00000000 |  | 48447521126081 (МИР - МИР МК-01А)¦Класс=Маршрут через МИР МК-01¦Приоритет=0¦Категория=Комбинированный¦Читать данные из УСПД=True | 764115170285 (КОТОВАИРИНА) | Ярославский РЭС
d1bdb4af-63de-481a-abdb-3af73109a1ae | Ярэнерго | Ярославский РЭС | Подстанция 35/10кВ Моделово-2 | 35 кВ |  |  |  |  | 10 кВ | СШ-2 | Ф-4 Левцово | Ячейка присоединения | ВЛ 10кВ № 04 Левцово ПС Моделово-2 | [5 empty] | ТП 457 (Русанова) Мо/4 | СШ-1 | ПС Моделово-2 Ф-4 |  | СШ-1 | яч. 1 | Ячейка присоединения | ЛЭП-1 | Ярославская обл, Ярославский р-н, деревня Русаново, д 15 |  | Приборы с поддержкой протокола СПОДЭС - МИР С-05 (СПОДЭС) | 48184922010211 | 11.01.2022 | 18.02.2022 | 11.01.2022 |  | 3 | 1 | 1 | [6 empty] | 211 | Высокий уровень доступа (HLS) | 00000000 |  | 48447522015616 (МИР - МИР МК-01А)¦Класс=Маршрут через МИР МК-01¦Приоритет=0¦Категория=Комбинированный¦Читать данные из УСПД=True | 764115130208 (ТИХОМИРОВАГ.) | Ярославский РЭС
62d77d29-d1ab-49c2-8dfe-5057f2279794 | Ярэнерго | Ярославский РЭС | Подстанция 35/10кВ Моделово-2 | 35 кВ |  |  |  |  | 10 кВ | СШ-2 | Ф-4 Левцово | Ячейка присоединения | ВЛ 10кВ № 04 Левцово ПС Моделово-2 | [5 empty] | ТП 481 (Юрьево) Мо/4 | СШ-1 | ПС Моделово-2 Ф-4 |  | СШ-1 | яч. 2 | Ячейка присоединения | ВЛ 0,4кВ №2 ТП 481 (Юрьево) Мо/4 | Ярославская обл, Ярославский р-н, деревня Семеновское, д 0-1 |  | НЗиФ - СЭБ-1ТМ.02М | 1203130383 |  | 29.05.2019 |  |  |  | 1 | 1 | [6 empty] | 1203130383 |  |  |  | U15000011 (НЗиФ - УСД 2.04)¦Класс=Маршрут через промежуточное оборудование¦Приоритет=0¦Категория=Комбинированный¦Отключен=True | 764115130622 (ВАСИЛЕНКОАЛЕКСЕЙ) | Ярославский РЭС
989971b8-049b-469f-96b2-d422881b080d | Ярэнерго | Ярославский РЭС | Подстанция 35/10кВ Моделово-2 | 35 кВ |  |  |  |  | 10 кВ | СШ-2 | Ф-4 Левцово | Ячейка присоединения | ВЛ 10кВ № 04 Левцово ПС Моделово-2 | [5 empty] | ТП 410 (Болково) Мо/4 | СШ-1 | ПС Моделово-2 Ф-4 |  | СШ-1 | Ф-2 | Ячейка присоединения | ВЛ 0,4кВ №2 ТП 410 Болково Мо/4 | Ярославская обл, Ярославский р-н, деревня Болково, д 11 |  | Приборы с поддержкой протокола СПОДЭС - МИР С-05 (СПОДЭС) | 48184922027184 | 11.01.2022 | 14.02.2022 | 11.01.2022 |  | 3 | 1 | 1 | [6 empty] | 7184 | Высокий уровень доступа (HLS) | 00000000 |  | 48447521126081 (МИР - МИР МК-01А)¦Класс=Маршрут через МИР МК-01¦Приоритет=0¦Категория=Комбинированный¦Читать данные из УСПД=True | 764115170284 (ЧЕРНОВА.) | Ярославский РЭС
3760cffa-1b3b-4482-8f4b-127c461c8b42 | Ярэнерго | Ярославский РЭС | Подстанция 35/10кВ Моделово-2 | 35 кВ |  |  |  |  | 10 кВ | СШ-2 | Ф-4 Левцово | Ячейка присоединения | ВЛ 10кВ № 04 Левцово ПС Моделово-2 | [5 empty] | ТП 457 (Русанова) Мо/4 | СШ-1 | ПС Моделово-2 Ф-4 |  | СШ-1 | Ф-1 | Ячейка присоединения | ВЛ 0,4кВ №1 ТП 457 (Русанова) Мо/4 | Ярославская обл, Ярославский р-н, деревня Русаново, д 1001 |  | НЗиФ - СЭБ-1ТМ.02М | 1203132769 |  | 29.05.2019 |  |  |  | 1 | 1 | [6 empty] | 1203132769 |  |  |  | U15000051 (НЗиФ - УСД 2.04)¦Класс=Маршрут через промежуточное оборудование¦Приоритет=0¦Категория=Комбинированный¦Отключен=True |  | Ярославский РЭС
970542d9-bf14-45d5-b23a-9f1348082e18 | Ярэнерго | Ярославский РЭС | Подстанция 35/10кВ Моделово-2 | 35 кВ |  |  |  |  | 10 кВ | СШ-2 | Ф-4 Левцово | Ячейка присоединения | ВЛ 10кВ № 04 Левцово ПС Моделово-2 | [5 empty] | ТП 410 (Болково) Мо/4 | СШ-1 | ПС Моделово-2 Ф-4 |  | СШ-1 | яч. 1 | Ячейка присоединения | ЛЭП-1 | Ярославская обл, Ярославский р-н, деревня Болково, д н/д |  | Приборы с поддержкой протокола СПОДЭС - МИР С-05 (СПОДЭС) | 48184922018854 | 11.01.2022 | 14.02.2022 | 11.01.2022 |  | 3 | 1 | 1 | [6 empty] | 8854 | Высокий уровень доступа (HLS) | 00000000 |  | 48447521126081 (МИР - МИР МК-01А)¦Класс=Маршрут через МИР МК-01¦Приоритет=0¦Категория=Комбинированный¦Читать данные из УСПД=True | 764115170294 (ГОРЯЧЕВАГ.) | Ярославский РЭС
880a084d-6369-43af-ab78-57298fa2df69 | Ярэнерго | Ярославский РЭС | Подстанция 35/10кВ Моделово-2 | 35 кВ |  |  |  |  | 10 кВ | СШ-2 | Ф-4 Левцово | Ячейка присоединения | ВЛ 10кВ № 04 Левцово ПС Моделово-2 | [5 empty] | ТП 481 (Юрьево) Мо/4 | СШ-1 | ПС Моделово-2 Ф-4 |  | СШ-1 | яч. 2 | Ячейка присоединения | ВЛ 0,4кВ №2 ТП 481 (Юрьево) Мо/4 | Ярославская обл, Ярославский р-н, деревня Юрьево, д 2 |  | НЗиФ - МАЯК 302АРТ | 12000419 |  | 29.05.2019 |  |  |  | 1 | 1 | [6 empty] | 12000419 |  |  |  | U15000011 (НЗиФ - УСД 2.04)¦Класс=Маршрут через промежуточное оборудование¦Приоритет=0¦Категория=Комбинированный¦Отключен=True | 764115130639 (ФЕДОТОВМИХАИЛ) | Ярославский РЭС
45783b00-749f-42de-901e-41afbb2850a9 | Ярэнерго | Ярославский РЭС | Подстанция 35/10кВ Моделово-2 | 35 кВ |  |  |  |  | 10 кВ | СШ-2 | Ф-4 Левцово | Ячейка присоединения | ВЛ 10кВ № 04 Левцово ПС Моделово-2 | [5 empty] | ТП 410 (Болково) Мо/4 | СШ-1 | ПС Моделово-2 Ф-4 |  | СШ-1 | яч. 1 | Ячейка присоединения | ЛЭП-1 | Ярославская обл, Ярославский р-н, деревня Болково, д н/д |  | Приборы с поддержкой протокола СПОДЭС - МИР С-05 (СПОДЭС) | 48184921526271 | 11.01.2022 | 14.02.2022 | 11.01.2022 |  | 3 | 1 | 1 | [6 empty] | 6271 | Высокий уровень доступа (HLS) | 00000000 |  | 48447521126081 (МИР - МИР МК-01А)¦Класс=Маршрут через МИР МК-01¦Приоритет=0¦Категория=Комбинированный¦Читать данные из УСПД=True | 764115170295 (ГОРЯЧЕВАМАРИЯ) | Ярославский РЭС
ab8f7d2c-9672-4835-811a-789edfd98733 | Ярэнерго | Ярославский РЭС | Подстанция 35/10кВ Моделово-2 | 35 кВ |  |  |  |  | 10 кВ | СШ-2 | Ф-4 Левцово | Ячейка присоединения | ВЛ 10кВ № 04 Левцово ПС Моделово-2 | [5 empty] | ТП 457 (Русанова) Мо/4 | СШ-1 | ПС Моделово-2 Ф-4 |  | СШ-1 | Ф-1 | Ячейка присоединения | ВЛ 0,4кВ №1 ТП 457 (Русанова) Мо/4 | Ярославская обл, Ярославский р-н, деревня Русаново, д 17 |  | НЗиФ - МАЯК 302АРТ | 12000868 |  | 29.05.2019 |  |  |  | 1 | 1 | [6 empty] | 12000868 |  |  |  | U15000051 (НЗиФ - УСД 2.04)¦Класс=Маршрут через промежуточное оборудование¦Приоритет=0¦Категория=Комбинированный¦Отключен=True | 764115130203 (ЛЕБЕДЕВВ.) | Ярославский РЭС
7d716629-7dca-481a-98d0-d373e7db81d9 | Ярэнерго | Ярославский РЭС | Подстанция 35/10кВ Моделово-2 | 35 кВ |  |  |  |  | 10 кВ | СШ-2 | Ф-4 Левцово | Ячейка присоединения | ВЛ 10кВ № 04 Левцово ПС Моделово-2 | [5 empty] | ТП 481 (Юрьево) Мо/4 | СШ-1 | ПС Моделово-2 Ф-4 |  | СШ-1 | яч. 1 | Ячейка присоединения | ЛЭП-1 | Ярославская обл, Ярославский р-н, деревня Семеновское, д Опора 8 кв 4 |  | Приборы с поддержкой протокола СПОДЭС - МИР С-05 (СПОДЭС) | 48184921527573 | 11.01.2022 | 14.02.2022 | 11.01.2022 |  | 3 | 1 | 1 | [6 empty] | 7573 | Высокий уровень доступа (HLS) | 00000000 |  | 48447521126091 (МИР - МИР МК-01А)¦Класс=Маршрут через МИР МК-01¦Приоритет=0¦Категория=Комбинированный¦Читать данные из УСПД=True | 764115130571 (ГИРУЛЕВАЕЛЕНА) | Ярославский РЭС
c4b1b26a-2f3a-46d4-9b15-b3c83d119f85 | Ярэнерго | Ярославский РЭС | Подстанция 35/10кВ Моделово-2 | 35 кВ |  |  |  |  | 10 кВ | СШ-2 | Ф-4 Левцово | Ячейка присоединения | ВЛ 10кВ № 04 Левцово ПС Моделово-2 | [5 empty] | ТП 410 (Болково) Мо/4 | СШ-1 | ПС Моделово-2 Ф-4 |  | СШ-1 | Ф-2 | Ячейка присоединения | ВЛ 0,4кВ №2 ТП 410 Болково Мо/4 | Ярославская обл, Ярославский р-н, деревня Болково, д 1006 |  | НЗиФ - СЭБ-1ТМ.02М | 1203132617 |  | 29.05.2019 |  |  |  | 1 | 1 | [6 empty] | 1203132617 |  |  |  | U14001817 (НЗиФ - УСД 2.04)¦Класс=Маршрут через промежуточное оборудование¦Приоритет=0¦Категория=Комбинированный¦Отключен=True |  | Ярославский РЭС
4b65d3b2-4cf5-42b4-b0b2-d31cc69cb5a1 | Ярэнерго | Ярославский РЭС | Подстанция 35/10кВ Моделово-2 | 35 кВ |  |  |  |  | 10 кВ | СШ-2 | Ф-4 Левцово | Ячейка присоединения | ВЛ 10кВ № 04 Левцово ПС Моделово-2 | [5 empty] | ТП 457 (Русанова) Мо/4 | СШ-1 | ПС Моделово-2 Ф-4 |  | СШ-1 | Ф-1 | Ячейка присоединения | ВЛ 0,4кВ №1 ТП 457 (Русанова) Мо/4 | Ярославская обл, Ярославский р-н, деревня Русаново, д 16 |  | НЗиФ - СЭБ-1ТМ.02М | 1204134332 |  | 29.05.2019 |  |  |  | 1 | 1 | [6 empty] | 1204134332 |  |  |  | U15000051 (НЗиФ - УСД 2.04)¦Класс=Маршрут через промежуточное оборудование¦Приоритет=0¦Категория=Комбинированный¦Отключен=True | 764115130641 (СЕРЕБРЯКОВАЕЛЕНА) | Ярославский РЭС
90c60958-abc8-40fc-89eb-96758b0a41af | Ярэнерго | Ярославский РЭС | Подстанция 35/10кВ Моделово-2 | 35 кВ |  |  |  |  | 10 кВ | СШ-2 | Ф-4 Левцово | Ячейка присоединения | ВЛ 10кВ № 04 Левцово ПС Моделово-2 | [5 empty] | ТП 410 (Болково) Мо/4 | СШ-1 | ПС Моделово-2 Ф-4 |  | СШ-1 | Ф-2 | Ячейка присоединения | ВЛ 0,4кВ №2 ТП 410 Болково Мо/4 | Ярославская обл, Ярославский р-н, деревня Малое Болково, д 1000 |  | НЗиФ - СЭБ-1ТМ.02М | 1203132961 |  | 29.05.2019 |  |  |  | 1 | 1 | [6 empty] | 1203132961 |  |  |  | U14001817 (НЗиФ - УСД 2.04)¦Класс=Маршрут через промежуточное оборудование¦Приоритет=0¦Категория=Комбинированный¦Отключен=True |  | Ярославский РЭС
ee0f65cd-b4d9-451a-881d-43a01d2088bd | Ярэнерго | Ярославский РЭС | Подстанция 35/10кВ Моделово-2 | 35 кВ |  |  |  |  | 10 кВ | СШ-2 | Ф-4 Левцово | Ячейка присоединения | ВЛ 10кВ № 04 Левцово ПС Моделово-2 | [5 empty] | ТП 481 (Юрьево) Мо/4 | СШ-1 | ПС Моделово-2 Ф-4 |  | СШ-1 | яч. 2 | Ячейка присоединения | ВЛ 0,4кВ №2 ТП 481 (Юрьево) Мо/4 | Ярославская обл, Ярославский р-н, деревня Юрьево, д 3а |  | НЗиФ - СЭБ-1ТМ.02М | 1203131718 |  | 29.05.2019 |  |  |  | 1 | 1 | [6 empty] | 1203131718 |  |  |  | U15000011 (НЗиФ - УСД 2.04)¦Класс=Маршрут через промежуточное оборудование¦Приоритет=0¦Категория=Комбинированный¦Отключен=True | 764115130538 (ИВОЙЛОВЮ.) | Ярославский РЭС
0dbbaedc-3344-4726-a6e7-1010a65b5db5 | Ярэнерго | Ярославский РЭС | Подстанция 35/10кВ Моделово-2 | 35 кВ |  |  |  |  | 10 кВ | СШ-2 | Ф-4 Левцово | Ячейка присоединения | ВЛ 10кВ № 04 Левцово ПС Моделово-2 | [5 empty] | ТП 410 (Болково) Мо/4 | СШ-1 | ПС Моделово-2 Ф-4 |  | СШ-1 | Ф-2 | Ячейка присоединения | ВЛ 0,4кВ №2 ТП 410 Болково Мо/4 | Ярославская обл, Ярославский р-н, деревня Малое Болково, д 0 |  | НЗиФ - СЭБ-1ТМ.02М | 1204135333 |  | 29.05.2019 |  |  |  | 1 | 1 | [6 empty] | 1204135333 |  |  |  | U14001817 (НЗиФ - УСД 2.04)¦Класс=Маршрут через промежуточное оборудование¦Приоритет=0¦Категория=Комбинированный¦Отключен=True | 764115171003 (ЧЕРНОВМИХАИЛ) | Ярославский РЭС
cea9ebf7-66ae-4bb7-94bb-cc371df481b3 | Ярэнерго | Ярославский РЭС | Подстанция 35/10кВ Моделово-2 | 35 кВ |  |  |  |  | 10 кВ | СШ-2 | Ф-4 Левцово | Ячейка присоединения | ВЛ 10кВ № 04 Левцово ПС Моделово-2 | [5 empty] | ТП 457 (Русанова) Мо/4 | СШ-1 | ПС Моделово-2 Ф-4 |  | СШ-1 | Ф-1 | Ячейка присоединения | ВЛ 0,4кВ №1 ТП 457 (Русанова) Мо/4 | Ярославская обл, Ярославский р-н, деревня Русаново, д 20 |  | НЗиФ - СЭБ-1ТМ.02М | 1204133695 |  | 29.05.2019 |  |  |  | 1 | 1 | [6 empty] | 1204133695 |  |  |  | U15000051 (НЗиФ - УСД 2.04)¦Класс=Маршрут через промежуточное оборудование¦Приоритет=0¦Категория=Комбинированный¦Отключен=True | 764115130205 (СЯКИНАВ.) | Ярославский РЭС
941905b7-e43e-44b3-9b48-c105994192d0 | Ярэнерго | Ярославский РЭС | Подстанция 35/10кВ Моделово-2 | 35 кВ |  |  |  |  | 10 кВ | СШ-2 | Ф-4 Левцово | Ячейка присоединения | ВЛ 10кВ № 04 Левцово ПС Моделово-2 | [5 empty] | ТП 410 (Болково) Мо/4 | СШ-1 | ПС Моделово-2 Ф-4 |  | СШ-1 | Ф-2 | Ячейка присоединения | ВЛ 0,4кВ №2 ТП 410 Болково Мо/4 | Ярославская обл, Ярославский р-н, деревня Малое Болково, д 1001 |  | НЗиФ - СЭБ-1ТМ.02М | 1204133739 |  | 29.05.2019 |  |  |  | 1 | 1 | [6 empty] | 1204133739 |  |  |  | U14001817 (НЗиФ - УСД 2.04)¦Класс=Маршрут через промежуточное оборудование¦Приоритет=0¦Категория=Комбинированный¦Отключен=True |  | Ярославский РЭС
c24684dd-62d7-47eb-8b0f-9747d9e5bce1 | Ярэнерго | Ярославский РЭС | Подстанция 35/10кВ Моделово-2 | 35 кВ |  |  |  |  | 10 кВ | СШ-2 | Ф-4 Левцово | Ячейка присоединения | ВЛ 10кВ № 04 Левцово ПС Моделово-2 | [5 empty] | ТП 410 (Болково) Мо/4 | СШ-1 | ПС Моделово-2 Ф-4 |  | СШ-1 | Ф-2 | Ячейка присоединения | ВЛ 0,4кВ №2 ТП 410 Болково Мо/4 | Ярославская обл, Ярославский р-н, деревня Малое Болково, д 1002 |  | НЗиФ - МАЯК 302АРТ | 12001679 |  | 29.05.2019 |  |  |  | 1 | 1 | [6 empty] | 12001679 |  |  |  | U14001817 (НЗиФ - УСД 2.04)¦Класс=Маршрут через промежуточное оборудование¦Приоритет=0¦Категория=Комбинированный¦Отключен=True |  | Ярославский РЭС
a72c69d0-62b7-41eb-a928-9f1d0f84e70c | Ярэнерго | Ярославский РЭС | Подстанция 35/10кВ Моделово-2 | 35 кВ |  |  |  |  | 10 кВ | СШ-2 | Ф-4 Левцово | Ячейка присоединения | ВЛ 10кВ № 04 Левцово ПС Моделово-2 | [5 empty] | ТП 481 (Юрьево) Мо/4 | СШ-1 | ПС Моделово-2 Ф-4 |  | СШ-1 | яч. 2 | Ячейка присоединения | ВЛ 0,4кВ №2 ТП 481 (Юрьево) Мо/4 | Ярославская обл, Ярославский р-н, деревня Юрьево, д 1 |  | НЗиФ - СЭБ-1ТМ.02М | 1224127328 |  | 29.05.2019 |  |  |  | 1 | 1 | [6 empty] | 1224127328 |  |  |  | U15000011 (НЗиФ - УСД 2.04)¦Класс=Маршрут через промежуточное оборудование¦Приоритет=0¦Категория=Комбинированный¦Отключен=True | 764115130541 (СЕМЕНОВАА.) | Ярославский РЭС
87ffdd81-eb4e-422e-b743-87f7dad720c1 | Ярэнерго | Ярославский РЭС | Подстанция 35/10кВ Моделово-2 | 35 кВ |  |  |  |  | 10 кВ | СШ-2 | Ф-4 Левцово | Ячейка присоединения | ВЛ 10кВ № 04 Левцово ПС Моделово-2 | [5 empty] | ТП 457 (Русанова) Мо/4 | СШ-1 | ПС Моделово-2 Ф-4 |  | СШ-1 | Ф-1 | Ячейка присоединения | ВЛ 0,4кВ №1 ТП 457 (Русанова) Мо/4 | Ярославская обл, Ярославский р-н, деревня Русаново, д 22 |  | НЗиФ - СЭБ-1ТМ.02М | 1204131837 |  | 29.05.2019 |  |  |  | 1 | 1 | [6 empty] | 1204131837 |  |  |  | U15000051 (НЗиФ - УСД 2.04)¦Класс=Маршрут через промежуточное оборудование¦Приоритет=0¦Категория=Комбинированный¦Отключен=True | 764115130560 (МАСЛЕНКОВА.) | Ярославский РЭС
886eb50d-5f1a-425e-b0be-10673e611cf0 | Ярэнерго | Ярославский РЭС | Подстанция 35/10кВ Моделово-2 | 35 кВ |  |  |  |  | 10 кВ | СШ-2 | Ф-4 Левцово | Ячейка присоединения | ВЛ 10кВ № 04 Левцово ПС Моделово-2 | [5 empty] | ТП 410 (Болково) Мо/4 | СШ-1 | ПС Моделово-2 Ф-4 |  | СШ-1 | Ф-3 | Ячейка присоединения | ВЛ 0,4кВ №3 ТП 410 (Болково) Мо/4 | Ярославская обл, Ярославский р-н, деревня Поленское, д 1 |  | НЗиФ - СЭБ-1ТМ.02М | 1205140089 |  | 29.05.2019 |  |  |  | 1 | 1 | [6 empty] | 1205140089 |  |  |  | U14001817 (НЗиФ - УСД 2.04)¦Класс=Маршрут через промежуточное оборудование¦Приоритет=0¦Категория=Комбинированный¦Отключен=True | 764115170248 (СЕДОВАЛЕКСАНДР) | Ярославский РЭС
bdb488c8-95fd-438c-90ff-b8d9837b3ca2 | Ярэнерго | Ярославский РЭС | Подстанция 35/10кВ Моделово-2 | 35 кВ |  |  |  |  | 10 кВ | СШ-2 | Ф-4 Левцово | Ячейка присоединения | ВЛ 10кВ № 04 Левцово ПС Моделово-2 | [5 empty] | ТП 481 (Юрьево) Мо/4 | СШ-1 | ПС Моделово-2 Ф-4 |  | СШ-1 | яч. 2 | Ячейка присоединения | ВЛ 0,4кВ №2 ТП 481 (Юрьево) Мо/4 | Ярославская обл, Ярославский р-н, деревня Юрьево, д 1000 |  | НЗиФ - СЭБ-1ТМ.02М | 1203132495 |  | 29.05.2019 |  |  |  | 1 | 1 | [6 empty] | 1203132495 |  |  |  | U15000011 (НЗиФ - УСД 2.04)¦Класс=Маршрут через промежуточное оборудование¦Приоритет=0¦Категория=Комбинированный¦Отключен=True |  | Ярославский РЭС
52207588-a5fb-49e2-8fae-6ff592700621 | Ярэнерго | Ярославский РЭС | Подстанция 35/10кВ Моделово-2 | 35 кВ |  |  |  |  | 10 кВ | СШ-2 | Ф-4 Левцово | Ячейка присоединения | ВЛ 10кВ № 04 Левцово ПС Моделово-2 | [5 empty] | ТП 457 (Русанова) Мо/4 | СШ-1 | ПС Моделово-2 Ф-4 |  | СШ-1 | Ф-1 | Ячейка присоединения | ВЛ 0,4кВ №1 ТП 457 (Русанова) Мо/4 | Ярославская обл, Ярославский р-н, деревня Русаново, д 24 |  | НЗиФ - МАЯК 302АРТ | 12000355 |  | 29.05.2019 |  |  |  | 1 | 1 | [6 empty] | 12000355 |  |  |  | U15000051 (НЗиФ - УСД 2.04)¦Класс=Маршрут через промежуточное оборудование¦Приоритет=0¦Категория=Комбинированный¦Отключен=True | 764115130598 (МАМОНТОВАЛЮБОВЬ) | Ярославский РЭС
98afcc88-bd29-478d-b062-ba8769c9caec | Ярэнерго | Ярославский РЭС | Подстанция 35/10кВ Моделово-2 | 35 кВ |  |  |  |  | 10 кВ | СШ-2 | Ф-4 Левцово | Ячейка присоединения | ВЛ 10кВ № 04 Левцово ПС Моделово-2 | [5 empty] | ТП 410 (Болково) Мо/4 | СШ-1 | ПС Моделово-2 Ф-4 |  | СШ-1 | Ф-3 | Ячейка присоединения | ВЛ 0,4кВ №3 ТП 410 (Болково) Мо/4 | Ярославская обл, Ярославский р-н, деревня Поленское, д 10 |  | НЗиФ - СЭБ-1ТМ.02М | 1204130770 |  | 29.05.2019 |  |  |  | 1 | 1 | [6 empty] | 1204130770 |  |  |  | U14001817 (НЗиФ - УСД 2.04)¦Класс=Маршрут через промежуточное оборудование¦Приоритет=0¦Категория=Комбинированный¦Отключен=True | 764115170323 (ЯКОВЛЕВАНИНА) | Ярославский РЭС
e3d7e055-93f9-47a7-a836-1a1fccaeb483 | Ярэнерго | Ярославский РЭС | Подстанция 35/10кВ Моделово-2 | 35 кВ |  |  |  |  | 10 кВ | СШ-2 | Ф-4 Левцово | Ячейка присоединения | ВЛ 10кВ № 04 Левцово ПС Моделово-2 | [5 empty] | ТП 481 (Юрьево) Мо/4 | СШ-1 | ПС Моделово-2 Ф-4 |  | СШ-1 | яч. 2 | Ячейка присоединения | ВЛ 0,4кВ №2 ТП 481 (Юрьево) Мо/4 | Ярославская обл, Ярославский р-н, деревня Юрьево, д 12 |  | НЗиФ - СЭБ-1ТМ.02М | 1224127358 |  | 29.05.2019 |  |  |  | 1 | 1 | [6 empty] | 1224127358 |  |  |  | U15000011 (НЗиФ - УСД 2.04)¦Класс=Маршрут через промежуточное оборудование¦Приоритет=0¦Категория=Комбинированный¦Отключен=True | 764115130128 (РОСБОКИНАВАЛЕНТИНА) | Ярославский РЭС
217e3f0e-0740-4bc6-85d6-8fc8c4f72ada | Ярэнерго | Ярославский РЭС | Подстанция 35/10кВ Моделово-2 | 35 кВ |  |  |  |  | 10 кВ | СШ-2 | Ф-4 Левцово | Ячейка присоединения | ВЛ 10кВ № 04 Левцово ПС Моделово-2 | [5 empty] | ТП 410 (Болково) Мо/4 | СШ-1 | ПС Моделово-2 Ф-4 |  | СШ-1 | Ф-3 | Ячейка присоединения | ВЛ 0,4кВ №3 ТП 410 (Болково) Мо/4 | Ярославская обл, Ярославский р-н, деревня Поленское, д 11 |  | НЗиФ - СЭБ-1ТМ.02М | 1204133984 |  | 29.05.2019 |  |  |  | 1 | 1 | [6 empty] | 1204133984 |  |  |  | U14001817 (НЗиФ - УСД 2.04)¦Класс=Маршрут через промежуточное оборудование¦Приоритет=0¦Категория=Комбинированный¦Отключен=True | 764115170317 (КУЛАКОВАВАЛЕНТИНА) | Ярославский РЭС
918cb82c-fd19-461a-a110-6303479c9954 | Ярэнерго | Ярославский РЭС | Подстанция 35/10кВ Моделово-2 | 35 кВ |  |  |  |  | 10 кВ | СШ-2 | Ф-4 Левцово | Ячейка присоединения | ВЛ 10кВ № 04 Левцово ПС Моделово-2 | [5 empty] | ТП 457 (Русанова) Мо/4 | СШ-1 | ПС Моделово-2 Ф-4 |  | СШ-1 | Ф-1 | Ячейка присоединения | ВЛ 0,4кВ №1 ТП 457 (Русанова) Мо/4 | Ярославская обл, Ярославский р-н, деревня Русаново, д 28 |  | НЗиФ - СЭБ-1ТМ.02М | 1204132288 |  | 29.05.2019 |  |  |  | 1 | 1 | [6 empty] | 1204132288 |  |  |  | U15000051 (НЗиФ - УСД 2.04)¦Класс=Маршрут через промежуточное оборудование¦Приоритет=0¦Категория=Комбинированный¦Отключен=True | 764115130527 (БУЧАКОВААЛЛА) | Ярославский РЭС
6dedb831-b848-48f4-b073-a0e07d5e5e7d | Ярэнерго | Ярославский РЭС | Подстанция 35/10кВ Моделово-2 | 35 кВ |  |  |  |  | 10 кВ | СШ-2 | Ф-4 Левцово | Ячейка присоединения | ВЛ 10кВ № 04 Левцово ПС Моделово-2 | [5 empty] | ТП 410 (Болково) Мо/4 | СШ-1 | ПС Моделово-2 Ф-4 |  | СШ-1 | Ф-3 | Ячейка присоединения | ВЛ 0,4кВ №3 ТП 410 (Болково) Мо/4 | Ярославская обл, Ярославский р-н, деревня Поленское, д 4-1 |  | НЗиФ - СЭБ-1ТМ.02М | 1204133543 |  | 29.05.2019 |  |  |  | 1 | 1 | [6 empty] | 1204133543 |  |  |  | U14001817 (НЗиФ - УСД 2.04)¦Класс=Маршрут через промежуточное оборудование¦Приоритет=0¦Категория=Комбинированный¦Отключен=True | 764115170321 (КИРПИЧЕВААНГЕЛИНА) | Ярославский РЭС
755e3af1-eb16-4a35-bc34-7764889dbb5e | Ярэнерго | Ярославский РЭС | Подстанция 35/10кВ Моделово-2 | 35 кВ |  |  |  |  | 10 кВ | СШ-2 | Ф-4 Левцово | Ячейка присоединения | ВЛ 10кВ № 04 Левцово ПС Моделово-2 | [5 empty] | ТП 481 (Юрьево) Мо/4 | СШ-1 | ПС Моделово-2 Ф-4 |  | СШ-1 | яч. 2 | Ячейка присоединения | ВЛ 0,4кВ №2 ТП 481 (Юрьево) Мо/4 | Ярославская обл, Ярославский р-н, деревня Юрьево, д 0 |  | НЗиФ - СЭБ-1ТМ.02М | 1203131712 |  | 29.05.2019 |  |  |  | 1 | 1 | [6 empty] | 1203131712 |  |  |  | U15000011 (НЗиФ - УСД 2.04)¦Класс=Маршрут через промежуточное оборудование¦Приоритет=0¦Категория=Комбинированный¦Отключен=True | 764115130132 (СУМЕРКИНАНИНА) | Ярославский РЭС
23bb96b8-8b13-4b52-b9b6-7b281d7a8f7d | Ярэнерго | Ярославский РЭС | Подстанция 35/10кВ Моделово-2 | 35 кВ |  |  |  |  | 10 кВ | СШ-2 | Ф-4 Левцово | Ячейка присоединения | ВЛ 10кВ № 04 Левцово ПС Моделово-2 | [5 empty] | ТП 410 (Болково) Мо/4 | СШ-1 | ПС Моделово-2 Ф-4 |  | СШ-1 | Ф-3 | Ячейка присоединения | ВЛ 0,4кВ №3 ТП 410 (Болково) Мо/4 | Ярославская обл, Ярославский р-н, деревня Поленское, д 14 |  | НЗиФ - СЭБ-1ТМ.02М | 1204133883 |  | 29.05.2019 |  |  |  | 1 | 1 | [6 empty] | 1204133883 |  |  |  | U14001817 (НЗиФ - УСД 2.04)¦Класс=Маршрут через промежуточное оборудование¦Приоритет=0¦Категория=Комбинированный¦Отключен=True | 764115170320 (ШЕМЯГИНГЕННАДИЙ) | Ярославский РЭС
dc0c0bc1-d492-44c7-9bc7-f6b5a4e68605 | Ярэнерго | Ярославский РЭС | Подстанция 35/10кВ Моделово-2 | 35 кВ |  |  |  |  | 10 кВ | СШ-2 | Ф-4 Левцово | Ячейка присоединения | ВЛ 10кВ № 04 Левцово ПС Моделово-2 | [5 empty] | ТП 457 (Русанова) Мо/4 | СШ-1 | ПС Моделово-2 Ф-4 |  | СШ-1 | Ф-1 | Ячейка присоединения | ВЛ 0,4кВ №1 ТП 457 (Русанова) Мо/4 | Ярославская обл, Ярославский р-н, деревня Русаново, д 3-1 |  | НЗиФ - СЭБ-1ТМ.02М | 1212131082 |  | 29.05.2019 |  |  |  | 1 | 1 | [6 empty] | 1212131082 |  |  |  | U15000051 (НЗиФ - УСД 2.04)¦Класс=Маршрут через промежуточное оборудование¦Приоритет=0¦Категория=Комбинированный¦Отключен=True | 764115130211 (КОСТЫЛЕВАНАДЕЖДА) | Ярославский РЭС
7e95498f-3c75-4f02-a2b6-a704ccc274f5 | Ярэнерго | Ярославский РЭС | Подстанция 35/10кВ Моделово-2 | 35 кВ |  |  |  |  | 10 кВ | СШ-2 | Ф-4 Левцово | Ячейка присоединения | ВЛ 10кВ № 04 Левцово ПС Моделово-2 | [5 empty] | ТП 481 (Юрьево) Мо/4 | СШ-1 | ПС Моделово-2 Ф-4 |  | СШ-1 | яч. 2 | Ячейка присоединения | ВЛ 0,4кВ №2 ТП 481 (Юрьево) Мо/4 | Ярославская обл, Ярославский р-н, деревня Юрьево, д 0-1 |  | НЗиФ - СЭБ-1ТМ.02М | 1204131887 |  | 29.05.2019 |  |  |  | 1 | 1 | [6 empty] | 1204131887 |  |  |  | U15000011 (НЗиФ - УСД 2.04)¦Класс=Маршрут через промежуточное оборудование¦Приоритет=0¦Категория=Комбинированный¦Отключен=True | 764115130620 (МАРУСИНАЛЕКСАНДР) | Ярославский РЭС
b5bd5b58-f5e4-418f-b9f6-6d8c576e2be0 | Ярэнерго | Ярославский РЭС | Подстанция 35/10кВ Моделово-2 | 35 кВ |  |  |  |  | 10 кВ | СШ-2 | Ф-4 Левцово | Ячейка присоединения | ВЛ 10кВ № 04 Левцово ПС Моделово-2 | [5 empty] | ТП 410 (Болково) Мо/4 | СШ-1 | ПС Моделово-2 Ф-4 |  | СШ-1 | Ф-3 | Ячейка присоединения | ВЛ 0,4кВ №3 ТП 410 (Болково) Мо/4 | Ярославская обл, Ярославский р-н, деревня Поленское, д 18 |  | НЗиФ - СЭБ-1ТМ.02М | 1204133730 |  | 29.05.2019 |  |  |  | 1 | 1 | [6 empty] | 1204133730 |  |  |  | U14001817 (НЗиФ - УСД 2.04)¦Класс=Маршрут через промежуточное оборудование¦Приоритет=0¦Категория=Комбинированный¦Отключен=True | 764115170315 (КУЛИЧКИНАЛИДИЯ) | Ярославский РЭС
965302b7-45fd-4df2-9431-76dcc9eb6d61 | Ярэнерго | Ярославский РЭС | Подстанция 35/10кВ Моделово-2 | 35 кВ |  |  |  |  | 10 кВ | СШ-2 | Ф-4 Левцово | Ячейка присоединения | ВЛ 10кВ № 04 Левцово ПС Моделово-2 | [5 empty] | ТП 410 (Болково) Мо/4 | СШ-1 | ПС Моделово-2 Ф-4 |  | СШ-1 | Ф-3 | Ячейка присоединения | ВЛ 0,4кВ №3 ТП 410 (Болково) Мо/4 | Ярославская обл, Ярославский р-н, деревня Поленское, д 3 |  | НЗиФ - СЭБ-1ТМ.02М | 1204133528 |  | 29.05.2019 |  |  |  | 1 | 1 | [6 empty] | 1204133528 |  |  |  | U14001817 (НЗиФ - УСД 2.04)¦Класс=Маршрут через промежуточное оборудование¦Приоритет=0¦Категория=Комбинированный¦Отключен=True | 764115170324 (СЕДОВГ.) | Ярославский РЭС
87d8f98a-f18b-4056-9e6f-1d9c3b712f53 | Ярэнерго | Ярославский РЭС | Подстанция 35/10кВ Моделово-2 | 35 кВ |  |  |  |  | 10 кВ | СШ-2 | Ф-4 Левцово | Ячейка присоединения | ВЛ 10кВ № 04 Левцово ПС Моделово-2 | [5 empty] | ТП 457 (Русанова) Мо/4 | СШ-1 | ПС Моделово-2 Ф-4 |  | СШ-1 | Ф-1 | Ячейка присоединения | ВЛ 0,4кВ №1 ТП 457 (Русанова) Мо/4 | Ярославская обл, Ярославский р-н, деревня Русаново, д 1-1 |  | НЗиФ - СЭБ-1ТМ.02М | 1203132032 |  | 29.05.2019 |  |  |  | 1 | 1 | [6 empty] | 1203132032 |  |  |  | U15000051 (НЗиФ - УСД 2.04)¦Класс=Маршрут через промежуточное оборудование¦Приоритет=0¦Категория=Комбинированный¦Отключен=True | 764115130526 (ЛЯНИНА.) | Ярославский РЭС
7864ad99-9030-4988-97a7-34961b355ebf | Ярэнерго | Ярославский РЭС | Подстанция 35/10кВ Моделово-2 | 35 кВ |  |  |  |  | 10 кВ | СШ-2 | Ф-4 Левцово | Ячейка присоединения | ВЛ 10кВ № 04 Левцово ПС Моделово-2 | [5 empty] | ТП 481 (Юрьево) Мо/4 | СШ-1 | ПС Моделово-2 Ф-4 |  | СШ-1 | яч. 2 | Ячейка присоединения | ВЛ 0,4кВ №2 ТП 481 (Юрьево) Мо/4 | Ярославская обл, Ярославский р-н, деревня Юрьево, д 16 |  | НЗиФ - СЭБ-1ТМ.02М | 1204130604 |  | 29.05.2019 |  |  |  | 1 | 1 | [6 empty] | 1204130604 |  |  |  | U15000011 (НЗиФ - УСД 2.04)¦Класс=Маршрут через промежуточное оборудование¦Приоритет=0¦Категория=Комбинированный¦Отключен=True | 764115130127 (ПАЛКИНАГАЛИНА) | Ярославский РЭС
21061ca4-5af4-4151-9ceb-a7810bfcd914 | Ярэнерго | Ярославский РЭС | Подстанция 35/10кВ Моделово-2 | 35 кВ |  |  |  |  | 10 кВ | СШ-2 | Ф-4 Левцово | Ячейка присоединения | ВЛ 10кВ № 04 Левцово ПС Моделово-2 | [5 empty] | ТП 410 (Болково) Мо/4 | СШ-1 | ПС Моделово-2 Ф-4 |  | СШ-1 | Ф-3 | Ячейка присоединения | ВЛ 0,4кВ №3 ТП 410 (Болково) Мо/4 | Ярославская обл, Ярославский р-н, деревня Поленское, д 1000 |  | НЗиФ - СЭБ-1ТМ.02М | 1204136711 |  | 29.05.2019 |  |  |  | 1 | 1 | [6 empty] | 1204136711 |  |  |  | U14001817 (НЗиФ - УСД 2.04)¦Класс=Маршрут через промежуточное оборудование¦Приоритет=0¦Категория=Комбинированный¦Отключен=True |  | Ярославский РЭС
919f0df3-a989-42ad-8609-c7b339ffb6ce | Ярэнерго | Ярославский РЭС | Подстанция 35/10кВ Моделово-2 | 35 кВ |  |  |  |  | 10 кВ | СШ-2 | Ф-4 Левцово | Ячейка присоединения | ВЛ 10кВ № 04 Левцово ПС Моделово-2 | [5 empty] | ТП 481 (Юрьево) Мо/4 | СШ-1 | ПС Моделово-2 Ф-4 |  | СШ-1 | яч. 2 | Ячейка присоединения | ВЛ 0,4кВ №2 ТП 481 (Юрьево) Мо/4 | Ярославская обл, Ярославский р-н, деревня Юрьево, д 3 |  | НЗиФ - СЭБ-1ТМ.02М | 1203130149 |  | 29.05.2019 |  |  |  | 1 | 1 | [6 empty] | 1203130149 |  |  |  | U15000011 (НЗиФ - УСД 2.04)¦Класс=Маршрут через промежуточное оборудование¦Приоритет=0¦Категория=Комбинированный¦Отключен=True | 764115130134 (ИВОЙЛОВЮРИЙ) | Ярославский РЭС
96178d00-3442-4ba6-9eae-b6ce627e70ce | Ярэнерго | Ярославский РЭС | Подстанция 35/10кВ Моделово-2 | 35 кВ |  |  |  |  | 10 кВ | СШ-2 | Ф-4 Левцово | Ячейка присоединения | ВЛ 10кВ № 04 Левцово ПС Моделово-2 | [5 empty] | ТП 410 (Болково) Мо/4 | СШ-1 | ПС Моделово-2 Ф-4 |  | СШ-1 | Ф-3 | Ячейка присоединения | ВЛ 0,4кВ №3 ТП 410 (Болково) Мо/4 | Ярославская обл, Ярославский р-н, деревня Поленское, д 5 |  | НЗиФ - СЭБ-1ТМ.02М | 1204133518 |  | 29.05.2019 |  |  |  | 1 | 1 | [6 empty] | 1204133518 |  |  |  | U14001817 (НЗиФ - УСД 2.04)¦Класс=Маршрут через промежуточное оборудование¦Приоритет=0¦Категория=Комбинированный¦Отключен=True | 764115170322 (ВОРОБЬЕВАЛЮБОВЬ) | Ярославский РЭС
24d77f81-d258-4577-bfec-7d26a836b4b8 | Ярэнерго | Ярославский РЭС | Подстанция 35/10кВ Моделово-2 | 35 кВ |  |  |  |  | 10 кВ | СШ-2 | Ф-4 Левцово | Ячейка присоединения | ВЛ 10кВ № 04 Левцово ПС Моделово-2 | [5 empty] | ТП 481 (Юрьево) Мо/4 | СШ-1 | ПС Моделово-2 Ф-4 |  | СШ-1 | яч. 2 | Ячейка присоединения | ВЛ 0,4кВ №2 ТП 481 (Юрьево) Мо/4 | Ярославская обл, Ярославский р-н, деревня Юрьево, д 4 |  | НЗиФ - СЭБ-1ТМ.02М | 1203130592 |  | 29.05.2019 |  |  |  | 1 | 1 | [6 empty] | 1203130592 |  |  |  | U15000011 (НЗиФ - УСД 2.04)¦Класс=Маршрут через промежуточное оборудование¦Приоритет=0¦Категория=Комбинированный¦Отключен=True | 764115130135 (АЛАТЫРЕВАНАТАЛЬЯ) | Ярославский РЭС
29f14b13-c490-4c76-8231-9786ecb65c33 | Ярэнерго | Ярославский РЭС | Подстанция 35/10кВ Моделово-2 | 35 кВ |  |  |  |  | 10 кВ | СШ-2 | Ф-4 Левцово | Ячейка присоединения | ВЛ 10кВ № 04 Левцово ПС Моделово-2 | [5 empty] | ТП 410 (Болково) Мо/4 | СШ-1 | ПС Моделово-2 Ф-4 |  | СШ-1 | Ф-3 | Ячейка присоединения | ВЛ 0,4кВ №3 ТП 410 (Болково) Мо/4 | Ярославская обл, Ярославский р-н, деревня Поленское, д Й44073 |  | НЗиФ - МАЯК 302АРТ | 12000919 |  | 29.05.2019 |  |  |  | 1 | 1 | [6 empty] | 12000919 |  |  |  | U14001817 (НЗиФ - УСД 2.04)¦Класс=Маршрут через промежуточное оборудование¦Приоритет=0¦Категория=Комбинированный¦Отключен=True | 764115171359 (КОКОРИНАЛЕКСАНДР) | Ярославский РЭС
1398f0a9-82c7-4471-a104-fd688c7bd87f | Ярэнерго | Ярославский РЭС | Подстанция 35/10кВ Моделово-2 | 35 кВ |  |  |  |  | 10 кВ | СШ-2 | Ф-4 Левцово | Ячейка присоединения | ВЛ 10кВ № 04 Левцово ПС Моделово-2 | [5 empty] | ТП 481 (Юрьево) Мо/4 | СШ-1 | ПС Моделово-2 Ф-4 |  | СШ-1 | яч. 2 | Ячейка присоединения | ВЛ 0,4кВ №2 ТП 481 (Юрьево) Мо/4 | Ярославская обл, Ярославский р-н, деревня Юрьево, д 5 |  | НЗиФ - СЭБ-1ТМ.02М | 1203130687 |  | 29.05.2019 |  |  |  | 1 | 1 | [6 empty] | 1203130687 |  |  |  | U15000011 (НЗиФ - УСД 2.04)¦Класс=Маршрут через промежуточное оборудование¦Приоритет=0¦Категория=Комбинированный¦Отключен=True | 764115130133 (КИСЕЛЕВАА.) | Ярославский РЭС
efd8cee0-e2aa-4b9e-bd34-1f6b916791ae | Ярэнерго | Ярославский РЭС | Подстанция 35/10кВ Моделово-2 | 35 кВ |  |  |  |  | 10 кВ | СШ-2 | Ф-4 Левцово | Ячейка присоединения | ВЛ 10кВ № 04 Левцово ПС Моделово-2 | [5 empty] | ТП 410 (Болково) Мо/4 | СШ-1 | ПС Моделово-2 Ф-4 |  | СШ-1 | Ф-3 | Ячейка присоединения | ВЛ 0,4кВ №3 ТП 410 (Болково) Мо/4 | Ярославская обл, Ярославский р-н, деревня Поленское, д 16 |  | НЗиФ - МАЯК 302АРТ | 3000591 |  | 29.05.2019 |  |  |  | 1 | 1 | [6 empty] | 3000591 |  |  |  | U14001817 (НЗиФ - УСД 2.04)¦Класс=Маршрут через промежуточное оборудование¦Приоритет=0¦Категория=Комбинированный¦Отключен=True | 764115171241 (УШМАРОВАЛИДИЯ) | Ярославский РЭС
c01fcfee-7e4a-4c7b-b58c-7112be1039de | Ярэнерго | Ярославский РЭС | Подстанция 35/10кВ Моделово-2 | 35 кВ |  |  |  |  | 10 кВ | СШ-2 | Ф-4 Левцово | Ячейка присоединения | ВЛ 10кВ № 04 Левцово ПС Моделово-2 | [5 empty] | ТП 481 (Юрьево) Мо/4 | СШ-1 | ПС Моделово-2 Ф-4 |  | СШ-1 | яч. 2 | Ячейка присоединения | ВЛ 0,4кВ №2 ТП 481 (Юрьево) Мо/4 | Ярославская обл, Ярославский р-н, деревня Юрьево, д 7 |  | НЗиФ - СЭБ-1ТМ.02М | 1204135254 |  | 29.05.2019 |  |  |  | 1 | 1 | [6 empty] | 1204135254 |  |  |  | U15000011 (НЗиФ - УСД 2.04)¦Класс=Маршрут через промежуточное оборудование¦Приоритет=0¦Категория=Комбинированный¦Отключен=True | 764115130327 (ЕРМОЛАЕВСЕРГЕЙ) | Ярославский РЭС
7586747b-054a-4e38-bb46-4a9bf2011618 | Ярэнерго | Ярославский РЭС | Подстанция 35/10кВ Моделово-2 | 35 кВ |  |  |  |  | 10 кВ | СШ-2 | Ф-4 Левцово | Ячейка присоединения | ВЛ 10кВ № 04 Левцово ПС Моделово-2 | [5 empty] | ТП 410 (Болково) Мо/4 | СШ-1 | ПС Моделово-2 Ф-4 |  | СШ-1 | Ф-3 | Ячейка присоединения | ВЛ 0,4кВ №3 ТП 410 (Болково) Мо/4 | Ярославская обл, Ярославский р-н, деревня Поленское, д 16-1 |  | НЗиФ - СЭБ-1ТМ.02М | 1212130456 |  | 29.05.2019 |  |  |  | 1 | 1 | [6 empty] | 1212130456 |  |  |  | U14001817 (НЗиФ - УСД 2.04)¦Класс=Маршрут через промежуточное оборудование¦Приоритет=0¦Категория=Комбинированный¦Отключен=True | 764115170318 (УШМАРОВАЛИДИЯ) | Ярославский РЭС
722beddf-5fac-4bf6-b870-99728e65cb59 | Ярэнерго | Ярославский РЭС | Подстанция 35/10кВ Моделово-2 | 35 кВ |  |  |  |  | 10 кВ | СШ-2 | Ф-4 Левцово | Ячейка присоединения | ВЛ 10кВ № 04 Левцово ПС Моделово-2 | [5 empty] | ТП 481 (Юрьево) Мо/4 | СШ-1 | ПС Моделово-2 Ф-4 |  | СШ-1 | яч. 2 | Ячейка присоединения | ВЛ 0,4кВ №2 ТП 481 (Юрьево) Мо/4 | Ярославская обл, Ярославский р-н, деревня Юрьево, д 19 |  | НЗиФ - СЭБ-1ТМ.02М | 1204131881 |  | 29.05.2019 |  |  |  | 1 | 1 | [6 empty] | 1204131881 |  |  |  | U15000011 (НЗиФ - УСД 2.04)¦Класс=Маршрут через промежуточное оборудование¦Приоритет=0¦Категория=Комбинированный¦Отключен=True | 764115130126 (САВЕЛОВАЛИДИЯ) | Ярославский РЭС
8b261a31-1d0e-4195-8060-82f1355331d8 | Ярэнерго | Ярославский РЭС | Подстанция 35/10кВ Моделово-2 | 35 кВ |  |  |  |  | 10 кВ | СШ-2 | Ф-4 Левцово | Ячейка присоединения | ВЛ 10кВ № 04 Левцово ПС Моделово-2 | [5 empty] | ТП 413 (Боярское) Мо/4 | СШ-1 | ПС Моделово-2 Ф-4 |  | СШ-1 | ввод Т1 | Ячейка нижней обмотки силового трансформатора |  |  |  | Приборы с поддержкой протокола СПОДЭС - МИР С-07 (СПОДЭС) | 47971121511622 | 11.01.2022 | 01.01.2022 | 11.01.2022 |  | 3 | 40 | 1 | [6 empty] | 1622 | Высокий уровень доступа (HLS) | 00000000 |  | 48447522015628 (МИР - МИР МК-01А)¦Класс=Маршрут через МИР МК-01¦Приоритет=0¦Категория=Комбинированный¦Читать данные из УСПД=True |  | Ярославский РЭС
0a693829-2f00-4d71-a533-f8d2fc263d91 | Ярэнерго | Ярославский РЭС | Подстанция 35/10кВ Моделово-2 | 35 кВ |  |  |  |  | 10 кВ | СШ-2 | Ф-4 Левцово | Ячейка присоединения | ВЛ 10кВ № 04 Левцово ПС Моделово-2 | [5 empty] | ТП 413 (Боярское) Мо/4 | СШ-1 | ПС Моделово-2 Ф-4 |  | СШ-1 | Ф-1 | Ячейка присоединения | ВЛ 0,4кВ №1 КТП Боярская Мо/4 | Ярославская обл, Ярославский р-н, деревня Боярское, д 11 |  | НЗиФ - СЭБ-1ТМ.02М | 1203130300 |  | 29.05.2019 |  |  |  | 1 | 1 | [6 empty] | 1203130300 |  |  |  | U15000158 (НЗиФ - УСД 2.04)¦Класс=Маршрут через промежуточное оборудование¦Приоритет=0¦Категория=Комбинированный¦Отключен=True | 764115130549 (РАЗЖИВИНАН.) | Ярославский РЭС
e53d78fb-1f76-4514-a3d6-f69ddda5dda5 | Ярэнерго | Ярославский РЭС | Подстанция 35/10кВ Моделово-2 | 35 кВ |  |  |  |  | 10 кВ | СШ-2 | Ф-4 Левцово | Ячейка присоединения | ВЛ 10кВ № 04 Левцово ПС Моделово-2 | [5 empty] | ТП 413 (Боярское) Мо/4 | СШ-1 | ПС Моделово-2 Ф-4 |  | СШ-1 | Ф-1 | Ячейка присоединения | ВЛ 0,4кВ №1 КТП Боярская Мо/4 | Ярославская обл, Ярославский р-н, деревня Боярское, д 13 |  | НЗиФ - СЭБ-1ТМ.02М | 1204134440 |  | 29.05.2019 |  |  |  | 1 | 1 | [6 empty] | 1204134440 |  |  |  | U15000158 (НЗиФ - УСД 2.04)¦Класс=Маршрут через промежуточное оборудование¦Приоритет=0¦Категория=Комбинированный¦Отключен=True | 764115130291 (ЛЕПЕШКИНАГАЛИНА) | Ярославский РЭС
2b12f17d-90ea-41d3-a667-b67f63d59485 | Ярэнерго | Ярославский РЭС | Подстанция 35/10кВ Моделово-2 | 35 кВ |  |  |  |  | 10 кВ | СШ-2 | Ф-4 Левцово | Ячейка присоединения | ВЛ 10кВ № 04 Левцово ПС Моделово-2 | [5 empty] | ТП 484 (Якалово) Мо/4 | СШ-1 | ПС Моделово-2 Ф-4 |  | СШ-1 | ввод Т1 | Ячейка нижней обмотки силового трансформатора |  |  |  | Приборы с поддержкой протокола СПОДЭС - МИР С-07 (СПОДЭС) | 47971121509389 | 11.01.2022 | 18.02.2022 | 11.01.2022 |  | 3 | 20 | 1 | [6 empty] | 9389 | Высокий уровень доступа (HLS) | 00000000 |  | 48447521126094 (МИР - МИР МК-01А)¦Класс=Маршрут через МИР МК-01¦Приоритет=0¦Категория=Комбинированный¦Читать данные из УСПД=True |  | Ярославский РЭС
220cc2a2-31f5-43a5-8fdb-4818997dc24a | Ярэнерго | Ярославский РЭС | Подстанция 35/10кВ Моделово-2 | 35 кВ |  |  |  |  | 10 кВ | СШ-2 | Ф-4 Левцово | Ячейка присоединения | ВЛ 10кВ № 04 Левцово ПС Моделово-2 | [5 empty] | ТП 413 (Боярское) Мо/4 | СШ-1 | ПС Моделово-2 Ф-4 |  | СШ-1 | Ф-1 | Ячейка присоединения | ВЛ 0,4кВ №1 КТП Боярская Мо/4 | Ярославская обл, Ярославский р-н, деревня Боярское, д 14 |  | НЗиФ - СЭБ-1ТМ.02М | 1203131677 |  | 29.05.2019 |  |  |  | 1 | 1 | [6 empty] | 1203131677 |  |  |  | U15000158 (НЗиФ - УСД 2.04)¦Класс=Маршрут через промежуточное оборудование¦Приоритет=0¦Категория=Комбинированный¦Отключен=True | 764115130292 (КОШКИНАЗОЯ) | Ярославский РЭС
ba308e4c-b773-49c0-b7fc-01adb5891a7f | Ярэнерго | Ярославский РЭС | Подстанция 35/10кВ Моделово-2 | 35 кВ |  |  |  |  | 10 кВ | СШ-2 | Ф-4 Левцово | Ячейка присоединения | ВЛ 10кВ № 04 Левцово ПС Моделово-2 | [5 empty] | ТП 413 (Боярское) Мо/4 | СШ-1 | ПС Моделово-2 Ф-4 |  | СШ-1 | Ф-1 | Ячейка присоединения | ВЛ 0,4кВ №1 КТП Боярская Мо/4 | Ярославская обл, Ярославский р-н, деревня Боярское, д 16 |  | НЗиФ - СЭБ-1ТМ.02М | 1204134600 |  | 29.05.2019 |  |  |  | 1 | 1 | [6 empty] | 1204134600 |  |  |  | U15000158 (НЗиФ - УСД 2.04)¦Класс=Маршрут через промежуточное оборудование¦Приоритет=0¦Категория=Комбинированный¦Отключен=True | 764115130294 (БАРСКАЯЕЛЕНА) | Ярославский РЭС
4877148e-fad9-4834-8e25-2c1473c476b2 | Ярэнерго | Ярославский РЭС | Подстанция 35/10кВ Моделово-2 | 35 кВ |  |  |  |  | 10 кВ | СШ-2 | Ф-4 Левцово | Ячейка присоединения | ВЛ 10кВ № 04 Левцово ПС Моделово-2 | [5 empty] | ТП 413 (Боярское) Мо/4 | СШ-1 | ПС Моделово-2 Ф-4 |  | СШ-1 | Ф-1 | Ячейка присоединения | ВЛ 0,4кВ №1 КТП Боярская Мо/4 | Ярославская обл, Ярославский р-н, деревня Боярское, д 19а |  | НЗиФ - СЭБ-1ТМ.02М | 1204136843 |  | 29.05.2019 |  |  |  | 1 | 1 | [6 empty] | 1204136843 |  |  |  | U15000158 (НЗиФ - УСД 2.04)¦Класс=Маршрут через промежуточное оборудование¦Приоритет=0¦Категория=Комбинированный¦Отключен=True | 764115130298 (КРУГЛОВПАВЕЛ) | Ярославский РЭС
f5e582fd-ba6b-41d9-881c-0b14bba63817 | Ярэнерго | Ярославский РЭС | Подстанция 35/10кВ Моделово-2 | 35 кВ |  |  |  |  | 10 кВ | СШ-2 | Ф-4 Левцово | Ячейка присоединения | ВЛ 10кВ № 04 Левцово ПС Моделово-2 | [5 empty] | ТП 484 (Якалово) Мо/4 | СШ-1 | ПС Моделово-2 Ф-4 |  | СШ-1 | Ф-1 | Ячейка присоединения | ВЛ 0,4кВ №1 ТП 484 (Якалово) Мо/4 | Ярославская обл, Ярославский р-н, деревня Якалово, д 10 |  | НЗиФ - СЭБ-1ТМ.02М | 1204136346 |  | 29.05.2019 |  |  |  | 1 | 1 | [6 empty] | 1204136346 |  |  |  | U15000046 (НЗиФ - УСД 2.04)¦Класс=Маршрут через промежуточное оборудование¦Приоритет=0¦Категория=Комбинированный¦Отключен=True | 764115170308 (БЕЛУГИНАНАТАЛЬЯ) | Ярославский РЭС
dd798e67-69ea-46e2-be73-27fec9b1802c | Ярэнерго | Ярославский РЭС | Подстанция 35/10кВ Моделово-2 | 35 кВ |  |  |  |  | 10 кВ | СШ-2 | Ф-4 Левцово | Ячейка присоединения | ВЛ 10кВ № 04 Левцово ПС Моделово-2 | [5 empty] | ТП 413 (Боярское) Мо/4 | СШ-1 | ПС Моделово-2 Ф-4 |  | СШ-1 | Ф-1 | Ячейка присоединения | ВЛ 0,4кВ №1 КТП Боярская Мо/4 | Ярославская обл, Ярославский р-н, деревня Боярское, д 1000 |  | НЗиФ - СЭБ-1ТМ.02М | 1209125120 |  | 29.05.2019 |  |  |  | 1 | 1 | [6 empty] | 1209125120 |  |  |  | U15000158 (НЗиФ - УСД 2.04)¦Класс=Маршрут через промежуточное оборудование¦Приоритет=0¦Категория=Комбинированный¦Отключен=True |  | Ярославский РЭС
20593ca7-2060-4cfe-950f-c27d36a55c1d | Ярэнерго | Ярославский РЭС | Подстанция 35/10кВ Моделово-2 | 35 кВ |  |  |  |  | 10 кВ | СШ-2 | Ф-4 Левцово | Ячейка присоединения | ВЛ 10кВ № 04 Левцово ПС Моделово-2 | [5 empty] | ТП 484 (Якалово) Мо/4 | СШ-1 | ПС Моделово-2 Ф-4 |  | СШ-1 | Ф-1 | Ячейка присоединения | ВЛ 0,4кВ №1 ТП 484 (Якалово) Мо/4 | Ярославская обл, Ярославский р-н, деревня Якалово, д 11 |  | НЗиФ - СЭБ-1ТМ.02М | 1204134243 |  | 29.05.2019 |  |  |  | 1 | 1 | [6 empty] | 1204134243 |  |  |  | U15000046 (НЗиФ - УСД 2.04)¦Класс=Маршрут через промежуточное оборудование¦Приоритет=0¦Категория=Комбинированный¦Отключен=True | 764115170298 (ВОЛКОВВ.) | Ярославский РЭС
c64a66a1-1d66-4934-863c-8653c8602e05 | Ярэнерго | Ярославский РЭС | Подстанция 35/10кВ Моделово-2 | 35 кВ |  |  |  |  | 10 кВ | СШ-2 | Ф-4 Левцово | Ячейка присоединения | ВЛ 10кВ № 04 Левцово ПС Моделово-2 | [5 empty] | ТП 413 (Боярское) Мо/4 | СШ-1 | ПС Моделово-2 Ф-4 |  | СШ-1 | Ф-1 | Ячейка присоединения | ВЛ 0,4кВ №1 КТП Боярская Мо/4 | Ярославская обл, Ярославский р-н, деревня Боярское, д 20 |  | НЗиФ - СЭБ-1ТМ.02М | 1204134544 |  | 29.05.2019 |  |  |  | 1 | 1 | [6 empty] | 1204134544 |  |  |  | U15000158 (НЗиФ - УСД 2.04)¦Класс=Маршрут через промежуточное оборудование¦Приоритет=0¦Категория=Комбинированный¦Отключен=True | 764115130299 (ПОВАРЕНКОВАФАИНА) | Ярославский РЭС
b1ef2cfa-a6a2-4e0a-a825-2a30e647c62c | Ярэнерго | Ярославский РЭС | Подстанция 35/10кВ Моделово-2 | 35 кВ |  |  |  |  | 10 кВ | СШ-2 | Ф-4 Левцово | Ячейка присоединения | ВЛ 10кВ № 04 Левцово ПС Моделово-2 | [5 empty] | ТП 484 (Якалово) Мо/4 | СШ-1 | ПС Моделово-2 Ф-4 |  | СШ-1 | Ф-1 | Ячейка присоединения | ВЛ 0,4кВ №1 ТП 484 (Якалово) Мо/4 | Ярославская обл, Ярославский р-н, деревня Якалово, д 12 |  | НЗиФ - СЭБ-1ТМ.02М | 1204132157 |  | 29.05.2019 |  |  |  | 1 | 1 | [6 empty] | 1204132157 |  |  |  | U15000046 (НЗиФ - УСД 2.04)¦Класс=Маршрут через промежуточное оборудование¦Приоритет=0¦Категория=Комбинированный¦Отключен=True | 764115170924 (БАЛАНДИНАЕ.) | Ярославский РЭС
efccdb23-ddcb-4f3d-aa05-057ab0322c5e | Ярэнерго | Ярославский РЭС | Подстанция 35/10кВ Моделово-2 | 35 кВ |  |  |  |  | 10 кВ | СШ-2 | Ф-4 Левцово | Ячейка присоединения | ВЛ 10кВ № 04 Левцово ПС Моделово-2 | [5 empty] | ТП 413 (Боярское) Мо/4 | СШ-1 | ПС Моделово-2 Ф-4 |  | СШ-1 | яч. 1 | Ячейка присоединения | ЛЭП-1 | Ярославская обл, Ярославский р-н, деревня Боярское, д 21 |  | Приборы с поддержкой протокола СПОДЭС - МИР С-05 (СПОДЭС) | 48184921526276 | 11.01.2022 | 21.02.2022 | 11.01.2022 |  | 3 | 1 | 1 | [6 empty] | 6276 | Высокий уровень доступа (HLS) | 00000000 |  | 48447522015628 (МИР - МИР МК-01А)¦Класс=Маршрут через МИР МК-01¦Приоритет=0¦Категория=Комбинированный¦Читать данные из УСПД=True | 764115130300 (БАРДЫШЕВАТАМАРА) | Ярославский РЭС
7fece114-6be6-46db-ab85-842add4ee575 | Ярэнерго | Ярославский РЭС | Подстанция 35/10кВ Моделово-2 | 35 кВ |  |  |  |  | 10 кВ | СШ-2 | Ф-4 Левцово | Ячейка присоединения | ВЛ 10кВ № 04 Левцово ПС Моделово-2 | [5 empty] | ТП 484 (Якалово) Мо/4 | СШ-1 | ПС Моделово-2 Ф-4 |  | СШ-1 | Ф-1 | Ячейка присоединения | ВЛ 0,4кВ №1 ТП 484 (Якалово) Мо/4 | Ярославская обл, Ярославский р-н, деревня Якалово, д 13 |  | НЗиФ - СЭБ-1ТМ.02М | 1205140126 |  | 29.05.2019 |  |  |  | 1 | 1 | [6 empty] | 1205140126 |  |  |  | U15000046 (НЗиФ - УСД 2.04)¦Класс=Маршрут через промежуточное оборудование¦Приоритет=0¦Категория=Комбинированный¦Отключен=True | 764115170305 (МОРОЗОВАТАМАРА) | Ярославский РЭС
482d60d0-5080-4633-9619-585ad67fe942 | Ярэнерго | Ярославский РЭС | Подстанция 35/10кВ Моделово-2 | 35 кВ |  |  |  |  | 10 кВ | СШ-2 | Ф-4 Левцово | Ячейка присоединения | ВЛ 10кВ № 04 Левцово ПС Моделово-2 | [5 empty] | ТП 413 (Боярское) Мо/4 | СШ-1 | ПС Моделово-2 Ф-4 |  | СШ-1 | Ф-1 | Ячейка присоединения | ВЛ 0,4кВ №1 КТП Боярская Мо/4 | Ярославская обл, Ярославский р-н, деревня Боярское, д 22 |  | НЗиФ - СЭБ-1ТМ.02М | 1204130667 |  | 29.05.2019 |  |  |  | 1 | 1 | [6 empty] | 1204130667 |  |  |  | U15000158 (НЗиФ - УСД 2.04)¦Класс=Маршрут через промежуточное оборудование¦Приоритет=0¦Категория=Комбинированный¦Отключен=True | 764115130301 (ОСМИНКИНАМ.) | Ярославский РЭС
2005d274-bc53-400e-8fc9-a8c9425c4d9c | Ярэнерго | Ярославский РЭС | Подстанция 35/10кВ Моделово-2 | 35 кВ |  |  |  |  | 10 кВ | СШ-2 | Ф-4 Левцово | Ячейка присоединения | ВЛ 10кВ № 04 Левцово ПС Моделово-2 | [5 empty] | ТП 484 (Якалово) Мо/4 | СШ-1 | ПС Моделово-2 Ф-4 |  | СШ-1 | Ф-1 | Ячейка присоединения | ВЛ 0,4кВ №1 ТП 484 (Якалово) Мо/4 | Ярославская обл, Ярославский р-н, деревня Якалово, д 1 |  | НЗиФ - СЭБ-1ТМ.02М | 1212131282 |  | 29.05.2019 |  |  |  | 1 | 1 | [6 empty] | 1212131282 |  |  |  | U15000046 (НЗиФ - УСД 2.04)¦Класс=Маршрут через промежуточное оборудование¦Приоритет=0¦Категория=Комбинированный¦Отключен=True | 764115170304 (ВЛАСОВАВЕРА) | Ярославский РЭС
816bede3-2ee4-4cd0-8ecb-192badbfccbf | Ярэнерго | Ярославский РЭС | Подстанция 35/10кВ Моделово-2 | 35 кВ |  |  |  |  | 10 кВ | СШ-2 | Ф-4 Левцово | Ячейка присоединения | ВЛ 10кВ № 04 Левцово ПС Моделово-2 | [5 empty] | ТП 413 (Боярское) Мо/4 | СШ-1 | ПС Моделово-2 Ф-4 |  | СШ-1 | Ф-1 | Ячейка присоединения | ВЛ 0,4кВ №1 КТП Боярская Мо/4 | Ярославская обл, Ярославский р-н, деревня Боярское, д 1001 |  | НЗиФ - СЭБ-1ТМ.02М | 1204130090 |  | 29.05.2019 |  |  |  | 1 | 1 | [6 empty] | 1204130090 |  |  |  | U15000158 (НЗиФ - УСД 2.04)¦Класс=Маршрут через промежуточное оборудование¦Приоритет=0¦Категория=Комбинированный¦Отключен=True |  | Ярославский РЭС
ed558dfa-d7a9-451a-8006-cf76d1731f78 | Ярэнерго | Ярославский РЭС | Подстанция 35/10кВ Моделово-2 | 35 кВ |  |  |  |  | 10 кВ | СШ-2 | Ф-4 Левцово | Ячейка присоединения | ВЛ 10кВ № 04 Левцово ПС Моделово-2 | [5 empty] | ТП 413 (Боярское) Мо/4 | СШ-1 | ПС Моделово-2 Ф-4 |  | СШ-1 | Ф-1 | Ячейка присоединения | ВЛ 0,4кВ №1 КТП Боярская Мо/4 | Ярославская обл, Ярославский р-н, деревня Боярское, д 24 |  | НЗиФ - СЭБ-1ТМ.02М | 1210121753 |  | 29.05.2019 |  |  |  | 1 | 1 | [6 empty] | 1210121753 |  |  |  | U15000158 (НЗиФ - УСД 2.04)¦Класс=Маршрут через промежуточное оборудование¦Приоритет=0¦Категория=Комбинированный¦Отключен=True | 764115130304 (ЩЕРБАКНАТАЛИЯ) | Ярославский РЭС
101054e9-e1b9-417a-8773-cb3edf8a5a0c | Ярэнерго | Ярославский РЭС | Подстанция 35/10кВ Моделово-2 | 35 кВ |  |  |  |  | 10 кВ | СШ-2 | Ф-4 Левцово | Ячейка присоединения | ВЛ 10кВ № 04 Левцово ПС Моделово-2 | [5 empty] | ТП 484 (Якалово) Мо/4 | СШ-1 | ПС Моделово-2 Ф-4 |  | СШ-1 | Ф-1 | Ячейка присоединения | ВЛ 0,4кВ №1 ТП 484 (Якалово) Мо/4 | Ярославская обл, Ярославский р-н, деревня Якалово, д 14а |  | НЗиФ - СЭБ-1ТМ.02М | 1204132377 |  | 29.05.2019 |  |  |  | 1 | 1 | [6 empty] | 1204132377 |  |  |  | U15000046 (НЗиФ - УСД 2.04)¦Класс=Маршрут через промежуточное оборудование¦Приоритет=0¦Категория=Комбинированный¦Отключен=True | 764115171046 (ФОКЕЕВАЛЕКСАНДР) | Ярославский РЭС
d682cf1e-b0a8-496e-a148-9d0549697422 | Ярэнерго | Ярославский РЭС | Подстанция 35/10кВ Моделово-2 | 35 кВ |  |  |  |  | 10 кВ | СШ-2 | Ф-4 Левцово | Ячейка присоединения | ВЛ 10кВ № 04 Левцово ПС Моделово-2 | [5 empty] | ТП 413 (Боярское) Мо/4 | СШ-1 | ПС Моделово-2 Ф-4 |  | СШ-1 | Ф-1 | Ячейка присоединения | ВЛ 0,4кВ №1 КТП Боярская Мо/4 | Ярославская обл, Ярославский р-н, деревня Боярское, д 25 |  | НЗиФ - СЭБ-1ТМ.02М | 1203131427 |  | 29.05.2019 |  |  |  | 1 | 1 | [6 empty] | 1203131427 |  |  |  | U15000158 (НЗиФ - УСД 2.04)¦Класс=Маршрут через промежуточное оборудование¦Приоритет=0¦Категория=Комбинированный¦Отключен=True | 764115130290 (СЛЕПЦОВВ.) | Ярославский РЭС
e6f1b9bc-bebe-42b4-8257-903787b16451 | Ярэнерго | Ярославский РЭС | Подстанция 35/10кВ Моделово-2 | 35 кВ |  |  |  |  | 10 кВ | СШ-2 | Ф-4 Левцово | Ячейка присоединения | ВЛ 10кВ № 04 Левцово ПС Моделово-2 | [5 empty] | ТП 484 (Якалово) Мо/4 | СШ-1 | ПС Моделово-2 Ф-4 |  | СШ-1 | Ф-1 | Ячейка присоединения | ВЛ 0,4кВ №1 ТП 484 (Якалово) Мо/4 | Ярославская обл, Ярославский р-н, деревня Якалово, д 15 |  | НЗиФ - СЭБ-1ТМ.02М | 1210120539 |  | 29.05.2019 |  |  |  | 1 | 1 | [6 empty] | 1210120539 |  |  |  | U15000046 (НЗиФ - УСД 2.04)¦Класс=Маршрут через промежуточное оборудование¦Приоритет=0¦Категория=Комбинированный¦Отключен=True | 764115170302 (ПОПАДОЕВААРЯДИЯ) | Ярославский РЭС
ac0225aa-1222-4f7b-b6a2-21bce854e9df | Ярэнерго | Ярославский РЭС | Подстанция 35/10кВ Моделово-2 | 35 кВ |  |  |  |  | 10 кВ | СШ-2 | Ф-4 Левцово | Ячейка присоединения | ВЛ 10кВ № 04 Левцово ПС Моделово-2 | [5 empty] | ТП 413 (Боярское) Мо/4 | СШ-1 | ПС Моделово-2 Ф-4 |  | СШ-1 | Ф-1 | Ячейка присоединения | ВЛ 0,4кВ №1 КТП Боярская Мо/4 | Ярославская обл, Ярославский р-н, деревня Боярское, д 26 |  | НЗиФ - СЭБ-1ТМ.02М | 1204136998 |  | 29.05.2019 |  |  |  | 1 | 1 | [6 empty] | 1204136998 |  |  |  | U15000158 (НЗиФ - УСД 2.04)¦Класс=Маршрут через промежуточное оборудование¦Приоритет=0¦Категория=Комбинированный¦Отключен=True | 764115130343 (ЕГОРОВВ.) | Ярославский РЭС
c9f9103b-f6ad-4789-8dbe-863f48f338e6 | Ярэнерго | Ярославский РЭС | Подстанция 35/10кВ Моделово-2 | 35 кВ |  |  |  |  | 10 кВ | СШ-2 | Ф-4 Левцово | Ячейка присоединения | ВЛ 10кВ № 04 Левцово ПС Моделово-2 | [5 empty] | ТП 484 (Якалово) Мо/4 | СШ-1 | ПС Моделово-2 Ф-4 |  | СШ-1 | Ф-1 | Ячейка присоединения | ВЛ 0,4кВ №1 ТП 484 (Якалово) Мо/4 | Ярославская обл, Ярославский р-н, деревня Якалово, д 3 |  | НЗиФ - СЭБ-1ТМ.02М | 1204133983 |  | 29.05.2019 |  |  |  | 1 | 1 | [6 empty] | 1204133983 |  |  |  | U15000046 (НЗиФ - УСД 2.04)¦Класс=Маршрут через промежуточное оборудование¦Приоритет=0¦Категория=Комбинированный¦Отключен=True | 764115170303 (БЕЛУГИНЛ.) | Ярославский РЭС
a2cf09ec-1c54-47b4-aa38-da2ef1d7236a | Ярэнерго | Ярославский РЭС | Подстанция 35/10кВ Моделово-2 | 35 кВ |  |  |  |  | 10 кВ | СШ-2 | Ф-4 Левцово | Ячейка присоединения | ВЛ 10кВ № 04 Левцово ПС Моделово-2 | [5 empty] | ТП 484 (Якалово) Мо/4 | СШ-1 | ПС Моделово-2 Ф-4 |  | СШ-1 | Ф-1 | Ячейка присоединения | ВЛ 0,4кВ №1 ТП 484 (Якалово) Мо/4 | Ярославская обл, Ярославский р-н, деревня Якалово, д 18-1 |  | НЗиФ - СЭБ-1ТМ.02М | 1210120804 |  | 29.05.2019 |  |  |  | 1 | 1 | [6 empty] | 1210120804 |  |  |  | U15000046 (НЗиФ - УСД 2.04)¦Класс=Маршрут через промежуточное оборудование¦Приоритет=0¦Категория=Комбинированный¦Отключен=True | 764115170306 (ВЛАСОВН.) | Ярославский РЭС
0738cb94-1d8c-42ac-9589-90709328e4a1 | Ярэнерго | Ярославский РЭС | Подстанция 35/10кВ Моделово-2 | 35 кВ |  |  |  |  | 10 кВ | СШ-2 | Ф-4 Левцово | Ячейка присоединения | ВЛ 10кВ № 04 Левцово ПС Моделово-2 | [5 empty] | ТП 413 (Боярское) Мо/4 | СШ-1 | ПС Моделово-2 Ф-4 |  | СШ-1 | яч. 1 | Ячейка присоединения | ЛЭП-1 | Ярославская обл, Ярославский р-н, деревня Боярское, д 27 |  | Приборы с поддержкой протокола СПОДЭС - МИР С-05 (СПОДЭС) | 48184922010056 | 11.01.2022 | 21.02.2022 | 11.01.2022 |  | 3 | 1 | 1 | [6 empty] | 56 | Высокий уровень доступа (HLS) | 00000000 |  | 48447522015628 (МИР - МИР МК-01А)¦Класс=Маршрут через МИР МК-01¦Приоритет=0¦Категория=Комбинированный¦Читать данные из УСПД=True | 764115130302 (МИЛЕХИНВЯЧЕСЛАВ) | Ярославский РЭС
76d5dbbb-f44d-4337-a3fa-12b2de58b79f | Ярэнерго | Ярославский РЭС | Подстанция 35/10кВ Моделово-2 | 35 кВ |  |  |  |  | 10 кВ | СШ-2 | Ф-4 Левцово | Ячейка присоединения | ВЛ 10кВ № 04 Левцово ПС Моделово-2 | [5 empty] | ТП 484 (Якалово) Мо/4 | СШ-1 | ПС Моделово-2 Ф-4 |  | СШ-1 | Ф-1 | Ячейка присоединения | ВЛ 0,4кВ №1 ТП 484 (Якалово) Мо/4 | Ярославская обл, Ярославский р-н, деревня Якалово, д 1-1 |  | НЗиФ - СЭБ-1ТМ.02М | 1204133715 |  | 29.05.2019 |  |  |  | 1 | 1 | [6 empty] | 1204133715 |  |  |  | U15000046 (НЗиФ - УСД 2.04)¦Класс=Маршрут через промежуточное оборудование¦Приоритет=0¦Категория=Комбинированный¦Отключен=True | 764115170299 (БЕЛУГИНАК.) | Ярославский РЭС
1dd63a2b-8751-437b-b63c-538643c48c0f | Ярэнерго | Ярославский РЭС | Подстанция 35/10кВ Моделово-2 | 35 кВ |  |  |  |  | 10 кВ | СШ-2 | Ф-4 Левцово | Ячейка присоединения | ВЛ 10кВ № 04 Левцово ПС Моделово-2 | [5 empty] | ТП 413 (Боярское) Мо/4 | СШ-1 | ПС Моделово-2 Ф-4 |  | СШ-1 | яч. 1 | Ячейка присоединения | ЛЭП-1 | Ярославская обл, Ярославский р-н, деревня Боярское, д 3 |  | Приборы с поддержкой протокола СПОДЭС - МИР С-05 (СПОДЭС) | 48184922010170 | 11.01.2022 | 21.02.2022 | 11.01.2022 |  | 3 | 1 | 1 | [6 empty] | 170 | Высокий уровень доступа (HLS) | 00000000 |  | 48447522015628 (МИР - МИР МК-01А)¦Класс=Маршрут через МИР МК-01¦Приоритет=0¦Категория=Комбинированный¦Читать данные из УСПД=True | 764115130307 (ЖУКОВАВАЛЕНТИНА) | Ярославский РЭС
edd2f730-8ebf-43b4-a1ed-df17da726c0c | Ярэнерго | Ярославский РЭС | Подстанция 35/10кВ Моделово-2 | 35 кВ |  |  |  |  | 10 кВ | СШ-2 | Ф-4 Левцово | Ячейка присоединения | ВЛ 10кВ № 04 Левцово ПС Моделово-2 | [5 empty] | ТП 413 (Боярское) Мо/4 | СШ-1 | ПС Моделово-2 Ф-4 |  | СШ-1 | Ф-1 | Ячейка присоединения | ВЛ 0,4кВ №1 КТП Боярская Мо/4 | Ярославская обл, Ярославский р-н, деревня Боярское, д 4 |  | НЗиФ - СЭБ-1ТМ.02М | 1204132001 |  | 29.05.2019 |  |  |  | 1 | 1 | [6 empty] | 1204132001 |  |  |  | U15000158 (НЗиФ - УСД 2.04)¦Класс=Маршрут через промежуточное оборудование¦Приоритет=0¦Категория=Комбинированный¦Отключен=True | 764115130306 (ХОЛОДОВАТ) | Ярославский РЭС
b1ac21de-f6c6-4fdc-92bf-c46dce59f455 | Ярэнерго | Ярославский РЭС | Подстанция 35/10кВ Моделово-2 | 35 кВ |  |  |  |  | 10 кВ | СШ-2 | Ф-4 Левцово | Ячейка присоединения | ВЛ 10кВ № 04 Левцово ПС Моделово-2 | [5 empty] | ТП 484 (Якалово) Мо/4 | СШ-1 | ПС Моделово-2 Ф-4 |  | СШ-1 | Ф-1 | Ячейка присоединения | ВЛ 0,4кВ №1 ТП 484 (Якалово) Мо/4 | Ярославская обл, Ярославский р-н, деревня Якалово, д 20 |  | НЗиФ - СЭБ-1ТМ.02М | 1204132525 |  | 29.05.2019 |  |  |  | 1 | 1 | [6 empty] | 1204132525 |  |  |  | U15000046 (НЗиФ - УСД 2.04)¦Класс=Маршрут через промежуточное оборудование¦Приоритет=0¦Категория=Комбинированный¦Отключен=True | 764115170360 (ИВАНОВАГАЛИНА) | Ярославский РЭС
4356aab6-345a-415b-9a8c-269e030729fe | Ярэнерго | Ярославский РЭС | Подстанция 35/10кВ Моделово-2 | 35 кВ |  |  |  |  | 10 кВ | СШ-2 | Ф-4 Левцово | Ячейка присоединения | ВЛ 10кВ № 04 Левцово ПС Моделово-2 | [5 empty] | ТП 413 (Боярское) Мо/4 | СШ-1 | ПС Моделово-2 Ф-4 |  | СШ-1 | Ф-1 | Ячейка присоединения | ВЛ 0,4кВ №1 КТП Боярская Мо/4 | Ярославская обл, Ярославский р-н, деревня Боярское, д 6 |  | НЗиФ - СЭБ-1ТМ.02М | 1204131504 |  | 29.05.2019 |  |  |  | 1 | 1 | [6 empty] | 1204131504 |  |  |  | U15000158 (НЗиФ - УСД 2.04)¦Класс=Маршрут через промежуточное оборудование¦Приоритет=0¦Категория=Комбинированный¦Отключен=True | 764115130287 (МЕЛЬНИКОВАГАЛИНА) | Ярославский РЭС
a84c7030-91ea-4eaa-92b7-1af493688310 | Ярэнерго | Ярославский РЭС | Подстанция 35/10кВ Моделово-2 | 35 кВ |  |  |  |  | 10 кВ | СШ-2 | Ф-4 Левцово | Ячейка присоединения | ВЛ 10кВ № 04 Левцово ПС Моделово-2 | [5 empty] | ТП 484 (Якалово) Мо/4 | СШ-1 | ПС Моделово-2 Ф-4 |  | СШ-1 | Ф-1 | Ячейка присоединения | ВЛ 0,4кВ №1 ТП 484 (Якалово) Мо/4 | Ярославская обл, Ярославский р-н, деревня Якалово, д 23 |  | НЗиФ - СЭБ-1ТМ.02М | 1203133010 |  | 29.05.2019 |  |  |  | 1 | 1 | [6 empty] | 1203133010 |  |  |  | U15000046 (НЗиФ - УСД 2.04)¦Класс=Маршрут через промежуточное оборудование¦Приоритет=0¦Категория=Комбинированный¦Отключен=True | 764115170307 (ЕГОРОВАС.) | Ярославский РЭС
48fe8c88-bb09-4b3b-b32d-8a2bb3a3495c | Ярэнерго | Ярославский РЭС | Подстанция 35/10кВ Моделово-2 | 35 кВ |  |  |  |  | 10 кВ | СШ-2 | Ф-4 Левцово | Ячейка присоединения | ВЛ 10кВ № 04 Левцово ПС Моделово-2 | [5 empty] | ТП 413 (Боярское) Мо/4 | СШ-1 | ПС Моделово-2 Ф-4 |  | СШ-1 | яч. 1 | Ячейка присоединения | ЛЭП-1 | Ярославская обл, Ярославский р-н, деревня Боярское, д 7 |  | Приборы с поддержкой протокола СПОДЭС - МИР С-05 (СПОДЭС) | 48184922010094 | 11.01.2022 | 21.02.2022 | 11.01.2022 |  | 3 | 1 | 1 | [6 empty] | 94 | Высокий уровень доступа (HLS) | 00000000 |  | 48447522015628 (МИР - МИР МК-01А)¦Класс=Маршрут через МИР МК-01¦Приоритет=0¦Категория=Комбинированный¦Читать данные из УСПД=True | 764115130286 (БЕЛОВАНИНА) | Ярославский РЭС
5ab5a113-e25c-43a5-9d01-49f079c5974b | Ярэнерго | Ярославский РЭС | Подстанция 35/10кВ Моделово-2 | 35 кВ |  |  |  |  | 10 кВ | СШ-2 | Ф-4 Левцово | Ячейка присоединения | ВЛ 10кВ № 04 Левцово ПС Моделово-2 | [5 empty] | ТП 484 (Якалово) Мо/4 | СШ-1 | ПС Моделово-2 Ф-4 |  | СШ-1 | Ф-1 | Ячейка присоединения | ВЛ 0,4кВ №1 ТП 484 (Якалово) Мо/4 | Ярославская обл, Ярославский р-н, деревня Якалово, д 25 |  | НЗиФ - СЭБ-1ТМ.02М | 1203130124 |  | 29.05.2019 |  |  |  | 1 | 1 | [6 empty] | 1203130124 |  |  |  | U15000046 (НЗиФ - УСД 2.04)¦Класс=Маршрут через промежуточное оборудование¦Приоритет=0¦Категория=Комбинированный¦Отключен=True | 764115170319 (ТЮКИНАНАДЕЖДА) | Ярославский РЭС
158084d0-2e20-42d5-9b3d-88c94a184132 | Ярэнерго | Ярославский РЭС | Подстанция 35/10кВ Моделово-2 | 35 кВ |  |  |  |  | 10 кВ | СШ-2 | Ф-4 Левцово | Ячейка присоединения | ВЛ 10кВ № 04 Левцово ПС Моделово-2 | [5 empty] | ТП 413 (Боярское) Мо/4 | СШ-1 | ПС Моделово-2 Ф-4 |  | СШ-1 | Ф-1 | Ячейка присоединения | ВЛ 0,4кВ №1 КТП Боярская Мо/4 | Ярославская обл, Ярославский р-н, деревня Боярское, д 8 |  | НЗиФ - СЭБ-1ТМ.02М | 1204131877 |  | 29.05.2019 |  |  |  | 1 | 1 | [6 empty] | 1204131877 |  |  |  | U15000158 (НЗиФ - УСД 2.04)¦Класс=Маршрут через промежуточное оборудование¦Приоритет=0¦Категория=Комбинированный¦Отключен=True | 764115130746 (ЧУДНОВАОЛЬГА) | Ярославский РЭС
ef04f878-53cc-4f3b-b50c-a4932fc41093 | Ярэнерго | Ярославский РЭС | Подстанция 35/10кВ Моделово-2 | 35 кВ |  |  |  |  | 10 кВ | СШ-2 | Ф-4 Левцово | Ячейка присоединения | ВЛ 10кВ № 04 Левцово ПС Моделово-2 | [5 empty] | ТП 484 (Якалово) Мо/4 | СШ-1 | ПС Моделово-2 Ф-4 |  | СШ-1 | Ф-1 | Ячейка присоединения | ВЛ 0,4кВ №1 ТП 484 (Якалово) Мо/4 | Ярославская обл, Ярославский р-н, деревня Якалово, д 14 |  | НЗиФ - СЭБ-1ТМ.02М | 1212131021 |  | 29.05.2019 |  |  |  | 1 | 1 | [6 empty] | 1212131021 |  |  |  | U15000046 (НЗиФ - УСД 2.04)¦Класс=Маршрут через промежуточное оборудование¦Приоритет=0¦Категория=Комбинированный¦Отключен=True | 764115170313 (МУРЗАНИКОЛАЙ) | Ярославский РЭС
4685e2c7-2456-44cb-80bf-f617bc97b282 | Ярэнерго | Ярославский РЭС | Подстанция 35/10кВ Моделово-2 | 35 кВ |  |  |  |  | 10 кВ | СШ-2 | Ф-4 Левцово | Ячейка присоединения | ВЛ 10кВ № 04 Левцово ПС Моделово-2 | [5 empty] | ТП 413 (Боярское) Мо/4 | СШ-1 | ПС Моделово-2 Ф-4 |  | СШ-1 | Ф-1 | Ячейка присоединения | ВЛ 0,4кВ №1 КТП Боярская Мо/4 | Ярославская обл, Ярославский р-н, деревня Боярское, д 18 |  | НЗиФ - СЭБ-1ТМ.02М | 1203132407 |  | 29.05.2019 |  |  |  | 1 | 1 | [6 empty] | 1203132407 |  |  |  | U15000158 (НЗиФ - УСД 2.04)¦Класс=Маршрут через промежуточное оборудование¦Приоритет=0¦Категория=Комбинированный¦Отключен=True | 764115130322 (СИДОРЕНКОСОФИЯ) | Ярославский РЭС
2e54dd2e-9979-43eb-a733-ebb5c7264fc7 | Ярэнерго | Ярославский РЭС | Подстанция 35/10кВ Моделово-2 | 35 кВ |  |  |  |  | 10 кВ | СШ-2 | Ф-4 Левцово | Ячейка присоединения | ВЛ 10кВ № 04 Левцово ПС Моделово-2 | [5 empty] | ТП 484 (Якалово) Мо/4 | СШ-1 | ПС Моделово-2 Ф-4 |  | СШ-1 | Ф-1 | Ячейка присоединения | ВЛ 0,4кВ №1 ТП 484 (Якалово) Мо/4 | Ярославская обл, Ярославский р-н, деревня Якалово, д 21 |  | НЗиФ - СЭБ-1ТМ.02М | 1203130809 |  | 29.05.2019 |  |  |  | 1 | 1 | [6 empty] | 1203130809 |  |  |  | U15000046 (НЗиФ - УСД 2.04)¦Класс=Маршрут через промежуточное оборудование¦Приоритет=0¦Категория=Комбинированный¦Отключен=True | 764115170310 (БЕЛУГИНАН.) | Ярославский РЭС
7789e9cf-5356-4867-b8a9-6aa13a2b6e2e | Ярэнерго | Ярославский РЭС | Подстанция 35/10кВ Моделово-2 | 35 кВ |  |  |  |  | 10 кВ | СШ-2 | Ф-4 Левцово | Ячейка присоединения | ВЛ 10кВ № 04 Левцово ПС Моделово-2 | [5 empty] | ТП 484 (Якалово) Мо/4 | СШ-1 | ПС Моделово-2 Ф-4 |  | СШ-1 | Ф-1 | Ячейка присоединения | ВЛ 0,4кВ №1 ТП 484 (Якалово) Мо/4 | Ярославская обл, Ярославский р-н, деревня Якалово, д 16 |  | НЗиФ - СЭБ-1ТМ.02М | 1204132094 |  | 29.05.2019 |  |  |  | 1 | 1 | [6 empty] | 1204132094 |  |  |  | U15000046 (НЗиФ - УСД 2.04)¦Класс=Маршрут через промежуточное оборудование¦Приоритет=0¦Категория=Комбинированный¦Отключен=True | 764115170297 (ПУХТИЙО.) | Ярославский РЭС
9bae92f8-2f81-4c72-9bcc-a3c648d56f92 | Ярэнерго | Ярославский РЭС | Подстанция 35/10кВ Моделово-2 | 35 кВ |  |  |  |  | 10 кВ | СШ-2 | Ф-4 Левцово | Ячейка присоединения | ВЛ 10кВ № 04 Левцово ПС Моделово-2 | [5 empty] | ТП 413 (Боярское) Мо/4 | СШ-1 | ПС Моделово-2 Ф-4 |  | СШ-1 | Ф-1 | Ячейка присоединения | ВЛ 0,4кВ №1 КТП Боярская Мо/4 | Ярославская обл, Ярославский р-н, деревня Боярское, д 17 |  | НЗиФ - СЭБ-1ТМ.02М | 1204133189 |  | 29.05.2019 |  |  |  | 1 | 1 | [6 empty] | 1204133189 |  |  |  | U15000158 (НЗиФ - УСД 2.04)¦Класс=Маршрут через промежуточное оборудование¦Приоритет=0¦Категория=Комбинированный¦Отключен=True | 764115130295 (СИДОРЕНКОО.) | Ярославский РЭС
340e7ea5-ed8f-49dc-b2ac-312ead4a36d8 | Ярэнерго | Некрасовский РЭС | Подстанция 35/10кВ Моделово-2 | 35 кВ |  |  |  |  | 10 кВ | СШ-2 | Ф-4 Левцово | Ячейка присоединения | ВЛ 10кВ № 04 Левцово ПС Моделово-2 | [5 empty] | ТП 593 (Вахрушево) | СШ-1 | ПС Моделово-2 Ф-4 |  | СШ-1 | Ввод Т1 | Ячейка нижней обмотки силового трансформатора |  |  |  | Приборы с поддержкой протокола СПОДЭС - МИР С-07 (СПОДЭС) | 47971121509386 | 11.01.2022 | 10.03.2022 | 11.01.2022 |  | 3 | 30 | 1 | [6 empty] | 9386 | Высокий уровень доступа (HLS) | 00000000 |  | 48447522015652 (МИР - МИР МК-01А)¦Класс=Маршрут через МИР МК-01¦Приоритет=0¦Категория=Комбинированный¦Читать данные из УСПД=True |  | Ярославский РЭС/Некрасовский РЭС
b441c024-3868-441d-9d45-fae768e04237 | Ярэнерго | Ярославский РЭС | Подстанция 35/10кВ Моделово-2 | 35 кВ |  |  |  |  | 10 кВ | СШ-2 | Ф-4 Левцово | Ячейка присоединения | ВЛ 10кВ № 04 Левцово ПС Моделово-2 | [5 empty] | ТП 484 (Якалово) Мо/4 | СШ-1 | ПС Моделово-2 Ф-4 |  | СШ-1 | Ф-1 | Ячейка присоединения | ВЛ 0,4кВ №1 ТП 484 (Якалово) Мо/4 | Ярославская обл, Ярославский р-н, деревня Якалово, д 6 |  | НЗиФ - СЭБ-1ТМ.02М | 1204134783 |  | 29.05.2019 |  |  |  | 1 | 1 | [6 empty] | 1204134783 |  |  |  | U15000046 (НЗиФ - УСД 2.04)¦Класс=Маршрут через промежуточное оборудование¦Приоритет=0¦Категория=Комбинированный¦Отключен=True | 764115170300 (БУХАРЕВАЛИДИЯ) | Ярославский РЭС
b21652d6-6255-468a-b8de-dbbbb140f7f6 | Ярэнерго | Ярославский РЭС | Подстанция 35/10кВ Моделово-2 | 35 кВ |  |  |  |  | 10 кВ | СШ-2 | Ф-4 Левцово | Ячейка присоединения | ВЛ 10кВ № 04 Левцово ПС Моделово-2 | [5 empty] | ТП 413 (Боярское) Мо/4 | СШ-1 | ПС Моделово-2 Ф-4 |  | СШ-1 | Ф-1 | Ячейка присоединения | ВЛ 0,4кВ №1 КТП Боярская Мо/4 | Ярославская обл, Ярославский р-н, деревня Боярское, д 1002 |  | НЗиФ - СЭБ-1ТМ.02М | 1204132066 |  | 29.05.2019 |  |  |  | 1 | 1 | [6 empty] | 1204132066 |  |  |  | U15000158 (НЗиФ - УСД 2.04)¦Класс=Маршрут через промежуточное оборудование¦Приоритет=0¦Категория=Комбинированный¦Отключен=True |  | Ярославский РЭС
6b818a11-fa6b-434e-b89b-6d501a5a1000 | Ярэнерго | Ярославский РЭС | Подстанция 35/10кВ Моделово-2 | 35 кВ |  |  |  |  | 10 кВ | СШ-2 | Ф-4 Левцово | Ячейка присоединения | ВЛ 10кВ № 04 Левцово ПС Моделово-2 | [5 empty] | ТП 484 (Якалово) Мо/4 | СШ-1 | ПС Моделово-2 Ф-4 |  | СШ-1 | Ф-1 | Ячейка присоединения | ВЛ 0,4кВ №1 ТП 484 (Якалово) Мо/4 | Ярославская обл, Ярославский р-н, деревня Якалово, д 5 |  | НЗиФ - СЭБ-1ТМ.02М | 1204134011 |  | 29.05.2019 |  |  |  | 1 | 1 | [6 empty] | 1204134011 |  |  |  | U15000046 (НЗиФ - УСД 2.04)¦Класс=Маршрут через промежуточное оборудование¦Приоритет=0¦Категория=Комбинированный¦Отключен=True | 764115171184 (БЕЛУГИНАВАЛЕНТИНА) | Ярославский РЭС
3e9e4826-d336-4216-b996-62561eec0991 | Ярэнерго | Ярославский РЭС | Подстанция 35/10кВ Моделово-2 | 35 кВ |  |  |  |  | 10 кВ | СШ-2 | Ф-4 Левцово | Ячейка присоединения | ВЛ 10кВ № 04 Левцово ПС Моделово-2 | [5 empty] | ТП 413 (Боярское) Мо/4 | СШ-1 | ПС Моделово-2 Ф-4 |  | СШ-1 | Ф-1 | Ячейка присоединения | ВЛ 0,4кВ №1 КТП Боярская Мо/4 | Ярославская обл, Ярославский р-н, деревня Боярское, д 15 |  | НЗиФ - СЭБ-1ТМ.02М | 1204133852 |  | 29.05.2019 |  |  |  | 1 | 1 | [6 empty] | 1204133852 |  |  |  | U15000158 (НЗиФ - УСД 2.04)¦Класс=Маршрут через промежуточное оборудование¦Приоритет=0¦Категория=Комбинированный¦Отключен=True | 764115130293 (КЛИМОВВ.) | Ярославский РЭС
9d5e9461-0b81-4199-a2db-1a7277accb40 | Ярэнерго | Ярославский РЭС | Подстанция 35/10кВ Моделово-2 | 35 кВ |  |  |  |  | 10 кВ | СШ-2 | Ф-4 Левцово | Ячейка присоединения | ВЛ 10кВ № 04 Левцово ПС Моделово-2 | [5 empty] | ТП 484 (Якалово) Мо/4 | СШ-1 | ПС Моделово-2 Ф-4 |  | СШ-1 | Ф-1 | Ячейка присоединения | ВЛ 0,4кВ №1 ТП 484 (Якалово) Мо/4 | Ярославская обл, Ярославский р-н, деревня Якалово, д 8 |  | НЗиФ - СЭБ-1ТМ.02М | 1209125192 |  | 29.05.2019 |  |  |  | 1 | 1 | [6 empty] | 1209125192 |  |  |  | U15000046 (НЗиФ - УСД 2.04)¦Класс=Маршрут через промежуточное оборудование¦Приоритет=0¦Категория=Комбинированный¦Отключен=True | 764115170301 (ШЕПЕЛИНСЕРГЕЙ) | Ярославский РЭС
3f184ab7-6070-428e-b10a-0158fdc9c2ce | Ярэнерго | Ярославский РЭС | Подстанция 35/10кВ Моделово-2 | 35 кВ |  |  |  |  | 10 кВ | СШ-2 | Ф-4 Левцово | Ячейка присоединения | ВЛ 10кВ № 04 Левцово ПС Моделово-2 | [5 empty] | ТП 413 (Боярское) Мо/4 | СШ-1 | ПС Моделово-2 Ф-4 |  | СШ-1 | Ф-1 | Ячейка присоединения | ВЛ 0,4кВ №1 КТП Боярская Мо/4 | Ярославская обл, Ярославский р-н, деревня Боярское, д 1003 |  | НЗиФ - СЭБ-1ТМ.02М | 1204132278 |  | 29.05.2019 |  |  |  | 1 | 1 | [6 empty] | 1204132278 |  |  |  | U15000158 (НЗиФ - УСД 2.04)¦Класс=Маршрут через промежуточное оборудование¦Приоритет=0¦Категория=Комбинированный¦Отключен=True |  | Ярославский РЭС
1e607684-8065-4c76-b770-b06e2c0d1e4c | Ярэнерго | Некрасовский РЭС | Подстанция 35/10кВ Моделово-2 | 35 кВ |  |  |  |  | 10 кВ | СШ-2 | Ф-4 Левцово | Ячейка присоединения | ВЛ 10кВ № 04 Левцово ПС Моделово-2 | [5 empty] | ТП 593 (Вахрушево) | СШ-1 | ПС Моделово-2 Ф-4 |  | СШ-1 | Ф-1 | Ячейка присоединения | ВЛ 0,4кВ №1 ТП 593 (Вахрушево) | Ярославская обл, Некрасовский р-н, деревня Вахрушово, д 10 |  | НЗиФ - СЭБ-1ТМ.02М | 1203130624 | 12.03.2013 | 27.05.2019 | 12.03.2013 |  | 3 | 1 | 1 | [6 empty] | 1203130624 |  |  |  | U14001221 (НЗиФ - УСД 2.04)¦Класс=Маршрут через промежуточное оборудование¦Приоритет=0¦Категория=Комбинированный¦Отключен=True |  | Некрасовский РЭС
6532a174-df50-4f6b-8734-e8f555391632 | Ярэнерго | Ярославский РЭС | Подстанция 35/10кВ Моделово-2 | 35 кВ |  |  |  |  | 10 кВ | СШ-2 | Ф-4 Левцово | Ячейка присоединения | ВЛ 10кВ № 04 Левцово ПС Моделово-2 | [5 empty] | ТП 484 (Якалово) Мо/4 | СШ-1 | ПС Моделово-2 Ф-4 |  | СШ-1 | Ф-1 | Ячейка присоединения | ВЛ 0,4кВ №1 ТП 484 (Якалово) Мо/4 | Ярославская обл, Ярославский р-н, деревня Якалово, д 9 |  | НЗиФ - СЭБ-1ТМ.02М | 1212131373 |  | 29.05.2019 |  |  |  | 1 | 1 | [6 empty] | 1212131373 |  |  |  | U15000046 (НЗиФ - УСД 2.04)¦Класс=Маршрут через промежуточное оборудование¦Приоритет=0¦Категория=Комбинированный¦Отключен=True | 764115170314 (КУДРЯВЦЕВАМ.) | Ярославский РЭС
1632fc6d-6194-4d66-910c-98892eb9e08b | Ярэнерго | Ярославский РЭС | Подстанция 35/10кВ Моделово-2 | 35 кВ |  |  |  |  | 10 кВ | СШ-2 | Ф-4 Левцово | Ячейка присоединения | ВЛ 10кВ № 04 Левцово ПС Моделово-2 | [5 empty] | ТП 484 (Якалово) Мо/4 | СШ-1 | ПС Моделово-2 Ф-4 |  | СШ-1 | Ф-1 | Ячейка присоединения | ВЛ 0,4кВ №1 ТП 484 (Якалово) Мо/4 | Ярославская обл, Ярославский р-н, деревня Якалово, д 0 |  | НЗиФ - МАЯК 302АРТ | 12001994 |  | 29.05.2019 |  |  |  | 1 | 1 | [6 empty] | 12001994 |  |  |  | U15000046 (НЗиФ - УСД 2.04)¦Класс=Маршрут через промежуточное оборудование¦Приоритет=0¦Категория=Комбинированный¦Отключен=True | 764115171330 (ТОПОРКОВАИРИНА) | Ярославский РЭС
8bcaa9ab-0330-42d6-a7b8-89677483c545 | Ярэнерго | Ярославский РЭС | Подстанция 35/10кВ Моделово-2 | 35 кВ |  |  |  |  | 10 кВ | СШ-2 | Ф-4 Левцово | Ячейка присоединения | ВЛ 10кВ № 04 Левцово ПС Моделово-2 | [5 empty] | ТП 426 (Колокуново) Мо/4 | СШ-1 | ПС Моделово-2 Ф-4 |  | СШ-1 | яч. 1+ | Ячейка присоединения | ВЛ 0,4кВ №1 ТП 426(Колокуново) Мо/4 | Ярославская обл, Ярославский р-н, деревня Колокуново, д 10 |  | НЗиФ - СЭБ-1ТМ.02М | 1204132136 |  | 29.05.2019 |  |  |  | 1 | 1 | [6 empty] | 1204132136 |  |  |  | U15000105 (НЗиФ - УСД 2.04)¦Класс=Маршрут через промежуточное оборудование¦Приоритет=0¦Категория=Комбинированный¦Отключен=True | 764115130235 (ВЛАДИМИРОВАЕЛИЗАВЕТА) | Ярославский РЭС
e7f4005f-b09e-4c15-8698-81d202ce1179 | Ярэнерго | Ярославский РЭС | Подстанция 35/10кВ Моделово-2 | 35 кВ |  |  |  |  | 10 кВ | СШ-2 | Ф-4 Левцово | Ячейка присоединения | ВЛ 10кВ № 04 Левцово ПС Моделово-2 | [5 empty] | ТП 484 (Якалово) Мо/4 | СШ-1 | ПС Моделово-2 Ф-4 |  | СШ-1 | Ф-1 | Ячейка присоединения | ВЛ 0,4кВ №1 ТП 484 (Якалово) Мо/4 | Ярославская обл, Ярославский р-н, деревня Якалово, д 19 |  | НЗиФ - СЭБ-1ТМ.02М | 1204132399 |  | 29.05.2019 |  |  |  | 1 | 1 | [6 empty] | 1204132399 |  |  |  | U15000046 (НЗиФ - УСД 2.04)¦Класс=Маршрут через промежуточное оборудование¦Приоритет=0¦Категория=Комбинированный¦Отключен=True | 764115170309 (КЕРИЛОВАТАТЬЯНА) | Ярославский РЭС
fe632dde-d2e2-4aa0-9857-f0973eb68265 | Ярэнерго | Ярославский РЭС | Подстанция 35/10кВ Моделово-2 | 35 кВ |  |  |  |  | 10 кВ | СШ-2 | Ф-4 Левцово | Ячейка присоединения | ВЛ 10кВ № 04 Левцово ПС Моделово-2 | [5 empty] | ТП 426 (Колокуново) Мо/4 | СШ-1 | ПС Моделово-2 Ф-4 |  | СШ-1 | яч. 1+ | Ячейка присоединения | ВЛ 0,4кВ №1 ТП 426(Колокуново) Мо/4 | Ярославская обл, Ярославский р-н, деревня Колокуново, д 12 |  | НЗиФ - СЭБ-1ТМ.02М | 1204131679 |  | 29.05.2019 |  |  |  | 1 | 1 | [6 empty] | 1204131679 |  |  |  | U15000105 (НЗиФ - УСД 2.04)¦Класс=Маршрут через промежуточное оборудование¦Приоритет=0¦Категория=Комбинированный¦Отключен=True | 764115130237 (УТКИНАЭЛЬВИРА) | Ярославский РЭС
dcddc44f-0754-4269-8fc9-f027e6520e42 | Ярэнерго | Ярославский РЭС | Подстанция 35/10кВ Моделово-2 | 35 кВ |  |  |  |  | 10 кВ | СШ-2 | Ф-4 Левцово | Ячейка присоединения | ВЛ 10кВ № 04 Левцово ПС Моделово-2 | [5 empty] | ТП 484 (Якалово) Мо/4 | СШ-1 | ПС Моделово-2 Ф-4 |  | СШ-1 | Ф-1 | Ячейка присоединения | ВЛ 0,4кВ №1 ТП 484 (Якалово) Мо/4 | Ярославская обл, Ярославский р-н, деревня Якалово, д 18-2 |  | НЗиФ - СЭБ-1ТМ.02М | 1209127101 |  | 29.05.2019 |  |  |  | 1 | 1 | [6 empty] | 1209127101 |  |  |  | U15000046 (НЗиФ - УСД 2.04)¦Класс=Маршрут через промежуточное оборудование¦Приоритет=0¦Категория=Комбинированный¦Отключен=True | 764115170312 (ТЮКИНАЕВДОКИЯ) | Ярославский РЭС
37c1491e-250f-472c-a7a1-03ee9e9f8158 | Ярэнерго | Ярославский РЭС | Подстанция 35/10кВ Моделово-2 | 35 кВ |  |  |  |  | 10 кВ | СШ-2 | Ф-4 Левцово | Ячейка присоединения | ВЛ 10кВ № 04 Левцово ПС Моделово-2 | [5 empty] | ТП 426 (Колокуново) Мо/4 | СШ-1 | ПС Моделово-2 Ф-4 |  | СШ-1 | яч. 1+ | Ячейка присоединения | ВЛ 0,4кВ №1 ТП 426(Колокуново) Мо/4 | Ярославская обл, Ярославский р-н, деревня Колокуново, д 12-1 |  | НЗиФ - СЭБ-1ТМ.02М | 1204132075 |  | 29.05.2019 |  |  |  | 1 | 1 | [6 empty] | 1204132075 |  |  |  | U15000105 (НЗиФ - УСД 2.04)¦Класс=Маршрут через промежуточное оборудование¦Приоритет=0¦Категория=Комбинированный¦Отключен=True | 764115130238 (ГОЛОВИНАЛИДИЯ) | Ярославский РЭС
c7d99e03-3bc4-4d4d-a9ea-1d289e0f495e | Ярэнерго | Ярославский РЭС | Подстанция 35/10кВ Моделово-2 | 35 кВ |  |  |  |  | 10 кВ | СШ-2 | Ф-4 Левцово | Ячейка присоединения | ВЛ 10кВ № 04 Левцово ПС Моделово-2 | [5 empty] | ТП 484 (Якалово) Мо/4 | СШ-1 | ПС Моделово-2 Ф-4 |  | СШ-1 | Ф-1 | Ячейка присоединения | ВЛ 0,4кВ №1 ТП 484 (Якалово) Мо/4 | Ярославская обл, Ярославский р-н, деревня Якалово, д 0-1 |  | НЗиФ - МАЯК 302АРТ | 12005725 |  | 29.05.2019 |  |  |  | 1 | 1 | [6 empty] | 12005725 |  |  |  | U15000046 (НЗиФ - УСД 2.04)¦Класс=Маршрут через промежуточное оборудование¦Приоритет=0¦Категория=Комбинированный¦Отключен=True | 764115171081 (ПЕЧУРКИННИКОЛАЙ) | Ярославский РЭС
1bf3aebe-75a8-4117-ab7d-f5d16a89792e | Ярэнерго | Некрасовский РЭС | Подстанция 35/10кВ Моделово-2 | 35 кВ |  |  |  |  | 10 кВ | СШ-2 | Ф-4 Левцово | Ячейка присоединения | ВЛ 10кВ № 04 Левцово ПС Моделово-2 | [5 empty] | ТП 593 (Вахрушево) | СШ-1 | ПС Моделово-2 Ф-4 |  | СШ-1 | Ф-1 | Ячейка присоединения | ВЛ 0,4кВ №1 ТП 593 (Вахрушево) | Ярославская обл, Некрасовский р-н, деревня Вахрушово, д 31-1 |  | НЗиФ - СЭБ-1ТМ.02М | 1204131030 | 12.03.2013 | 11.04.2013 | 12.03.2013 |  | 3 | 1 | 1 | [6 empty] | 1204131030 |  |  |  | U14001221 (НЗиФ - УСД 2.04)¦Класс=Маршрут через промежуточное оборудование¦Приоритет=0¦Категория=Комбинированный¦Отключен=True | 764132140007 (КРЮЧКОВСЕР.) | Некрасовский РЭС
915288a1-13e7-40fb-bcad-6eb55cda3806 | Ярэнерго | Ярославский РЭС | Подстанция 35/10кВ Моделово-2 | 35 кВ |  |  |  |  | 10 кВ | СШ-2 | Ф-4 Левцово | Ячейка присоединения | ВЛ 10кВ № 04 Левцово ПС Моделово-2 | [5 empty] | ТП 426 (Колокуново) Мо/4 | СШ-1 | ПС Моделово-2 Ф-4 |  | СШ-1 | яч. 1+ | Ячейка присоединения | ВЛ 0,4кВ №1 ТП 426(Колокуново) Мо/4 | Ярославская обл, Ярославский р-н, деревня Колокуново, д 13 |  | НЗиФ - СЭБ-1ТМ.02М | 1204135379 |  | 29.05.2019 |  |  |  | 1 | 1 | [6 empty] | 1204135379 |  |  |  | U15000105 (НЗиФ - УСД 2.04)¦Класс=Маршрут через промежуточное оборудование¦Приоритет=0¦Категория=Комбинированный¦Отключен=True | 764115130239 (БОРОДИНАГАЛИНА) | Ярославский РЭС
03a9ec83-8cef-43f8-949e-968a5f31b7e5 | Ярэнерго | Ярославский РЭС | Подстанция 35/10кВ Моделово-2 | 35 кВ |  |  |  |  | 10 кВ | СШ-2 | Ф-4 Левцово | Ячейка присоединения | ВЛ 10кВ № 04 Левцово ПС Моделово-2 | [5 empty] | ТП 426 (Колокуново) Мо/4 | СШ-1 | ПС Моделово-2 Ф-4 |  | СШ-1 | яч. 1+ | Ячейка присоединения | ВЛ 0,4кВ №1 ТП 426(Колокуново) Мо/4 | Ярославская обл, Ярославский р-н, деревня Колокуново, д 14 |  | НЗиФ - СЭБ-1ТМ.02М | 1204132624 |  | 29.05.2019 |  |  |  | 1 | 1 | [6 empty] | 1204132624 |  |  |  | U15000105 (НЗиФ - УСД 2.04)¦Класс=Маршрут через промежуточное оборудование¦Приоритет=0¦Категория=Комбинированный¦Отключен=True | 764115130240 (СЕМАКОВАВ.) | Ярославский РЭС
4bc31ebd-b8cb-4eae-b3a0-769caa236572 | Ярэнерго | Некрасовский РЭС | Подстанция 35/10кВ Моделово-2 | 35 кВ |  |  |  |  | 10 кВ | СШ-2 | Ф-4 Левцово | Ячейка присоединения | ВЛ 10кВ № 04 Левцово ПС Моделово-2 | [5 empty] | ТП 593 (Вахрушево) | СШ-1 | ПС Моделово-2 Ф-4 |  | СШ-1 | Ф-1 | Ячейка присоединения | ВЛ 0,4кВ №1 ТП 593 (Вахрушево) | Ярославская обл, Некрасовский р-н, деревня Вахрушово, д 22 |  | НЗиФ - СЭБ-1ТМ.02М | 1204131306 | 12.03.2013 | 27.05.2019 | 12.03.2013 |  | 3 | 1 | 1 | [6 empty] | 1204131306 |  |  |  | U14001221 (НЗиФ - УСД 2.04)¦Класс=Маршрут через промежуточное оборудование¦Приоритет=0¦Категория=Комбинированный¦Отключен=True |  | Некрасовский РЭС
f7dfa23c-96f5-4a31-aa46-7bd96493282c | Ярэнерго | Ярославский РЭС | Подстанция 35/10кВ Моделово-2 | 35 кВ |  |  |  |  | 10 кВ | СШ-2 | Ф-4 Левцово | Ячейка присоединения | ВЛ 10кВ № 04 Левцово ПС Моделово-2 | [5 empty] | ТП 426 (Колокуново) Мо/4 | СШ-1 | ПС Моделово-2 Ф-4 |  | СШ-1 | яч. 1+ | Ячейка присоединения | ВЛ 0,4кВ №1 ТП 426(Колокуново) Мо/4 | Ярославская обл, Ярославский р-н, деревня Колокуново, д 2 |  | НЗиФ - СЭБ-1ТМ.02М | 1204130309 |  | 29.05.2019 |  |  |  | 1 | 1 | [6 empty] | 1204130309 |  |  |  | U15000105 (НЗиФ - УСД 2.04)¦Класс=Маршрут через промежуточное оборудование¦Приоритет=0¦Категория=Комбинированный¦Отключен=True | 764115130228 (МИШИНАНАТАЛЬЯ) | Ярославский РЭС
829ed790-126a-4f47-bfce-773cf182a08f | Ярэнерго | Ярославский РЭС | Подстанция 35/10кВ Моделово-2 | 35 кВ |  |  |  |  | 10 кВ | СШ-2 | Ф-4 Левцово | Ячейка присоединения | ВЛ 10кВ № 04 Левцово ПС Моделово-2 | [5 empty] | ТП 426 (Колокуново) Мо/4 | СШ-1 | ПС Моделово-2 Ф-4 |  | СШ-1 | яч. 1+ | Ячейка присоединения | ВЛ 0,4кВ №1 ТП 426(Колокуново) Мо/4 | Ярославская обл, Ярославский р-н, деревня Колокуново, д 3 |  | НЗиФ - СЭБ-1ТМ.02М | 1204133299 |  | 29.05.2019 |  |  |  | 1 | 1 | [6 empty] | 1204133299 |  |  |  | U15000105 (НЗиФ - УСД 2.04)¦Класс=Маршрут через промежуточное оборудование¦Приоритет=0¦Категория=Комбинированный¦Отключен=True | 764115130226 (ПАНКРАТОВАЛ.) | Ярославский РЭС
3039d1ac-0191-4922-866c-b56655b6ae62 | Ярэнерго | Ярославский РЭС | Подстанция 35/10кВ Моделово-2 | 35 кВ |  |  |  |  | 10 кВ | СШ-2 | Ф-4 Левцово | Ячейка присоединения | ВЛ 10кВ № 04 Левцово ПС Моделово-2 | [5 empty] | ТП 489 (Скоморохово) Мо/4 | СШ-1 | ПС Моделово-2 Ф-4 |  | СШ-1 | яч. 1 | Ячейка присоединения | ЛЭП-1 | Ярославская обл, Ярославский р-н, деревня Скоморохово, д Уличное освещение |  | Приборы с поддержкой протокола СПОДЭС - МИР С-04 (СПОДЭС) | 48202422030688 | 11.01.2022 | 02.03.2022 | 11.01.2022 |  | 3 | 1 | 1 | [6 empty] | 688 | Высокий уровень доступа (HLS) | 19042022 |  | 48447522015619 (МИР - МИР МК-01А)¦Класс=Маршрут через МИР МК-01¦Приоритет=0¦Категория=Комбинированный¦Читать данные из УСПД=True | 1958_1000051431_7630 (АДМИНИСТРАЦИЯ ЗАВОЛЖСКОГО СЕЛЬСКОГО ПОСЕЛЕНИЯ) | Ярославский РЭС
cc94cf36-6f25-4983-a75b-3056e5384554 | Ярэнерго | Ярославский РЭС | Подстанция 35/10кВ Моделово-2 | 35 кВ |  |  |  |  | 10 кВ | СШ-2 | Ф-4 Левцово | Ячейка присоединения | ВЛ 10кВ № 04 Левцово ПС Моделово-2 | [5 empty] | ТП 426 (Колокуново) Мо/4 | СШ-1 | ПС Моделово-2 Ф-4 |  | СШ-1 | яч. 1+ | Ячейка присоединения | ВЛ 0,4кВ №1 ТП 426(Колокуново) Мо/4 | Ярославская обл, Ярославский р-н, деревня Колокуново, д 5 |  | НЗиФ - СЭБ-1ТМ.02М | 1204133719 |  | 29.05.2019 |  |  |  | 1 | 1 | [6 empty] | 1204133719 |  |  |  | U15000105 (НЗиФ - УСД 2.04)¦Класс=Маршрут через промежуточное оборудование¦Приоритет=0¦Категория=Комбинированный¦Отключен=True | 764115130229 (НЕКРАСОВГ.) | Ярославский РЭС
8caf4c1b-586f-4a98-9486-027f7842635b | Ярэнерго | Ярославский РЭС | Подстанция 35/10кВ Моделово-2 | 35 кВ |  |  |  |  | 10 кВ | СШ-2 | Ф-4 Левцово | Ячейка присоединения | ВЛ 10кВ № 04 Левцово ПС Моделово-2 | [5 empty] | ТП 426 (Колокуново) Мо/4 | СШ-1 | ПС Моделово-2 Ф-4 |  | СШ-1 | яч. 1+ | Ячейка присоединения | ВЛ 0,4кВ №1 ТП 426(Колокуново) Мо/4 | Ярославская обл, Ярославский р-н, деревня Колокуново, д 7 |  | НЗиФ - СЭБ-1ТМ.02М | 1204134803 |  | 29.05.2019 |  |  |  | 1 | 1 | [6 empty] | 1204134803 |  |  |  | U15000105 (НЗиФ - УСД 2.04)¦Класс=Маршрут через промежуточное оборудование¦Приоритет=0¦Категория=Комбинированный¦Отключен=True | 764115130232 (ГРАЧЕВАЛИЛИЯ) | Ярославский РЭС
a5f78355-fa76-445c-8683-711ea2713526 | Ярэнерго | Некрасовский РЭС | Подстанция 35/10кВ Моделово-2 | 35 кВ |  |  |  |  | 10 кВ | СШ-2 | Ф-4 Левцово | Ячейка присоединения | ВЛ 10кВ № 04 Левцово ПС Моделово-2 | [5 empty] | ТП 593 (Вахрушево) | СШ-1 | ПС Моделово-2 Ф-4 |  | СШ-1 | Ф-1 | Ячейка присоединения | ВЛ 0,4кВ №1 ТП 593 (Вахрушево) | Ярославская обл, Некрасовский р-н, деревня Вахрушово, д 28 |  | НЗиФ - СЭБ-1ТМ.02М | 1204133204 | 12.03.2013 | 27.05.2019 | 12.03.2013 |  | 3 | 1 | 1 | [6 empty] | 1204133204 |  |  |  | U14001221 (НЗиФ - УСД 2.04)¦Класс=Маршрут через промежуточное оборудование¦Приоритет=0¦Категория=Комбинированный¦Отключен=True |  | Некрасовский РЭС
bdc3d4d8-2990-433c-8097-460b081785f3 | Ярэнерго | Ярославский РЭС | Подстанция 35/10кВ Моделово-2 | 35 кВ |  |  |  |  | 10 кВ | СШ-2 | Ф-4 Левцово | Ячейка присоединения | ВЛ 10кВ № 04 Левцово ПС Моделово-2 | [5 empty] | ТП 426 (Колокуново) Мо/4 | СШ-1 | ПС Моделово-2 Ф-4 |  | СШ-1 | яч. 1+ | Ячейка присоединения | ВЛ 0,4кВ №1 ТП 426(Колокуново) Мо/4 | Ярославская обл, Ярославский р-н, деревня Колокуново, д 8 |  | НЗиФ - СЭБ-1ТМ.02М | 1212131383 |  | 29.05.2019 |  |  |  | 1 | 1 | [6 empty] | 1212131383 |  |  |  | U15000105 (НЗиФ - УСД 2.04)¦Класс=Маршрут через промежуточное оборудование¦Приоритет=0¦Категория=Комбинированный¦Отключен=True | 764115130234 (ГРАЧЕВАН.) | Ярославский РЭС
75d5dced-e9eb-4159-a715-4ace8e0f9e2e | Ярэнерго | Ярославский РЭС | Подстанция 35/10кВ Моделово-2 | 35 кВ |  |  |  |  | 10 кВ | СШ-2 | Ф-4 Левцово | Ячейка присоединения | ВЛ 10кВ № 04 Левцово ПС Моделово-2 | [5 empty] | ТП 489 (Скоморохово) Мо/4 | СШ-1 | ПС Моделово-2 Ф-4 |  | СШ-1 | яч. 1 | Ячейка присоединения | ЛЭП-1 | Ярославская обл, Ярославский р-н, деревня Головинское, д 5 |  | Приборы с поддержкой протокола СПОДЭС - МИР С-05 (СПОДЭС) | 48184921526446 | 11.01.2022 | 20.03.2022 | 11.01.2022 |  | 3 | 1 | 1 | [6 empty] | 6446 | Высокий уровень доступа (HLS) | 19042022 |  | 48447522015619 (МИР - МИР МК-01А)¦Класс=Маршрут через МИР МК-01¦Приоритет=0¦Категория=Комбинированный¦Читать данные из УСПД=True | 764115130069 (ДУБИНИНАВЕРА) | Ярославский РЭС
e9f0541e-5103-43b7-bcca-ec564c385c81 | Ярэнерго | Ярославский РЭС | Подстанция 35/10кВ Моделово-2 | 35 кВ |  |  |  |  | 10 кВ | СШ-2 | Ф-4 Левцово | Ячейка присоединения | ВЛ 10кВ № 04 Левцово ПС Моделово-2 | [5 empty] | ТП 426 (Колокуново) Мо/4 | СШ-1 | ПС Моделово-2 Ф-4 |  | СШ-1 | яч. 1+ | Ячейка присоединения | ВЛ 0,4кВ №1 ТП 426(Колокуново) Мо/4 | Ярославская обл, Ярославский р-н, деревня Колокуново, д 4 |  | НЗиФ - СЭБ-1ТМ.02М | 1204134946 |  | 29.05.2019 |  |  |  | 1 | 1 | [6 empty] | 1204134946 |  |  |  | U15000105 (НЗиФ - УСД 2.04)¦Класс=Маршрут через промежуточное оборудование¦Приоритет=0¦Категория=Комбинированный¦Отключен=True | 764115130227 (ДУБИНИНИ.) | Ярославский РЭС
f2a2f251-0a15-4228-8371-5a19d783a6bb | Ярэнерго | Ярославский РЭС | Подстанция 35/10кВ Моделово-2 | 35 кВ |  |  |  |  | 10 кВ | СШ-2 | Ф-4 Левцово | Ячейка присоединения | ВЛ 10кВ № 04 Левцово ПС Моделово-2 | [5 empty] | ТП 426 (Колокуново) Мо/4 | СШ-1 | ПС Моделово-2 Ф-4 |  | СШ-1 | яч. 1+ | Ячейка присоединения | ВЛ 0,4кВ №1 ТП 426(Колокуново) Мо/4 | Ярославская обл, Ярославский р-н, деревня Колокуново, д 1000 |  | НЗиФ - СЭБ-1ТМ.02М | 1204132221 |  | 29.05.2019 |  |  |  | 1 | 1 | [6 empty] | 1204132221 |  |  |  | U15000105 (НЗиФ - УСД 2.04)¦Класс=Маршрут через промежуточное оборудование¦Приоритет=0¦Категория=Комбинированный¦Отключен=True |  | Ярославский РЭС
c5ab80ff-6a49-46a1-b1b2-d75d79bd09cf | Ярэнерго | Ярославский РЭС | Подстанция 35/10кВ Моделово-2 | 35 кВ |  |  |  |  | 10 кВ | СШ-2 | Ф-4 Левцово | Ячейка присоединения | ВЛ 10кВ № 04 Левцово ПС Моделово-2 | [5 empty] | ТП 429 (Коченятино) Мо/4 | СШ-1 | ПС Моделово-2 Ф-4 |  | СШ-1 | ввод Т1 | Ячейка нижней обмотки силового трансформатора |  |  |  | Приборы с поддержкой протокола СПОДЭС - МИР С-07 (СПОДЭС) | 47971121509393 | 11.01.2022 | 20.02.2022 | 11.01.2022 |  | 3 | 60 | 1 | [6 empty] | 9393 | Высокий уровень доступа (HLS) | 00000000 |  | 48447521126085 (МИР - МИР МК-01А)¦Класс=Маршрут через МИР МК-01¦Приоритет=0¦Категория=Комбинированный¦Читать данные из УСПД=True |  | Ярославский РЭС
3c8d37c5-4b3d-4201-9ee4-bbbba60b5697 | Ярэнерго | Некрасовский РЭС | Подстанция 35/10кВ Моделово-2 | 35 кВ |  |  |  |  | 10 кВ | СШ-2 | Ф-4 Левцово | Ячейка присоединения | ВЛ 10кВ № 04 Левцово ПС Моделово-2 | [5 empty] | ТП 593 (Вахрушево) | СШ-1 | ПС Моделово-2 Ф-4 |  | СШ-1 | Ф-1 | Ячейка присоединения | ВЛ 0,4кВ №1 ТП 593 (Вахрушево) | Ярославская обл, Некрасовский р-н, деревня Вахрушово, д 30 |  | НЗиФ - СЭБ-1ТМ.02М | 1203132923 | 12.03.2013 | 27.05.2019 | 12.03.2013 |  | 3 | 1 | 1 | [6 empty] | 1203132923 |  |  |  | U14001221 (НЗиФ - УСД 2.04)¦Класс=Маршрут через промежуточное оборудование¦Приоритет=0¦Категория=Комбинированный¦Отключен=True |  | Некрасовский РЭС
f83f0848-324d-4014-94ed-d9cba1b22928 | Ярэнерго | Ярославский РЭС | Подстанция 35/10кВ Моделово-2 | 35 кВ |  |  |  |  | 10 кВ | СШ-2 | Ф-4 Левцово | Ячейка присоединения | ВЛ 10кВ № 04 Левцово ПС Моделово-2 | [5 empty] | ТП 489 (Скоморохово) Мо/4 | СШ-1 | ПС Моделово-2 Ф-4 |  | СШ-1 | яч. 1 | Ячейка присоединения | ЛЭП-1 | Ярославская обл, Ярославский р-н, деревня Скоморохово, д Вагон |  | Приборы с поддержкой протокола СПОДЭС - МИР С-05 (СПОДЭС) | 48184922027994 | 11.01.2022 | 06.05.2022 | 11.01.2022 |  | 3 | 1 | 1 | [6 empty] | 7994 | Высокий уровень доступа (HLS) | 19042022 |  | 48447522015619 (МИР - МИР МК-01А)¦Класс=Маршрут через МИР МК-01¦Приоритет=0¦Категория=Комбинированный¦Читать данные из УСПД=True | 764115130162 (ИПАТОВАН.) | Ярославский РЭС
01c2ca32-80fa-42cb-878f-62e18b9f89d1 | Ярэнерго | Ярославский РЭС | Подстанция 35/10кВ Моделово-2 | 35 кВ |  |  |  |  | 10 кВ | СШ-2 | Ф-4 Левцово | Ячейка присоединения | ВЛ 10кВ № 04 Левцово ПС Моделово-2 | [5 empty] | ТП 429 (Коченятино) Мо/4 | СШ-1 | ПС Моделово-2 Ф-4 |  | СШ-1 | Ф-1+ | Ячейка присоединения | ВЛ 0,4кВ №1 ТП 429 (Коченятино) Мо/4 | Ярославская обл, Ярославский р-н, деревня Коченятино, д 1 |  | НЗиФ - СЭБ-1ТМ.02М | 1204133318 |  | 29.05.2019 |  |  |  | 1 | 1 | [6 empty] | 1204133318 |  |  |  | U14000296 (НЗиФ - УСД 2.04)¦Класс=Маршрут через промежуточное оборудование¦Приоритет=0¦Категория=Комбинированный¦Отключен=True | 764115130075 (ФИЛИППОВАТ.) | Ярославский РЭС
01c0e176-c369-4955-ba84-61afa2fb7e04 | Ярэнерго | Ярославский РЭС | Подстанция 35/10кВ Моделово-2 | 35 кВ |  |  |  |  | 10 кВ | СШ-2 | Ф-4 Левцово | Ячейка присоединения | ВЛ 10кВ № 04 Левцово ПС Моделово-2 | [5 empty] | ТП 429 (Коченятино) Мо/4 | СШ-1 | ПС Моделово-2 Ф-4 |  | СШ-1 | Ф-1+ | Ячейка присоединения | ВЛ 0,4кВ №1 ТП 429 (Коченятино) Мо/4 | Ярославская обл, Ярославский р-н, деревня Коченятино, д 1000 |  | НЗиФ - СЭБ-1ТМ.02М | 1204134089 |  | 29.05.2019 |  |  |  | 1 | 1 | [6 empty] | 1204134089 |  |  |  | U14000296 (НЗиФ - УСД 2.04)¦Класс=Маршрут через промежуточное оборудование¦Приоритет=0¦Категория=Комбинированный¦Отключен=True |  | Ярославский РЭС
74c49b27-b401-42fd-88cc-9075bc69c709 | Ярэнерго | Некрасовский РЭС | Подстанция 35/10кВ Моделово-2 | 35 кВ |  |  |  |  | 10 кВ | СШ-2 | Ф-4 Левцово | Ячейка присоединения | ВЛ 10кВ № 04 Левцово ПС Моделово-2 | [5 empty] | ТП 593 (Вахрушево) | СШ-1 | ПС Моделово-2 Ф-4 |  | СШ-1 | Ф-1 | Ячейка присоединения | ВЛ 0,4кВ №1 ТП 593 (Вахрушево) | Ярославская обл, Некрасовский р-н, деревня Вахрушово, д 32 |  | НЗиФ - СЭБ-1ТМ.02М | 1204130619 | 12.03.2013 | 11.04.2013 | 12.03.2013 |  | 3 | 1 | 1 | [6 empty] | 1204130619 |  |  |  | U14001221 (НЗиФ - УСД 2.04)¦Класс=Маршрут через промежуточное оборудование¦Приоритет=0¦Категория=Комбинированный¦Отключен=True | 764132010326 (МАЛАХОВАНИНА) | Некрасовский РЭС
d8bab460-af15-4c94-bf06-e9f0ab09f825 | Ярэнерго | Ярославский РЭС | Подстанция 35/10кВ Моделово-2 | 35 кВ |  |  |  |  | 10 кВ | СШ-2 | Ф-4 Левцово | Ячейка присоединения | ВЛ 10кВ № 04 Левцово ПС Моделово-2 | [5 empty] | ТП 429 (Коченятино) Мо/4 | СШ-1 | ПС Моделово-2 Ф-4 |  | СШ-1 | Ф-1+ | Ячейка присоединения | ВЛ 0,4кВ №1 ТП 429 (Коченятино) Мо/4 | Ярославская обл, Ярославский р-н, деревня Коченятино, д 10 |  | НЗиФ - СЭБ-1ТМ.02М | 1209121212 |  | 29.05.2019 |  |  |  | 1 | 1 | [6 empty] | 1209121212 |  |  |  | U14000296 (НЗиФ - УСД 2.04)¦Класс=Маршрут через промежуточное оборудование¦Приоритет=0¦Категория=Комбинированный¦Отключен=True | 764115130150 (РОМАНОВАЕ.) | Ярославский РЭС
04ef7797-8ef0-42b9-8994-c984261ee643 | Ярэнерго | Ярославский РЭС | Подстанция 35/10кВ Моделово-2 | 35 кВ |  |  |  |  | 10 кВ | СШ-2 | Ф-4 Левцово | Ячейка присоединения | ВЛ 10кВ № 04 Левцово ПС Моделово-2 | [5 empty] | ТП 489 (Скоморохово) Мо/4 | СШ-1 | ПС Моделово-2 Ф-4 |  | СШ-1 | яч. 1 | Ячейка присоединения | ЛЭП-1 | Ярославская обл, Ярославский р-н, деревня Скоморохово, д 6 |  | Приборы с поддержкой протокола СПОДЭС - МИР С-05 (СПОДЭС) | 48184922028004 | 11.01.2022 | 23.03.2022 | 11.01.2022 |  | 3 | 1 | 1 | [6 empty] | 8004 | Высокий уровень доступа (HLS) | 19042022 |  | 48447522015619 (МИР - МИР МК-01А)¦Класс=Маршрут через МИР МК-01¦Приоритет=0¦Категория=Комбинированный¦Читать данные из УСПД=True | 764115130169 (ХАХАЛКИНАЛ.) | Ярославский РЭС
fd9c5671-df8e-46eb-b083-62cc744a912d | Ярэнерго | Ярославский РЭС | Подстанция 35/10кВ Моделово-2 | 35 кВ |  |  |  |  | 10 кВ | СШ-2 | Ф-4 Левцово | Ячейка присоединения | ВЛ 10кВ № 04 Левцово ПС Моделово-2 | [5 empty] | ТП 429 (Коченятино) Мо/4 | СШ-1 | ПС Моделово-2 Ф-4 |  | СШ-1 | Ф-1+ | Ячейка присоединения | ВЛ 0,4кВ №1 ТП 429 (Коченятино) Мо/4 | Ярославская обл, Ярославский р-н, деревня Коченятино, д 10-1 |  | НЗиФ - СЭБ-1ТМ.02М | 1209122416 |  | 29.05.2019 |  |  |  | 1 | 1 | [6 empty] | 1209122416 |  |  |  | U14000296 (НЗиФ - УСД 2.04)¦Класс=Маршрут через промежуточное оборудование¦Приоритет=0¦Категория=Комбинированный¦Отключен=True | 764115130142 (РЯБИНИНАТ.) | Ярославский РЭС
5f98aecb-55c1-469a-86de-c042a4ed270f | Ярэнерго | Некрасовский РЭС | Подстанция 35/10кВ Моделово-2 | 35 кВ |  |  |  |  | 10 кВ | СШ-2 | Ф-4 Левцово | Ячейка присоединения | ВЛ 10кВ № 04 Левцово ПС Моделово-2 | [5 empty] | ТП 593 (Вахрушево) | СШ-1 | ПС Моделово-2 Ф-4 |  | СШ-1 | Ф-1 | Ячейка присоединения | ВЛ 0,4кВ №1 ТП 593 (Вахрушево) | Ярославская обл, Некрасовский р-н, деревня Вахрушово, д 36 |  | НЗиФ - СЭБ-1ТМ.02М | 1223111858 | 12.03.2013 | 27.05.2019 | 12.03.2013 |  | 3 | 1 | 1 | [6 empty] | 1223111858 |  |  |  | U14001221 (НЗиФ - УСД 2.04)¦Класс=Маршрут через промежуточное оборудование¦Приоритет=0¦Категория=Комбинированный¦Отключен=True |  | Некрасовский РЭС
8f6e17e7-b101-40a8-a4d9-6cc1e1fcd277 | Ярэнерго | Ярославский РЭС | Подстанция 35/10кВ Моделово-2 | 35 кВ |  |  |  |  | 10 кВ | СШ-2 | Ф-4 Левцово | Ячейка присоединения | ВЛ 10кВ № 04 Левцово ПС Моделово-2 | [5 empty] | ТП 429 (Коченятино) Мо/4 | СШ-1 | ПС Моделово-2 Ф-4 |  | СШ-1 | Ф-1+ | Ячейка присоединения | ВЛ 0,4кВ №1 ТП 429 (Коченятино) Мо/4 | Ярославская обл, Ярославский р-н, деревня Коченятино, д 2 |  | НЗиФ - СЭБ-1ТМ.02М | 1204134353 |  | 29.05.2019 |  |  |  | 1 | 1 | [6 empty] | 1204134353 |  |  |  | U14000296 (НЗиФ - УСД 2.04)¦Класс=Маршрут через промежуточное оборудование¦Приоритет=0¦Категория=Комбинированный¦Отключен=True | 764115130465 (ФИЛИППОВАТАМАРА) | Ярославский РЭС
6566bfc8-1395-4c16-98fa-f3e6c45e27ac | Ярэнерго | Ярославский РЭС | Подстанция 35/10кВ Моделово-2 | 35 кВ |  |  |  |  | 10 кВ | СШ-2 | Ф-4 Левцово | Ячейка присоединения | ВЛ 10кВ № 04 Левцово ПС Моделово-2 | [5 empty] | ТП 489 (Скоморохово) Мо/4 | СШ-1 | ПС Моделово-2 Ф-4 |  | СШ-1 | ввод Т1 | Ячейка нижней обмотки силового трансформатора |  |  |  | Приборы с поддержкой протокола СПОДЭС - МИР С-07 (СПОДЭС) | 47971121509382 | 11.01.2022 | 04.03.2022 | 11.01.2022 |  | 3 | 20 | 1 | [6 empty] | 9382 | Высокий уровень доступа (HLS) | 19042022 |  | 48447522015619 (МИР - МИР МК-01А)¦Класс=Маршрут через МИР МК-01¦Приоритет=0¦Категория=Комбинированный¦Читать данные из УСПД=True |  | Ярославский РЭС
303d0c93-c84f-49b7-8700-ec286fe2a5d8 | Ярэнерго | Ярославский РЭС | Подстанция 35/10кВ Моделово-2 | 35 кВ |  |  |  |  | 10 кВ | СШ-2 | Ф-4 Левцово | Ячейка присоединения | ВЛ 10кВ № 04 Левцово ПС Моделово-2 | [5 empty] | ТП 429 (Коченятино) Мо/4 | СШ-1 | ПС Моделово-2 Ф-4 |  | СШ-1 | Ф-1+ | Ячейка присоединения | ВЛ 0,4кВ №1 ТП 429 (Коченятино) Мо/4 | Ярославская обл, Ярославский р-н, деревня Коченятино, д 4 |  | НЗиФ - СЭБ-1ТМ.02М | 1204131468 |  | 29.05.2019 |  |  |  | 1 | 1 | [6 empty] | 1204131468 |  |  |  | U14000296 (НЗиФ - УСД 2.04)¦Класс=Маршрут через промежуточное оборудование¦Приоритет=0¦Категория=Комбинированный¦Отключен=True | 764115130159 (СМИРНОВВ.) | Ярославский РЭС
6e76fc6f-ed98-42de-bb10-036f95f8fddb | Ярэнерго | Некрасовский РЭС | Подстанция 35/10кВ Моделово-2 | 35 кВ |  |  |  |  | 10 кВ | СШ-2 | Ф-4 Левцово | Ячейка присоединения | ВЛ 10кВ № 04 Левцово ПС Моделово-2 | [5 empty] | ТП 593 (Вахрушево) | СШ-1 | ПС Моделово-2 Ф-4 |  | СШ-1 | Ф-1 | Ячейка присоединения | ВЛ 0,4кВ №1 ТП 593 (Вахрушево) | Ярославская обл, Некрасовский р-н, деревня Вахрушово, д 5 |  | НЗиФ - СЭБ-1ТМ.02М | 1204130817 | 12.03.2013 | 27.05.2019 | 12.03.2013 |  | 3 | 1 | 1 | [6 empty] | 1204130817 |  |  |  | U14001221 (НЗиФ - УСД 2.04)¦Класс=Маршрут через промежуточное оборудование¦Приоритет=0¦Категория=Комбинированный¦Отключен=True |  | Некрасовский РЭС
78826f51-3bad-4670-8cac-64814cc730cf | Ярэнерго | Ярославский РЭС | Подстанция 35/10кВ Моделово-2 | 35 кВ |  |  |  |  | 10 кВ | СШ-2 | Ф-4 Левцово | Ячейка присоединения | ВЛ 10кВ № 04 Левцово ПС Моделово-2 | [5 empty] | ТП 429 (Коченятино) Мо/4 | СШ-1 | ПС Моделово-2 Ф-4 |  | СШ-1 | Ф-1+ | Ячейка присоединения | ВЛ 0,4кВ №1 ТП 429 (Коченятино) Мо/4 | Ярославская обл, Ярославский р-н, деревня Коченятино, д 3 |  | НЗиФ - СЭБ-1ТМ.02М | 1204131982 |  | 29.05.2019 |  |  |  | 1 | 1 | [6 empty] | 1204131982 |  |  |  | U14000296 (НЗиФ - УСД 2.04)¦Класс=Маршрут через промежуточное оборудование¦Приоритет=0¦Категория=Комбинированный¦Отключен=True | 764115130160 (ПАСТУХОВЕВГЕНИЙ) | Ярославский РЭС
28121634-dd80-4352-b010-56a95de829f5 | Ярэнерго | Ярославский РЭС | Подстанция 35/10кВ Моделово-2 | 35 кВ |  |  |  |  | 10 кВ | СШ-2 | Ф-4 Левцово | Ячейка присоединения | ВЛ 10кВ № 04 Левцово ПС Моделово-2 | [5 empty] | ТП 429 (Коченятино) Мо/4 | СШ-1 | ПС Моделово-2 Ф-4 |  | СШ-1 | Ф-1+ | Ячейка присоединения | ВЛ 0,4кВ №1 ТП 429 (Коченятино) Мо/4 | Ярославская обл, Ярославский р-н, деревня Коченятино, д 7 |  | НЗиФ - СЭБ-1ТМ.02М | 1209124143 |  | 29.05.2019 |  |  |  | 1 | 1 | [6 empty] | 1209124143 |  |  |  | U14000296 (НЗиФ - УСД 2.04)¦Класс=Маршрут через промежуточное оборудование¦Приоритет=0¦Категория=Комбинированный¦Отключен=True | 764115130242 (КОНДРАТЬЕВВ.) | Ярославский РЭС
4506eb8f-6f31-40c8-9a60-8da30f2641a8 | Ярэнерго | Ярославский РЭС | Подстанция 35/10кВ Моделово-2 | 35 кВ |  |  |  |  | 10 кВ | СШ-2 | Ф-4 Левцово | Ячейка присоединения | ВЛ 10кВ № 04 Левцово ПС Моделово-2 | [5 empty] | ТП 429 (Коченятино) Мо/4 | СШ-1 | ПС Моделово-2 Ф-4 |  | СШ-1 | Ф-1+ | Ячейка присоединения | ВЛ 0,4кВ №1 ТП 429 (Коченятино) Мо/4 | Ярославская обл, Ярославский р-н, деревня Коченятино, д 1001 |  | НЗиФ - СЭБ-1ТМ.02М | 1204133834 |  | 29.05.2019 |  |  |  | 1 | 1 | [6 empty] | 1204133834 |  |  |  | U14000296 (НЗиФ - УСД 2.04)¦Класс=Маршрут через промежуточное оборудование¦Приоритет=0¦Категория=Комбинированный¦Отключен=True |  | Ярославский РЭС
bacd1eeb-c8c2-4fce-b31c-04d15a4b26ea | Ярэнерго | Некрасовский РЭС | Подстанция 35/10кВ Моделово-2 | 35 кВ |  |  |  |  | 10 кВ | СШ-2 | Ф-4 Левцово | Ячейка присоединения | ВЛ 10кВ № 04 Левцово ПС Моделово-2 | [5 empty] | ТП 593 (Вахрушево) | СШ-1 | ПС Моделово-2 Ф-4 |  | СШ-1 | Ф-1 | Ячейка присоединения | ВЛ 0,4кВ №1 ТП 593 (Вахрушево) | Ярославская обл, Некрасовский р-н, деревня Вахрушово, д 7 |  | НЗиФ - СЭБ-1ТМ.02М | 1204131182 | 12.03.2013 | 11.04.2013 | 12.03.2013 |  | 3 | 1 | 1 | [6 empty] | 1204131182 |  |  |  | U14001221 (НЗиФ - УСД 2.04)¦Класс=Маршрут через промежуточное оборудование¦Приоритет=0¦Категория=Комбинированный¦Отключен=True | 764132010405 (МАЛАХОВВ) | Некрасовский РЭС
62452b16-7941-4efc-9ea3-4f1fb6af9697 | Ярэнерго | Ярославский РЭС | Подстанция 35/10кВ Моделово-2 | 35 кВ |  |  |  |  | 10 кВ | СШ-2 | Ф-4 Левцово | Ячейка присоединения | ВЛ 10кВ № 04 Левцово ПС Моделово-2 | [5 empty] | ТП 429 (Коченятино) Мо/4 | СШ-1 | ПС Моделово-2 Ф-4 |  | СШ-1 | Ф-1+ | Ячейка присоединения | ВЛ 0,4кВ №1 ТП 429 (Коченятино) Мо/4 | Ярославская обл, Ярославский р-н, деревня Коченятино, д 2-1 |  | НЗиФ - СЭБ-1ТМ.02М | 1204134095 |  | 29.05.2019 |  |  |  | 1 | 1 | [6 empty] | 1204134095 |  |  |  | U14000296 (НЗиФ - УСД 2.04)¦Класс=Маршрут через промежуточное оборудование¦Приоритет=0¦Категория=Комбинированный¦Отключен=True | 764115130243 (КОСАРЕВАГ.) | Ярославский РЭС
42df9de0-e45f-48d3-98bc-f75844842ae0 | Ярэнерго | Ярославский РЭС | Подстанция 35/10кВ Моделово-2 | 35 кВ |  |  |  |  | 10 кВ | СШ-2 | Ф-4 Левцово | Ячейка присоединения | ВЛ 10кВ № 04 Левцово ПС Моделово-2 | [5 empty] | ТП 429 (Коченятино) Мо/4 | СШ-1 | ПС Моделово-2 Ф-4 |  | СШ-1 | Ф-1+ | Ячейка присоединения | ВЛ 0,4кВ №1 ТП 429 (Коченятино) Мо/4 | Ярославская обл, Ярославский р-н, деревня Коченятино, д 8 |  | НЗиФ - СЭБ-1ТМ.02М | 1209123519 |  | 29.05.2019 |  |  |  | 1 | 1 | [6 empty] | 1209123519 |  |  |  | U14000296 (НЗиФ - УСД 2.04)¦Класс=Маршрут через промежуточное оборудование¦Приоритет=0¦Категория=Комбинированный¦Отключен=True | 764115130154 (КОЛОБКОВСЕМЕН) | Ярославский РЭС
3c95f35f-a310-47a9-b5da-788bc1db09e2 | Ярэнерго | Ярославский РЭС | Подстанция 35/10кВ Моделово-2 | 35 кВ |  |  |  |  | 10 кВ | СШ-2 | Ф-4 Левцово | Ячейка присоединения | ВЛ 10кВ № 04 Левцово ПС Моделово-2 | [5 empty] | ТП 429 (Коченятино) Мо/4 | СШ-1 | ПС Моделово-2 Ф-4 |  | СШ-1 | Ф-1+ | Ячейка присоединения | ВЛ 0,4кВ №1 ТП 429 (Коченятино) Мо/4 | Ярославская обл, Ярославский р-н, деревня Коченятино, д 8-1 |  | НЗиФ - СЭБ-1ТМ.02М | 1204134268 |  | 29.05.2019 |  |  |  | 1 | 1 | [6 empty] | 1204134268 |  |  |  | U14000296 (НЗиФ - УСД 2.04)¦Класс=Маршрут через промежуточное оборудование¦Приоритет=0¦Категория=Комбинированный¦Отключен=True | 764115130153 (КОЛОБКОВСЕМЕН) | Ярославский РЭС
fbf3f74c-0c58-4eae-817c-9476acbdfce6 | Ярэнерго | Некрасовский РЭС | Подстанция 35/10кВ Моделово-2 | 35 кВ |  |  |  |  | 10 кВ | СШ-2 | Ф-4 Левцово | Ячейка присоединения | ВЛ 10кВ № 04 Левцово ПС Моделово-2 | [5 empty] | ТП 593 (Вахрушево) | СШ-1 | ПС Моделово-2 Ф-4 |  | СШ-1 | Ф-1 | Ячейка присоединения | ВЛ 0,4кВ №1 ТП 593 (Вахрушево) | Ярославская обл, Некрасовский р-н, деревня Вахрушово, д 9 |  | НЗиФ - СЭБ-1ТМ.02М | 1204130825 | 12.03.2013 | 27.05.2019 | 12.03.2013 |  | 3 | 1 | 1 | [6 empty] | 1204130825 |  |  |  | U14001221 (НЗиФ - УСД 2.04)¦Класс=Маршрут через промежуточное оборудование¦Приоритет=0¦Категория=Комбинированный¦Отключен=True |  | Некрасовский РЭС
371e7823-a023-46dc-b706-5ae97a8e6ba9 | Ярэнерго | Некрасовский РЭС | Подстанция 35/10кВ Моделово-2 | 35 кВ |  |  |  |  | 10 кВ | СШ-2 | Ф-4 Левцово | Ячейка присоединения | ВЛ 10кВ № 04 Левцово ПС Моделово-2 | [5 empty] | ТП 593 (Вахрушево) | СШ-1 | ПС Моделово-2 Ф-4 |  | СШ-1 | Ф-1 | Ячейка присоединения | ВЛ 0,4кВ №1 ТП 593 (Вахрушево) | Ярославская обл, Некрасовский р-н, деревня Вахрушово, д 9А |  | НЗиФ - СЭБ-1ТМ.02М | 1203132156 | 12.03.2013 | 27.05.2019 | 12.03.2013 |  | 3 | 1 | 1 | [6 empty] | 1203132156 |  |  |  | U14001221 (НЗиФ - УСД 2.04)¦Класс=Маршрут через промежуточное оборудование¦Приоритет=0¦Категория=Комбинированный¦Отключен=True |  | Некрасовский РЭС
8ca0fdc2-8da9-4ddb-8963-0f726575f531 | Ярэнерго | Ярославский РЭС | Подстанция 35/10кВ Моделово-2 | 35 кВ |  |  |  |  | 10 кВ | СШ-2 | Ф-4 Левцово | Ячейка присоединения | ВЛ 10кВ № 04 Левцово ПС Моделово-2 | [5 empty] | ТП 429 (Коченятино) Мо/4 | СШ-1 | ПС Моделово-2 Ф-4 |  | СШ-1 | Ф-1+ | Ячейка присоединения | ВЛ 0,4кВ №1 ТП 429 (Коченятино) Мо/4 | Ярославская обл, Ярославский р-н, деревня Коченятино, д 1002 |  | НЗиФ - МАЯК 302АРТ | 3000475 |  | 29.05.2019 |  |  |  | 1 | 1 | [6 empty] | 3000475 |  |  |  | U14000296 (НЗиФ - УСД 2.04)¦Класс=Маршрут через промежуточное оборудование¦Приоритет=0¦Категория=Комбинированный¦Отключен=True |  | Ярославский РЭС
ff836c49-5e47-4ed9-abf5-0d15d44ab50b | Ярэнерго | Ярославский РЭС | Подстанция 35/10кВ Моделово-2 | 35 кВ |  |  |  |  | 10 кВ | СШ-2 | Ф-4 Левцово | Ячейка присоединения | ВЛ 10кВ № 04 Левцово ПС Моделово-2 | [5 empty] | ТП 429 (Коченятино) Мо/4 | СШ-1 | ПС Моделово-2 Ф-4 |  | СШ-1 | Ф-1+ | Ячейка присоединения | ВЛ 0,4кВ №1 ТП 429 (Коченятино) Мо/4 | Ярославская обл, Ярославский р-н, деревня Коченятино, д 9 |  | НЗиФ - СЭБ-1ТМ.02М | 1204133108 |  | 29.05.2019 |  |  |  | 1 | 1 | [6 empty] | 1204133108 |  |  |  | U14000296 (НЗиФ - УСД 2.04)¦Класс=Маршрут через промежуточное оборудование¦Приоритет=0¦Категория=Комбинированный¦Отключен=True | 764115130152 (КОНДРАТЬЕВЛ.) | Ярославский РЭС
db2dc111-56d6-4c9f-8477-f168af3d0fe1 | Ярэнерго | Ярославский РЭС | Подстанция 35/10кВ Моделово-2 | 35 кВ |  |  |  |  | 10 кВ | СШ-2 | Ф-4 Левцово | Ячейка присоединения | ВЛ 10кВ № 04 Левцово ПС Моделово-2 | [5 empty] | ТП 489 (Скоморохово) Мо/4 | СШ-1 | ПС Моделово-2 Ф-4 |  | СШ-1 | яч. 1 | Ячейка присоединения | ЛЭП-1 | Ярославская обл, Ярославский р-н, деревня Скоморохово, д 48184921526305 |  | Приборы с поддержкой протокола СПОДЭС - МИР С-05 (СПОДЭС) | 48184921526305 | 11.01.2022 | 20.03.2022 | 11.01.2022 |  | 3 | 1 | 1 | [6 empty] | 6305 | Высокий уровень доступа (HLS) | 19042022 |  | 48447522015619 (МИР - МИР МК-01А)¦Класс=Маршрут через МИР МК-01¦Приоритет=0¦Категория=Комбинированный¦Читать данные из УСПД=True | 764115130167 (СТЕПАНОВАГ.) | Ярославский РЭС
25835a41-5f64-4da1-bdad-dca4cebd1dcb | Ярэнерго | Ярославский РЭС | Подстанция 35/10кВ Моделово-2 | 35 кВ |  |  |  |  | 10 кВ | СШ-2 | Ф-4 Левцово | Ячейка присоединения | ВЛ 10кВ № 04 Левцово ПС Моделово-2 | [5 empty] | ТП 429 (Коченятино) Мо/4 | СШ-1 | ПС Моделово-2 Ф-4 |  | СШ-1 | Ф-1+ | Ячейка присоединения | ВЛ 0,4кВ №1 ТП 429 (Коченятино) Мо/4 | Ярославская обл, Ярославский р-н, деревня Медведево, д 0 |  | НЗиФ - СЭБ-1ТМ.02М | 1212132057 |  | 29.05.2019 |  |  |  | 1 | 1 | [6 empty] | 1212132057 |  |  |  | U14000296 (НЗиФ - УСД 2.04)¦Класс=Маршрут через промежуточное оборудование¦Приоритет=0¦Категория=Комбинированный¦Отключен=True | 764115130646 (ЯГОДКИНЮРИЙ) | Ярославский РЭС
12bbf589-1115-46cd-9cf2-ac6037585428 | Ярэнерго | Ярославский РЭС | Подстанция 35/10кВ Моделово-2 | 35 кВ |  |  |  |  | 10 кВ | СШ-2 | Ф-4 Левцово | Ячейка присоединения | ВЛ 10кВ № 04 Левцово ПС Моделово-2 | [5 empty] | ТП 429 (Коченятино) Мо/4 | СШ-1 | ПС Моделово-2 Ф-4 |  | СШ-1 | Ф-1+ | Ячейка присоединения | ВЛ 0,4кВ №1 ТП 429 (Коченятино) Мо/4 | Ярославская обл, Ярославский р-н, деревня Медведково, д 1 |  | НЗиФ - МАЯК 302АРТ | 12001882 |  | 29.05.2019 |  |  |  | 1 | 1 | [6 empty] | 12001882 |  |  |  | U14000296 (НЗиФ - УСД 2.04)¦Класс=Маршрут через промежуточное оборудование¦Приоритет=0¦Категория=Комбинированный¦Отключен=True | 764115130137 (КУЗНЕЦОВАМАРГАРИТА) | Ярославский РЭС
e312db39-55db-4c49-8620-ba0871d5616f | Ярэнерго | Ярославский РЭС | Подстанция 35/10кВ Моделово-2 | 35 кВ |  |  |  |  | 10 кВ | СШ-2 | Ф-4 Левцово | Ячейка присоединения | ВЛ 10кВ № 04 Левцово ПС Моделово-2 | [5 empty] | ТП 429 (Коченятино) Мо/4 | СШ-1 | ПС Моделово-2 Ф-4 |  | СШ-1 | Ф-1+ | Ячейка присоединения | ВЛ 0,4кВ №1 ТП 429 (Коченятино) Мо/4 | Ярославская обл, Ярославский р-н, деревня Медведево, д 1000 |  | НЗиФ - МАЯК 302АРТ | 3000083 |  | 29.05.2019 |  |  |  | 1 | 1 | [6 empty] | 3000083 |  |  |  | U14000296 (НЗиФ - УСД 2.04)¦Класс=Маршрут через промежуточное оборудование¦Приоритет=0¦Категория=Комбинированный¦Отключен=True |  | Ярославский РЭС
07c7080f-fd61-444f-bb4f-34d96f9c3de8 | Ярэнерго | Ярославский РЭС | Подстанция 35/10кВ Моделово-2 | 35 кВ |  |  |  |  | 10 кВ | СШ-2 | Ф-4 Левцово | Ячейка присоединения | ВЛ 10кВ № 04 Левцово ПС Моделово-2 | [5 empty] | ТП 429 (Коченятино) Мо/4 | СШ-1 | ПС Моделово-2 Ф-4 |  | СШ-1 | Ф-1+ | Ячейка присоединения | ВЛ 0,4кВ №1 ТП 429 (Коченятино) Мо/4 | Ярославская обл, Ярославский р-н, деревня Медведево, д 4-1 |  | НЗиФ - СЭБ-1ТМ.02М | 1204132290 |  | 29.05.2019 |  |  |  | 1 | 1 | [6 empty] | 1204132290 |  |  |  | U14000296 (НЗиФ - УСД 2.04)¦Класс=Маршрут через промежуточное оборудование¦Приоритет=0¦Категория=Комбинированный¦Отключен=True | 764115130082 (ГОРДЕЕВА) | Ярославский РЭС
1cfaa64a-5ba9-4263-9898-67fd039c7cd3 | Ярэнерго | Ярославский РЭС | Подстанция 35/10кВ Моделово-2 | 35 кВ |  |  |  |  | 10 кВ | СШ-2 | Ф-4 Левцово | Ячейка присоединения | ВЛ 10кВ № 04 Левцово ПС Моделово-2 | [5 empty] | ТП 489 (Скоморохово) Мо/4 | СШ-1 | ПС Моделово-2 Ф-4 |  | СШ-1 | яч. 1 | Ячейка присоединения | ЛЭП-1 | Ярославская обл, Ярославский р-н, деревня Скоморохово, д 1 |  | Приборы с поддержкой протокола СПОДЭС - МИР С-05 (СПОДЭС) | 48184922019003 | 11.01.2022 | 24.03.2022 | 11.01.2022 |  | 3 | 1 | 1 | [6 empty] | 9003 | Высокий уровень доступа (HLS) | 19042022 |  | 48447522015619 (МИР - МИР МК-01А)¦Класс=Маршрут через МИР МК-01¦Приоритет=0¦Категория=Комбинированный¦Читать данные из УСПД=True | 764115130174 (СТАРОСТИНАЮ.) | Ярославский РЭС
b0a9d4c4-284e-48ca-be46-b7b024e89628 | Ярэнерго | Ярославский РЭС | Подстанция 35/10кВ Моделово-2 | 35 кВ |  |  |  |  | 10 кВ | СШ-2 | Ф-4 Левцово | Ячейка присоединения | ВЛ 10кВ № 04 Левцово ПС Моделово-2 | [5 empty] | ТП 429 (Коченятино) Мо/4 | СШ-1 | ПС Моделово-2 Ф-4 |  | СШ-1 | Ф-1+ | Ячейка присоединения | ВЛ 0,4кВ №1 ТП 429 (Коченятино) Мо/4 | Ярославская обл, Ярославский р-н, деревня Медведево, д 1001 |  | НЗиФ - СЭБ-1ТМ.02М | 1209123219 |  | 29.05.2019 |  |  |  | 1 | 1 | [6 empty] | 1209123219 |  |  |  | U14000296 (НЗиФ - УСД 2.04)¦Класс=Маршрут через промежуточное оборудование¦Приоритет=0¦Категория=Комбинированный¦Отключен=True |  | Ярославский РЭС
88e183fc-61cc-4906-a853-b3a78f01b7e2 | Ярэнерго | Ярославский РЭС | Подстанция 35/10кВ Моделово-2 | 35 кВ |  |  |  |  | 10 кВ | СШ-2 | Ф-4 Левцово | Ячейка присоединения | ВЛ 10кВ № 04 Левцово ПС Моделово-2 | [5 empty] | ТП 429 (Коченятино) Мо/4 | СШ-1 | ПС Моделово-2 Ф-4 |  | СШ-1 | Ф-1+ | Ячейка присоединения | ВЛ 0,4кВ №1 ТП 429 (Коченятино) Мо/4 | Ярославская обл, Ярославский р-н, деревня Медведево, д 10 |  | НЗиФ - СЭБ-1ТМ.02М | 1203131747 |  | 29.05.2019 |  |  |  | 1 | 1 | [6 empty] | 1203131747 |  |  |  | U14000296 (НЗиФ - УСД 2.04)¦Класс=Маршрут через промежуточное оборудование¦Приоритет=0¦Категория=Комбинированный¦Отключен=True | 764115130156 (КОСАРЕВАЮ.) | Ярославский РЭС
62d21b20-1cb5-4865-af1f-0722c0143cd6 | Ярэнерго | Ярославский РЭС | Подстанция 35/10кВ Моделово-2 | 35 кВ |  |  |  |  | 10 кВ | СШ-2 | Ф-4 Левцово | Ячейка присоединения | ВЛ 10кВ № 04 Левцово ПС Моделово-2 | [5 empty] | ТП 429 (Коченятино) Мо/4 | СШ-1 | ПС Моделово-2 Ф-4 |  | СШ-1 | Ф-1+ | Ячейка присоединения | ВЛ 0,4кВ №1 ТП 429 (Коченятино) Мо/4 | Ярославская обл, Ярославский р-н, деревня Медведево, д 1002 |  | НЗиФ - СЭБ-1ТМ.02М | 1204133443 |  | 29.05.2019 |  |  |  | 1 | 1 | [6 empty] | 1204133443 |  |  |  | U14000296 (НЗиФ - УСД 2.04)¦Класс=Маршрут через промежуточное оборудование¦Приоритет=0¦Категория=Комбинированный¦Отключен=True |  | Ярославский РЭС
8b61bc75-1f47-44f8-91d3-42764ca3ee50 | Ярэнерго | Ярославский РЭС | Подстанция 35/10кВ Моделово-2 | 35 кВ |  |  |  |  | 10 кВ | СШ-2 | Ф-4 Левцово | Ячейка присоединения | ВЛ 10кВ № 04 Левцово ПС Моделово-2 | [5 empty] | ТП 429 (Коченятино) Мо/4 | СШ-1 | ПС Моделово-2 Ф-4 |  | СШ-1 | Ф-1+ | Ячейка присоединения | ВЛ 0,4кВ №1 ТП 429 (Коченятино) Мо/4 | Ярославская обл, Ярославский р-н, деревня Медведево, д 2 |  | НЗиФ - СЭБ-1ТМ.02М | 1204133867 |  | 29.05.2019 |  |  |  | 1 | 1 | [6 empty] | 1204133867 |  |  |  | U14000296 (НЗиФ - УСД 2.04)¦Класс=Маршрут через промежуточное оборудование¦Приоритет=0¦Категория=Комбинированный¦Отключен=True | 764115130138 (КОСАРЕВАЕ.) | Ярославский РЭС
e30df891-63ae-42d2-aab3-60bb6b0832d5 | Ярэнерго | Ярославский РЭС | Подстанция 35/10кВ Моделово-2 | 35 кВ |  |  |  |  | 10 кВ | СШ-2 | Ф-4 Левцово | Ячейка присоединения | ВЛ 10кВ № 04 Левцово ПС Моделово-2 | [5 empty] | ТП 429 (Коченятино) Мо/4 | СШ-1 | ПС Моделово-2 Ф-4 |  | СШ-1 | Ф-1+ | Ячейка присоединения | ВЛ 0,4кВ №1 ТП 429 (Коченятино) Мо/4 | Ярославская обл, Ярославский р-н, деревня Медведево, д 1003 |  | НЗиФ - МАЯК 302АРТ | 12004800 |  | 29.05.2019 |  |  |  | 1 | 1 | [6 empty] | 12004800 |  |  |  | U14000296 (НЗиФ - УСД 2.04)¦Класс=Маршрут через промежуточное оборудование¦Приоритет=0¦Категория=Комбинированный¦Отключен=True |  | Ярославский РЭС
d65ed1ef-d1f7-4861-9803-a1fecfef5935 | Ярэнерго | Ярославский РЭС | Подстанция 35/10кВ Моделово-2 | 35 кВ |  |  |  |  | 10 кВ | СШ-2 | Ф-4 Левцово | Ячейка присоединения | ВЛ 10кВ № 04 Левцово ПС Моделово-2 | [5 empty] | ТП 429 (Коченятино) Мо/4 | СШ-1 | ПС Моделово-2 Ф-4 |  | СШ-1 | Ф-1+ | Ячейка присоединения | ВЛ 0,4кВ №1 ТП 429 (Коченятино) Мо/4 | Ярославская обл, Ярославский р-н, деревня Медведево, д 4 |  | НЗиФ - СЭБ-1ТМ.02М | 1204133396 |  | 29.05.2019 |  |  |  | 1 | 1 | [6 empty] | 1204133396 |  |  |  | U14000296 (НЗиФ - УСД 2.04)¦Класс=Маршрут через промежуточное оборудование¦Приоритет=0¦Категория=Комбинированный¦Отключен=True | 764115130139 (ЖЕЛТОВАГ.) | Ярославский РЭС
b4517ee7-1433-4644-a41a-4384d3d1d60e | Ярэнерго | Ярославский РЭС | Подстанция 35/10кВ Моделово-2 | 35 кВ |  |  |  |  | 10 кВ | СШ-2 | Ф-4 Левцово | Ячейка присоединения | ВЛ 10кВ № 04 Левцово ПС Моделово-2 | [5 empty] | ТП 489 (Скоморохово) Мо/4 | СШ-1 | ПС Моделово-2 Ф-4 |  | СШ-1 | яч. 1 | Ячейка присоединения | ЛЭП-1 | Ярославская обл, Ярославский р-н, деревня Скоморохово, д 3 |  | Приборы с поддержкой протокола СПОДЭС - МИР С-05 (СПОДЭС) | 48184921526190 | 11.01.2022 | 23.03.2022 | 11.01.2022 |  | 3 | 1 | 1 | [6 empty] | 6190 | Высокий уровень доступа (HLS) | 19042022 |  | 48447522015619 (МИР - МИР МК-01А)¦Класс=Маршрут через МИР МК-01¦Приоритет=0¦Категория=Комбинированный¦Читать данные из УСПД=True | 764115130172 (ФИЛЮШКИНГ.) | Ярославский РЭС
de982b16-1003-4fce-87ee-fc5db6e3c858 | Ярэнерго | Ярославский РЭС | Подстанция 35/10кВ Моделово-2 | 35 кВ |  |  |  |  | 10 кВ | СШ-2 | Ф-4 Левцово | Ячейка присоединения | ВЛ 10кВ № 04 Левцово ПС Моделово-2 | [5 empty] | ТП 429 (Коченятино) Мо/4 | СШ-1 | ПС Моделово-2 Ф-4 |  | СШ-1 | Ф-1+ | Ячейка присоединения | ВЛ 0,4кВ №1 ТП 429 (Коченятино) Мо/4 | Ярославская обл, Ярославский р-н, деревня Медведево, д 5 |  | НЗиФ - СЭБ-1ТМ.02М | 1204133803 |  | 29.05.2019 |  |  |  | 1 | 1 | [6 empty] | 1204133803 |  |  |  | U14000296 (НЗиФ - УСД 2.04)¦Класс=Маршрут через промежуточное оборудование¦Приоритет=0¦Категория=Комбинированный¦Отключен=True | 764115130140 (РЫБАКОВСЕРГЕЙ) | Ярославский РЭС
e7c28202-f5b5-4b8c-a58b-f1976b5c8c92 | Ярэнерго | Ярославский РЭС | Подстанция 35/10кВ Моделово-2 | 35 кВ |  |  |  |  | 10 кВ | СШ-2 | Ф-4 Левцово | Ячейка присоединения | ВЛ 10кВ № 04 Левцово ПС Моделово-2 | [5 empty] | ТП 429 (Коченятино) Мо/4 | СШ-1 | ПС Моделово-2 Ф-4 |  | СШ-1 | Ф-1+ | Ячейка присоединения | ВЛ 0,4кВ №1 ТП 429 (Коченятино) Мо/4 | Ярославская обл, Ярославский р-н, деревня Медведево, д 6 |  | НЗиФ - СЭБ-1ТМ.02М | 1204134577 |  | 29.05.2019 |  |  |  | 1 | 1 | [6 empty] | 1204134577 |  |  |  | U14000296 (НЗиФ - УСД 2.04)¦Класс=Маршрут через промежуточное оборудование¦Приоритет=0¦Категория=Комбинированный¦Отключен=True | 764115130548 (ГАРЦЕВАВЕРА) | Ярославский РЭС
bc296d8a-1ebd-489b-a83e-f890a91f08ec | Ярэнерго | Ярославский РЭС | Подстанция 35/10кВ Моделово-2 | 35 кВ |  |  |  |  | 10 кВ | СШ-2 | Ф-4 Левцово | Ячейка присоединения | ВЛ 10кВ № 04 Левцово ПС Моделово-2 | [5 empty] | ТП 429 (Коченятино) Мо/4 | СШ-1 | ПС Моделово-2 Ф-4 |  | СШ-1 | Ф-1+ | Ячейка присоединения | ВЛ 0,4кВ №1 ТП 429 (Коченятино) Мо/4 | Ярославская обл, Ярославский р-н, деревня Медведево, д 6-1 |  | НЗиФ - СЭБ-1ТМ.02М | 1204130436 |  | 29.05.2019 |  |  |  | 1 | 1 | [6 empty] | 1204130436 |  |  |  | U14000296 (НЗиФ - УСД 2.04)¦Класс=Маршрут через промежуточное оборудование¦Приоритет=0¦Категория=Комбинированный¦Отключен=True | 764115130141 (ГАРЦЕВАВЕРА) | Ярославский РЭС
de294ab9-29fa-4688-b12f-459ae56c28d5 | Ярэнерго | Ярославский РЭС | Подстанция 35/10кВ Моделово-2 | 35 кВ |  |  |  |  | 10 кВ | СШ-2 | Ф-4 Левцово | Ячейка присоединения | ВЛ 10кВ № 04 Левцово ПС Моделово-2 | [5 empty] | ТП 429 (Коченятино) Мо/4 | СШ-1 | ПС Моделово-2 Ф-4 |  | СШ-1 | Ф-1+ | Ячейка присоединения | ВЛ 0,4кВ №1 ТП 429 (Коченятино) Мо/4 | Ярославская обл, Ярославский р-н, деревня Медведево, д 8 |  | НЗиФ - СЭБ-1ТМ.02М | 1204132707 |  | 29.05.2019 |  |  |  | 1 | 1 | [6 empty] | 1204132707 |  |  |  | U14000296 (НЗиФ - УСД 2.04)¦Класс=Маршрут через промежуточное оборудование¦Приоритет=0¦Категория=Комбинированный¦Отключен=True | 764115130149 (КУЧУМОВИ) | Ярославский РЭС
13aef090-7c05-41f3-a2e1-e7e51cdcd2f3 | Ярэнерго | Ярославский РЭС | Подстанция 35/10кВ Моделово-2 | 35 кВ |  |  |  |  | 10 кВ | СШ-2 | Ф-4 Левцово | Ячейка присоединения | ВЛ 10кВ № 04 Левцово ПС Моделово-2 | [5 empty] | ТП 429 (Коченятино) Мо/4 | СШ-1 | ПС Моделово-2 Ф-4 |  | СШ-1 | Ф-1+ | Ячейка присоединения | ВЛ 0,4кВ №1 ТП 429 (Коченятино) Мо/4 | Ярославская обл, Ярославский р-н, деревня Медведево, д 9 |  | НЗиФ - СЭБ-1ТМ.02М | 1204131817 |  | 29.05.2019 |  |  |  | 1 | 1 | [6 empty] | 1204131817 |  |  |  | U14000296 (НЗиФ - УСД 2.04)¦Класс=Маршрут через промежуточное оборудование¦Приоритет=0¦Категория=Комбинированный¦Отключен=True | 764115130145 (БУЛЫЧЕВАНИНА) | Ярославский РЭС
8a41553d-59a2-4c18-924f-058e5da02bd9 | Ярэнерго | Ярославский РЭС | Подстанция 35/10кВ Моделово-2 | 35 кВ |  |  |  |  | 10 кВ | СШ-2 | Ф-4 Левцово | Ячейка присоединения | ВЛ 10кВ № 04 Левцово ПС Моделово-2 | [5 empty] | ТП 429 (Коченятино) Мо/4 | СШ-1 | ПС Моделово-2 Ф-4 |  | СШ-1 | Ф-1+ | Ячейка присоединения | ВЛ 0,4кВ №1 ТП 429 (Коченятино) Мо/4 | Ярославская обл, Ярославский р-н, деревня Медведево, д 0-1 |  | НЗиФ - МАЯК 302АРТ | 12003291 |  | 29.05.2019 |  |  |  | 1 | 1 | [6 empty] | 12003291 |  |  |  | U14000296 (НЗиФ - УСД 2.04)¦Класс=Маршрут через промежуточное оборудование¦Приоритет=0¦Категория=Комбинированный¦Отключен=True | 764115130609 (ЕЛИСЕЕВАОКСАНА) | Ярославский РЭС
9f07eb86-7fc4-4b7f-92dc-049587b87572 | Ярэнерго | Ярославский РЭС | Подстанция 35/10кВ Моделово-2 | 35 кВ |  |  |  |  | 10 кВ | СШ-2 | Ф-4 Левцово | Ячейка присоединения | ВЛ 10кВ № 04 Левцово ПС Моделово-2 | [5 empty] | ТП 806 Пенье Мо/4 | СШ-1 | ПС Моделово-2 Ф-4 |  | СШ-1 | Ввод Т1 | Ячейка нижней обмотки силового трансформатора |  |  |  | Приборы с поддержкой протокола СПОДЭС - МИР С-07 (СПОДЭС) | 47971121504418 | 11.01.2022 | 28.01.2022 | 11.01.2022 |  | 3 | 60 | 1 | [6 empty] | 4418 | Высокий уровень доступа (HLS) | 00000000 |  | 48447521126065 (МИР - МИР МК-01А)¦Класс=Маршрут через МИР МК-01¦Приоритет=0¦Категория=Комбинированный¦Читать данные из УСПД=True |  | Ярославский РЭС
51408367-5d9f-4a05-8357-511931e459cf | Ярэнерго | Ярославский РЭС | Подстанция 35/10кВ Моделово-2 | 35 кВ |  |  |  |  | 10 кВ | СШ-2 | Ф-4 Левцово | Ячейка присоединения | ВЛ 10кВ № 04 Левцово ПС Моделово-2 | [5 empty] | ТП 457 (Русанова) Мо/4 | СШ-1 | ПС Моделово-2 Ф-4 |  | СШ-1 | яч. 1 | Ячейка присоединения | ЛЭП-1 | Ярославская обл, Ярославский р-н, деревня Русаново, д Опора 1-1 |  | Приборы с поддержкой протокола СПОДЭС - МИР С-05 (СПОДЭС) | 48184921526036 | 11.01.2022 | 24.02.2022 | 11.01.2022 |  | 3 | 1 | 1 | [6 empty] | 6036 | Высокий уровень доступа (HLS) | 00000000 |  | 48447522015616 (МИР - МИР МК-01А)¦Класс=Маршрут через МИР МК-01¦Приоритет=0¦Категория=Комбинированный¦Читать данные из УСПД=True | 764115130213 (ПОВАРЕНКОВИ.) | Ярославский РЭС
68d15bd3-e4cd-4142-a0fe-fa1b99992c8d | Ярэнерго | Ярославский РЭС | Подстанция 35/10кВ Моделово-2 | 35 кВ |  |  |  |  | 10 кВ | СШ-2 | Ф-4 Левцово | Ячейка присоединения | ВЛ 10кВ № 04 Левцово ПС Моделово-2 | [5 empty] | ТП 457 (Русанова) Мо/4 | СШ-1 | ПС Моделово-2 Ф-4 |  | СШ-1 | Ф-1 | Ячейка присоединения | ВЛ 0,4кВ №1 ТП 457 (Русанова) Мо/4 | Ярославская обл, Ярославский р-н, деревня Русаново, д 5 |  | НЗиФ - СЭБ-1ТМ.02М | 1203132234 |  | 29.05.2019 |  |  |  | 1 | 1 | [6 empty] | 1203132234 |  |  |  | U15000051 (НЗиФ - УСД 2.04)¦Класс=Маршрут через промежуточное оборудование¦Приоритет=0¦Категория=Комбинированный¦Отключен=True | 764115130383 (ТЕДДЕРГ.) | Ярославский РЭС
77c139e4-d768-4d3f-97dc-270bb2cea3ec | Ярэнерго | Ярославский РЭС | Подстанция 35/10кВ Моделово-2 | 35 кВ |  |  |  |  | 10 кВ | СШ-2 | Ф-4 Левцово | Ячейка присоединения | ВЛ 10кВ № 04 Левцово ПС Моделово-2 | [5 empty] | ТП 457 (Русанова) Мо/4 | СШ-1 | ПС Моделово-2 Ф-4 |  | СШ-1 | Ф-1 | Ячейка присоединения | ВЛ 0,4кВ №1 ТП 457 (Русанова) Мо/4 | Ярославская обл, Ярославский р-н, деревня Русаново, д 1002 |  | НЗиФ - СЭБ-1ТМ.02М | 1204131333 |  | 29.05.2019 |  |  |  | 1 | 1 | [6 empty] | 1204131333 |  |  |  | U15000051 (НЗиФ - УСД 2.04)¦Класс=Маршрут через промежуточное оборудование¦Приоритет=0¦Категория=Комбинированный¦Отключен=True |  | Ярославский РЭС
05396c1b-6a78-42af-91f0-f6fe51dc5de8 | Ярэнерго | Ярославский РЭС | Подстанция 35/10кВ Моделово-2 | 35 кВ |  |  |  |  | 10 кВ | СШ-2 | Ф-4 Левцово | Ячейка присоединения | ВЛ 10кВ № 04 Левцово ПС Моделово-2 | [5 empty] | ТП 457 (Русанова) Мо/4 | СШ-1 | ПС Моделово-2 Ф-4 |  | СШ-1 | Ф-1 | Ячейка присоединения | ВЛ 0,4кВ №1 ТП 457 (Русанова) Мо/4 | Ярославская обл, Ярославский р-н, деревня Русаново, д 4 |  | НЗиФ - СЭБ-1ТМ.02М | 1212132240 |  | 29.05.2019 |  |  |  | 1 | 1 | [6 empty] | 1212132240 |  |  |  | U15000051 (НЗиФ - УСД 2.04)¦Класс=Маршрут через промежуточное оборудование¦Приоритет=0¦Категория=Комбинированный¦Отключен=True | 764115130574 (СТРИГИНА.) | Ярославский РЭС
49ecfab7-55b7-4a83-86ee-4adfd9d0df3d | Ярэнерго | Ярославский РЭС | Подстанция 35/10кВ Моделово-2 | 35 кВ |  |  |  |  | 10 кВ | СШ-2 | Ф-4 Левцово | Ячейка присоединения | ВЛ 10кВ № 04 Левцово ПС Моделово-2 | [5 empty] | ТП 457 (Русанова) Мо/4 | СШ-1 | ПС Моделово-2 Ф-4 |  | СШ-1 | Ф-1 | Ячейка присоединения | ВЛ 0,4кВ №1 ТП 457 (Русанова) Мо/4 | Ярославская обл, Ярославский р-н, деревня Русаново, д 7 |  | НЗиФ - СЭБ-1ТМ.02М | 1204131208 |  | 29.05.2019 |  |  |  | 1 | 1 | [6 empty] | 1204131208 |  |  |  | U15000051 (НЗиФ - УСД 2.04)¦Класс=Маршрут через промежуточное оборудование¦Приоритет=0¦Категория=Комбинированный¦Отключен=True | 764115130202 (УГРЮМОВАМ.) | Ярославский РЭС
1be72a70-22a5-405d-9c53-36591945c357 | Ярэнерго | Ярославский РЭС | Подстанция 35/10кВ Моделово-2 | 35 кВ |  |  |  |  | 10 кВ | СШ-2 | Ф-4 Левцово | Ячейка присоединения | ВЛ 10кВ № 04 Левцово ПС Моделово-2 | [5 empty] | ТП 457 (Русанова) Мо/4 | СШ-1 | ПС Моделово-2 Ф-4 |  | СШ-1 | Ф-1 | Ячейка присоединения | ВЛ 0,4кВ №1 ТП 457 (Русанова) Мо/4 | Ярославская обл, Ярославский р-н, деревня Русаново, д 9 |  | НЗиФ - СЭБ-1ТМ.02М | 1203131025 |  | 29.05.2019 |  |  |  | 1 | 1 | [6 empty] | 1203131025 |  |  |  | U15000051 (НЗиФ - УСД 2.04)¦Класс=Маршрут через промежуточное оборудование¦Приоритет=0¦Категория=Комбинированный¦Отключен=True | 764115130311 (БЕЛЯЕВН.) | Ярославский РЭС
189358f2-7026-4f10-ae0e-d0ee5fd8a614 | Ярэнерго | Ярославский РЭС | Подстанция 35/10кВ Моделово-2 | 35 кВ |  |  |  |  | 10 кВ | СШ-2 | Ф-4 Левцово | Ячейка присоединения | ВЛ 10кВ № 04 Левцово ПС Моделово-2 | [5 empty] | ТП 806 Пенье Мо/4 | СШ-1 | ПС Моделово-2 Ф-4 |  | СШ-1 | Ф-1 | Ячейка присоединения | ВЛ 0,4кВ №1 ТП 806 Мо/4 | Ярославская обл, Ярославский р-н, деревня Пенье, д 1 СЭБ |  | НЗиФ - СЭБ-1ТМ.02М | 1204130016 |  | 29.05.2019 |  |  |  | 1 | 1 | [6 empty] | 1204130016 |  |  |  | U14001530 (НЗиФ - УСД 2.04)¦Класс=Маршрут через промежуточное оборудование¦Приоритет=0¦Категория=Комбинированный | 764115170677 (КАРУЛИНАТАМАРА) | Ярославский РЭС
fab6e28b-51e7-4a4b-b1f7-1ee10ec82d7d | Ярэнерго | Ярославский РЭС | Подстанция 35/10кВ Моделово-2 | 35 кВ |  |  |  |  | 10 кВ | СШ-2 | Ф-4 Левцово | Ячейка присоединения | ВЛ 10кВ № 04 Левцово ПС Моделово-2 | [5 empty] | ТП 465 (Тереховское деревня) Мо/4 | СШ-1 | ПС Моделово-2 Ф-4 |  | СШ-1 | Ввод Т1 | Ячейка нижней обмотки силового трансформатора |  |  |  | Приборы с поддержкой протокола СПОДЭС - МИР С-07 (СПОДЭС) | 47971121509371 | 11.01.2022 | 04.03.2022 | 11.01.2022 |  | 3 | 80 | 1 | [6 empty] | 9371 | Высокий уровень доступа (HLS) | 00000000 |  | 48447521515996 (МИР - МИР МК-01А)¦Класс=Маршрут через МИР МК-01¦Приоритет=0¦Категория=Комбинированный¦Читать данные из УСПД=True |  | Ярославский РЭС
e2e51dbb-93f1-4731-bfaf-0c27879c6c0b | Ярэнерго | Ярославский РЭС | Подстанция 35/10кВ Моделово-2 | 35 кВ |  |  |  |  | 10 кВ | СШ-2 | Ф-4 Левцово | Ячейка присоединения | ВЛ 10кВ № 04 Левцово ПС Моделово-2 | [5 empty] | ТП 465 (Тереховское деревня) Мо/4 | СШ-1 | ПС Моделово-2 Ф-4 |  | СШ-1 | яч. 1+ | Ячейка присоединения | ВЛ 0,4кВ №1 ТП 465 Тереховское дер. Мо/4 | Ярославская обл, Ярославский р-н, деревня Тереховское, д 1000 |  | НЗиФ - СЭБ-1ТМ.02М | 1204133657 |  | 29.05.2019 |  |  |  | 1 | 1 | [6 empty] | 1204133657 |  |  |  | U14000422 (НЗиФ - УСД 2.04)¦Класс=Маршрут через промежуточное оборудование¦Приоритет=0¦Категория=Комбинированный |  | Ярославский РЭС
70563769-efcb-412d-9d09-4722b744dd97 | Ярэнерго | Ярославский РЭС | Подстанция 35/10кВ Моделово-2 | 35 кВ |  |  |  |  | 10 кВ | СШ-2 | Ф-4 Левцово | Ячейка присоединения | ВЛ 10кВ № 04 Левцово ПС Моделово-2 | [5 empty] | ТП 806 Пенье Мо/4 | СШ-1 | ПС Моделово-2 Ф-4 |  | СШ-1 | Ф-1 | Ячейка присоединения | ВЛ 0,4кВ №1 ТП 806 Мо/4 | Ярославская обл, Ярославский р-н, деревня Пенье, д 10 |  | НЗиФ - СЭБ-1ТМ.02М | 1204131626 |  | 29.05.2019 |  |  |  | 1 | 1 | [6 empty] | 1204131626 |  |  |  | U14001530 (НЗиФ - УСД 2.04)¦Класс=Маршрут через промежуточное оборудование¦Приоритет=0¦Категория=Комбинированный | 764115170689 (РЮМШИНАВ.) | Ярославский РЭС
8442ba8b-66b2-4f99-a349-02876a30f0d4 | Ярэнерго | Ярославский РЭС | Подстанция 35/10кВ Моделово-2 | 35 кВ |  |  |  |  | 10 кВ | СШ-2 | Ф-4 Левцово | Ячейка присоединения | ВЛ 10кВ № 04 Левцово ПС Моделово-2 | [5 empty] | ТП 465 (Тереховское деревня) Мо/4 | СШ-1 | ПС Моделово-2 Ф-4 |  | СШ-1 | яч. 1+ | Ячейка присоединения | ВЛ 0,4кВ №1 ТП 465 Тереховское дер. Мо/4 | Ярославская обл, Ярославский р-н, деревня Тереховское, д 1001 |  | НЗиФ - СЭБ-1ТМ.02М | 1203132714 |  | 29.05.2019 |  |  |  | 1 | 1 | [6 empty] | 1203132714 |  |  |  | U14000422 (НЗиФ - УСД 2.04)¦Класс=Маршрут через промежуточное оборудование¦Приоритет=0¦Категория=Комбинированный |  | Ярославский РЭС
70c77d08-13ef-41ba-adf5-0176f8f4cde7 | Ярэнерго | Ярославский РЭС | Подстанция 35/10кВ Моделово-2 | 35 кВ |  |  |  |  | 10 кВ | СШ-2 | Ф-4 Левцово | Ячейка присоединения | ВЛ 10кВ № 04 Левцово ПС Моделово-2 | [5 empty] | ТП 465 (Тереховское деревня) Мо/4 | СШ-1 | ПС Моделово-2 Ф-4 |  | СШ-1 | яч. 1+ | Ячейка присоединения | ВЛ 0,4кВ №1 ТП 465 Тереховское дер. Мо/4 | Ярославская обл, Ярославский р-н, деревня Тереховское, д 11 |  | НЗиФ - СЭБ-1ТМ.02М | 1204133467 |  | 29.05.2019 |  |  |  | 1 | 1 | [6 empty] | 1204133467 |  |  |  | U14000422 (НЗиФ - УСД 2.04)¦Класс=Маршрут через промежуточное оборудование¦Приоритет=0¦Категория=Комбинированный | 764115170546 (ГЕРАСИНАА.) | Ярославский РЭС
5c37fa07-8d64-41c4-b287-607796245db3 | Ярэнерго | Ярославский РЭС | Подстанция 35/10кВ Моделово-2 | 35 кВ |  |  |  |  | 10 кВ | СШ-2 | Ф-4 Левцово | Ячейка присоединения | ВЛ 10кВ № 04 Левцово ПС Моделово-2 | [5 empty] | ТП 465 (Тереховское деревня) Мо/4 | СШ-1 | ПС Моделово-2 Ф-4 |  | СШ-1 | яч. 1+ | Ячейка присоединения | ВЛ 0,4кВ №1 ТП 465 Тереховское дер. Мо/4 | Ярославская обл, Ярославский р-н, деревня Тереховское, д 12 |  | НЗиФ - СЭБ-1ТМ.02М | 1204130750 |  | 29.05.2019 |  |  |  | 1 | 1 | [6 empty] | 1204130750 |  |  |  | U14000422 (НЗиФ - УСД 2.04)¦Класс=Маршрут через промежуточное оборудование¦Приоритет=0¦Категория=Комбинированный | 764115170460 (СПИРИДОНОВАА.) | Ярославский РЭС
0da935e5-d7cb-4c67-9a1d-742b92456d1f | Ярэнерго | Ярославский РЭС | Подстанция 35/10кВ Моделово-2 | 35 кВ |  |  |  |  | 10 кВ | СШ-2 | Ф-4 Левцово | Ячейка присоединения | ВЛ 10кВ № 04 Левцово ПС Моделово-2 | [5 empty] | ТП 465 (Тереховское деревня) Мо/4 | СШ-1 | ПС Моделово-2 Ф-4 |  | СШ-1 | яч. 1+ | Ячейка присоединения | ВЛ 0,4кВ №1 ТП 465 Тереховское дер. Мо/4 | Ярославская обл, Ярославский р-н, деревня Тереховское, д 13-2 |  | НЗиФ - СЭБ-1ТМ.02М | 1204133293 |  | 29.05.2019 |  |  |  | 1 | 1 | [6 empty] | 1204133293 |  |  |  | U14000422 (НЗиФ - УСД 2.04)¦Класс=Маршрут через промежуточное оборудование¦Приоритет=0¦Категория=Комбинированный | 764115170556 (ЛОШАДКИНАЛ.) | Ярославский РЭС
ee9d902c-8005-4135-bc42-82271940b08f | Ярэнерго | Ярославский РЭС | Подстанция 35/10кВ Моделово-2 | 35 кВ |  |  |  |  | 10 кВ | СШ-2 | Ф-4 Левцово | Ячейка присоединения | ВЛ 10кВ № 04 Левцово ПС Моделово-2 | [5 empty] | ТП 806 Пенье Мо/4 | СШ-1 | ПС Моделово-2 Ф-4 |  | СШ-1 | Ф-1 | Ячейка присоединения | ВЛ 0,4кВ №1 ТП 806 Мо/4 | Ярославская обл, Ярославский р-н, деревня Пенье, д 10а |  | НЗиФ - СЭБ-1ТМ.02М | 1204132916 |  | 29.05.2019 |  |  |  | 1 | 1 | [6 empty] | 1204132916 |  |  |  | U14001530 (НЗиФ - УСД 2.04)¦Класс=Маршрут через промежуточное оборудование¦Приоритет=0¦Категория=Комбинированный | 764115170757 (КИРПИЧЕВА.) | Ярославский РЭС
b8cc67dd-4da3-4484-927f-a8c04410cfac | Ярэнерго | Ярославский РЭС | Подстанция 35/10кВ Моделово-2 | 35 кВ |  |  |  |  | 10 кВ | СШ-2 | Ф-4 Левцово | Ячейка присоединения | ВЛ 10кВ № 04 Левцово ПС Моделово-2 | [5 empty] | ТП 465 (Тереховское деревня) Мо/4 | СШ-1 | ПС Моделово-2 Ф-4 |  | СШ-1 | яч. 1+ | Ячейка присоединения | ВЛ 0,4кВ №1 ТП 465 Тереховское дер. Мо/4 | Ярославская обл, Ярославский р-н, деревня Тереховское, д 13-1 |  | НЗиФ - СЭБ-1ТМ.02М | 1204136986 |  | 29.05.2019 |  |  |  | 1 | 1 | [6 empty] | 1204136986 |  |  |  | U14000422 (НЗиФ - УСД 2.04)¦Класс=Маршрут через промежуточное оборудование¦Приоритет=0¦Категория=Комбинированный | 764115170572 (ШИРОКОВАК.) | Ярославский РЭС
d30ecdee-8393-40ff-bd01-6f67ad97c72d | Ярэнерго | Ярославский РЭС | Подстанция 35/10кВ Моделово-2 | 35 кВ |  |  |  |  | 10 кВ | СШ-2 | Ф-4 Левцово | Ячейка присоединения | ВЛ 10кВ № 04 Левцово ПС Моделово-2 | [5 empty] | ТП 465 (Тереховское деревня) Мо/4 | СШ-1 | ПС Моделово-2 Ф-4 |  | СШ-1 | яч. 1+ | Ячейка присоединения | ВЛ 0,4кВ №1 ТП 465 Тереховское дер. Мо/4 | Ярославская обл, Ярославский р-н, деревня Тереховское, д 14 |  | НЗиФ - СЭБ-1ТМ.02М | 1204131331 |  | 29.05.2019 |  |  |  | 1 | 1 | [6 empty] | 1204131331 |  |  |  | U14000422 (НЗиФ - УСД 2.04)¦Класс=Маршрут через промежуточное оборудование¦Приоритет=0¦Категория=Комбинированный | 764115170557 (АКАТОВАИРИНА) | Ярославский РЭС
e48a4e04-c87d-4c01-a609-e60823e0c774 | Ярэнерго | Ярославский РЭС | Подстанция 35/10кВ Моделово-2 | 35 кВ |  |  |  |  | 10 кВ | СШ-2 | Ф-4 Левцово | Ячейка присоединения | ВЛ 10кВ № 04 Левцово ПС Моделово-2 | [5 empty] | ТП 465 (Тереховское деревня) Мо/4 | СШ-1 | ПС Моделово-2 Ф-4 |  | СШ-1 | яч. 1+ | Ячейка присоединения | ВЛ 0,4кВ №1 ТП 465 Тереховское дер. Мо/4 | Ярославская обл, Ярославский р-н, деревня Тереховское, д 7-2 |  | НЗиФ - СЭБ-1ТМ.02М | 1203132603 |  | 29.05.2019 |  |  |  | 1 | 1 | [6 empty] | 1203132603 |  |  |  | U14000422 (НЗиФ - УСД 2.04)¦Класс=Маршрут через промежуточное оборудование¦Приоритет=0¦Категория=Комбинированный | 764115170935 (ЛОШАДКИНАЛ.) | Ярославский РЭС
f398f0a5-c589-4258-98e5-665a705240cd | Ярэнерго | Ярославский РЭС | Подстанция 35/10кВ Моделово-2 | 35 кВ |  |  |  |  | 10 кВ | СШ-2 | Ф-4 Левцово | Ячейка присоединения | ВЛ 10кВ № 04 Левцово ПС Моделово-2 | [5 empty] | ТП 465 (Тереховское деревня) Мо/4 | СШ-1 | ПС Моделово-2 Ф-4 |  | СШ-1 | яч. 1+ | Ячейка присоединения | ВЛ 0,4кВ №1 ТП 465 Тереховское дер. Мо/4 | Ярославская обл, Ярославский р-н, деревня Тереховское, д 15 |  | НЗиФ - СЭБ-1ТМ.02М | 1204133684 |  | 29.05.2019 |  |  |  | 1 | 1 | [6 empty] | 1204133684 |  |  |  | U14000422 (НЗиФ - УСД 2.04)¦Класс=Маршрут через промежуточное оборудование¦Приоритет=0¦Категория=Комбинированный | 764115170459 (БЫЧКОВАНИНА) | Ярославский РЭС
c4c27120-444d-432a-a2db-560fe4900495 | Ярэнерго | Ярославский РЭС | Подстанция 35/10кВ Моделово-2 | 35 кВ |  |  |  |  | 10 кВ | СШ-2 | Ф-4 Левцово | Ячейка присоединения | ВЛ 10кВ № 04 Левцово ПС Моделово-2 | [5 empty] | ТП 806 Пенье Мо/4 | СШ-1 | ПС Моделово-2 Ф-4 |  | СШ-1 | Ф-1 | Ячейка присоединения | ВЛ 0,4кВ №1 ТП 806 Мо/4 | Ярославская обл, Ярославский р-н, деревня Пенье, д 11 |  | НЗиФ - СЭБ-1ТМ.02М | 1204133242 |  | 29.05.2019 |  |  |  | 1 | 1 | [6 empty] | 1204133242 |  |  |  | U14001530 (НЗиФ - УСД 2.04)¦Класс=Маршрут через промежуточное оборудование¦Приоритет=0¦Категория=Комбинированный | 764115170690 (ЕГОРОВФ) | Ярославский РЭС
c3f67ace-7120-43ab-b2e2-5e69f99c7776 | Ярэнерго | Ярославский РЭС | Подстанция 35/10кВ Моделово-2 | 35 кВ |  |  |  |  | 10 кВ | СШ-2 | Ф-4 Левцово | Ячейка присоединения | ВЛ 10кВ № 04 Левцово ПС Моделово-2 | [5 empty] | ТП 465 (Тереховское деревня) Мо/4 | СШ-1 | ПС Моделово-2 Ф-4 |  | СШ-1 | яч. 1+ | Ячейка присоединения | ВЛ 0,4кВ №1 ТП 465 Тереховское дер. Мо/4 | Ярославская обл, Ярославский р-н, деревня Тереховское, д 15-1 |  | НЗиФ - СЭБ-1ТМ.02М | 1204131733 |  | 29.05.2019 |  |  |  | 1 | 1 | [6 empty] | 1204131733 |  |  |  | U14000422 (НЗиФ - УСД 2.04)¦Класс=Маршрут через промежуточное оборудование¦Приоритет=0¦Категория=Комбинированный | 764115171093 (СПИРИДОНОВДМИТРИЙ) | Ярославский РЭС
1b1d5b96-1fef-4438-b2ae-bc2660a3f2b6 | Ярэнерго | Ярославский РЭС | Подстанция 35/10кВ Моделово-2 | 35 кВ |  |  |  |  | 10 кВ | СШ-2 | Ф-4 Левцово | Ячейка присоединения | ВЛ 10кВ № 04 Левцово ПС Моделово-2 | [5 empty] | ТП 465 (Тереховское деревня) Мо/4 | СШ-1 | ПС Моделово-2 Ф-4 |  | СШ-1 | яч. 1+ | Ячейка присоединения | ВЛ 0,4кВ №1 ТП 465 Тереховское дер. Мо/4 | Ярославская обл, Ярославский р-н, деревня Тереховское, д 16 |  | НЗиФ - СЭБ-1ТМ.02М | 1204136906 |  | 29.05.2019 |  |  |  | 1 | 1 | [6 empty] | 1204136906 |  |  |  | U14000422 (НЗиФ - УСД 2.04)¦Класс=Маршрут через промежуточное оборудование¦Приоритет=0¦Категория=Комбинированный | 764115170543 (ЯДРУХИНАЛЕКСЕЙ) | Ярославский РЭС
c22f1150-9674-49dd-8d85-29fcd9a67d60 | Ярэнерго | Ярославский РЭС | Подстанция 35/10кВ Моделово-2 | 35 кВ |  |  |  |  | 10 кВ | СШ-2 | Ф-4 Левцово | Ячейка присоединения | ВЛ 10кВ № 04 Левцово ПС Моделово-2 | [5 empty] | ТП 465 (Тереховское деревня) Мо/4 | СШ-1 | ПС Моделово-2 Ф-4 |  | СШ-1 | яч. 1+ | Ячейка присоединения | ВЛ 0,4кВ №1 ТП 465 Тереховское дер. Мо/4 | Ярославская обл, Ярославский р-н, деревня Тереховское, д 2-1 |  | НЗиФ - СЭБ-1ТМ.02М | 1204136723 |  | 29.05.2019 |  |  |  | 1 | 1 | [6 empty] | 1204136723 |  |  |  | U14000422 (НЗиФ - УСД 2.04)¦Класс=Маршрут через промежуточное оборудование¦Приоритет=0¦Категория=Комбинированный | 764115170545 (ГАЛКИНАИ.) | Ярославский РЭС
54ecb03c-99b3-406b-b97a-a045d6f1a044 | Ярэнерго | Ярославский РЭС | Подстанция 35/10кВ Моделово-2 | 35 кВ |  |  |  |  | 10 кВ | СШ-2 | Ф-4 Левцово | Ячейка присоединения | ВЛ 10кВ № 04 Левцово ПС Моделово-2 | [5 empty] | ТП 465 (Тереховское деревня) Мо/4 | СШ-1 | ПС Моделово-2 Ф-4 |  | СШ-1 | яч. 1+ | Ячейка присоединения | ВЛ 0,4кВ №1 ТП 465 Тереховское дер. Мо/4 | Ярославская обл, Ярославский р-н, деревня Тереховское, д 15а |  | НЗиФ - СЭБ-1ТМ.02М | 1204135736 |  | 29.05.2019 |  |  |  | 1 | 1 | [6 empty] | 1204135736 |  |  |  | U14000422 (НЗиФ - УСД 2.04)¦Класс=Маршрут через промежуточное оборудование¦Приоритет=0¦Категория=Комбинированный | 764115171149 (ГАЛКИНАЛАРИСА) | Ярославский РЭС
534e1d4f-4556-4ea1-bc22-f414e0bf5387 | Ярэнерго | Ярославский РЭС | Подстанция 35/10кВ Моделово-2 | 35 кВ |  |  |  |  | 10 кВ | СШ-2 | Ф-4 Левцово | Ячейка присоединения | ВЛ 10кВ № 04 Левцово ПС Моделово-2 | [5 empty] | ТП 806 Пенье Мо/4 | СШ-1 | ПС Моделово-2 Ф-4 |  | СШ-1 | Ф-1 | Ячейка присоединения | ВЛ 0,4кВ №1 ТП 806 Мо/4 | Ярославская обл, Ярославский р-н, деревня Пенье, д 12 |  | НЗиФ - СЭБ-1ТМ.02М | 1204135610 |  | 29.05.2019 |  |  |  | 1 | 1 | [6 empty] | 1204135610 |  |  |  | U14001530 (НЗиФ - УСД 2.04)¦Класс=Маршрут через промежуточное оборудование¦Приоритет=0¦Категория=Комбинированный | 764115170691 (УБИЛАВАОМЕХИ) | Ярославский РЭС
4a7bcd47-7548-49ea-b8a0-0b76cf54211b | Ярэнерго | Ярославский РЭС | Подстанция 35/10кВ Моделово-2 | 35 кВ |  |  |  |  | 10 кВ | СШ-2 | Ф-4 Левцово | Ячейка присоединения | ВЛ 10кВ № 04 Левцово ПС Моделово-2 | [5 empty] | ТП 465 (Тереховское деревня) Мо/4 | СШ-1 | ПС Моделово-2 Ф-4 |  | СШ-1 | яч. 1+ | Ячейка присоединения | ВЛ 0,4кВ №1 ТП 465 Тереховское дер. Мо/4 | Ярославская обл, Ярославский р-н, деревня Тереховское, д 17 |  | НЗиФ - СЭБ-1ТМ.02М | 1204135675 |  | 29.05.2019 |  |  |  | 1 | 1 | [6 empty] | 1204135675 |  |  |  | U14000422 (НЗиФ - УСД 2.04)¦Класс=Маршрут через промежуточное оборудование¦Приоритет=0¦Категория=Комбинированный | 764115170547 (ПОДЪЯЧЕВАФРИКАН) | Ярославский РЭС
9e27d2ab-ae4e-4754-b1dd-7c2c178a685f | Ярэнерго | Ярославский РЭС | Подстанция 35/10кВ Моделово-2 | 35 кВ |  |  |  |  | 10 кВ | СШ-2 | Ф-4 Левцово | Ячейка присоединения | ВЛ 10кВ № 04 Левцово ПС Моделово-2 | [5 empty] | ТП 465 (Тереховское деревня) Мо/4 | СШ-1 | ПС Моделово-2 Ф-4 |  | СШ-1 | яч. 1+ | Ячейка присоединения | ВЛ 0,4кВ №1 ТП 465 Тереховское дер. Мо/4 | Ярославская обл, Ярославский р-н, деревня Тереховское, д 20 |  | НЗиФ - СЭБ-1ТМ.02М | 1204132661 |  | 29.05.2019 |  |  |  | 1 | 1 | [6 empty] | 1204132661 |  |  |  | U14000422 (НЗиФ - УСД 2.04)¦Класс=Маршрут через промежуточное оборудование¦Приоритет=0¦Категория=Комбинированный | 764115170553 (ГРЕЧИНАГ.) | Ярославский РЭС
a1f29ef4-8aff-4798-ab55-3c465732d2e6 | Ярэнерго | Ярославский РЭС | Подстанция 35/10кВ Моделово-2 | 35 кВ |  |  |  |  | 10 кВ | СШ-2 | Ф-4 Левцово | Ячейка присоединения | ВЛ 10кВ № 04 Левцово ПС Моделово-2 | [5 empty] | ТП 465 (Тереховское деревня) Мо/4 | СШ-1 | ПС Моделово-2 Ф-4 |  | СШ-1 | яч. 1+ | Ячейка присоединения | ВЛ 0,4кВ №1 ТП 465 Тереховское дер. Мо/4 | Ярославская обл, Ярославский р-н, деревня Тереховское, д 21 |  | НЗиФ - СЭБ-1ТМ.02М | 1203130625 |  | 29.05.2019 |  |  |  | 1 | 1 | [6 empty] | 1203130625 |  |  |  | U14000422 (НЗиФ - УСД 2.04)¦Класс=Маршрут через промежуточное оборудование¦Приоритет=0¦Категория=Комбинированный | 764115170552 (САВИНАОЛЬГА) | Ярославский РЭС
b01b42f0-82bd-41e5-a869-80d45f39a9f2 | Ярэнерго | Ярославский РЭС | Подстанция 35/10кВ Моделово-2 | 35 кВ |  |  |  |  | 10 кВ | СШ-2 | Ф-4 Левцово | Ячейка присоединения | ВЛ 10кВ № 04 Левцово ПС Моделово-2 | [5 empty] | ТП 465 (Тереховское деревня) Мо/4 | СШ-1 | ПС Моделово-2 Ф-4 |  | СШ-1 | яч. 1+ | Ячейка присоединения | ВЛ 0,4кВ №1 ТП 465 Тереховское дер. Мо/4 | Ярославская обл, Ярославский р-н, деревня Тереховское, д 18 |  | НЗиФ - СЭБ-1ТМ.02М | 1204132923 |  | 29.05.2019 |  |  |  | 1 | 1 | [6 empty] | 1204132923 |  |  |  | U14000422 (НЗиФ - УСД 2.04)¦Класс=Маршрут через промежуточное оборудование¦Приоритет=0¦Категория=Комбинированный | 764115170548 (АНДРИАНОВАНИНА) | Ярославский РЭС
088fdfac-1ffb-4aed-b327-ea889d27716b | Ярэнерго | Ярославский РЭС | Подстанция 35/10кВ Моделово-2 | 35 кВ |  |  |  |  | 10 кВ | СШ-2 | Ф-4 Левцово | Ячейка присоединения | ВЛ 10кВ № 04 Левцово ПС Моделово-2 | [5 empty] | ТП 465 (Тереховское деревня) Мо/4 | СШ-1 | ПС Моделово-2 Ф-4 |  | СШ-1 | яч. 1+ | Ячейка присоединения | ВЛ 0,4кВ №1 ТП 465 Тереховское дер. Мо/4 | Ярославская обл, Ярославский р-н, деревня Тереховское, д 19 |  | НЗиФ - СЭБ-1ТМ.02М | 1204136635 |  | 29.05.2019 |  |  |  | 1 | 1 | [6 empty] | 1204136635 |  |  |  | U14000422 (НЗиФ - УСД 2.04)¦Класс=Маршрут через промежуточное оборудование¦Приоритет=0¦Категория=Комбинированный | 764115170533 (РАКОВИЧНИКОЛАЙ) | Ярославский РЭС
bbfc7f92-f7a5-4dce-9011-e5c8a7a2ec0b | Ярэнерго | Ярославский РЭС | Подстанция 35/10кВ Моделово-2 | 35 кВ |  |  |  |  | 10 кВ | СШ-2 | Ф-4 Левцово | Ячейка присоединения | ВЛ 10кВ № 04 Левцово ПС Моделово-2 | [5 empty] | ТП 806 Пенье Мо/4 | СШ-1 | ПС Моделово-2 Ф-4 |  | СШ-1 | Ф-1 | Ячейка присоединения | ВЛ 0,4кВ №1 ТП 806 Мо/4 | Ярославская обл, Ярославский р-н, деревня Пенье, д 14 СЭБ |  | НЗиФ - СЭБ-1ТМ.02М | 1203131857 |  | 29.05.2019 |  |  |  | 1 | 1 | [6 empty] | 1203131857 |  |  |  | U14001530 (НЗиФ - УСД 2.04)¦Класс=Маршрут через промежуточное оборудование¦Приоритет=0¦Категория=Комбинированный | 764115170693 (АФЕРОВАЕ.) | Ярославский РЭС
4db2f0f4-320e-4e0a-96c2-eeec9067490a | Ярэнерго | Ярославский РЭС | Подстанция 35/10кВ Моделово-2 | 35 кВ |  |  |  |  | 10 кВ | СШ-2 | Ф-4 Левцово | Ячейка присоединения | ВЛ 10кВ № 04 Левцово ПС Моделово-2 | [5 empty] | ТП 465 (Тереховское деревня) Мо/4 | СШ-1 | ПС Моделово-2 Ф-4 |  | СШ-1 | яч. 1+ | Ячейка присоединения | ВЛ 0,4кВ №1 ТП 465 Тереховское дер. Мо/4 | Ярославская обл, Ярославский р-н, деревня Тереховское, д 13 |  | НЗиФ - СЭБ-1ТМ.02М | 1204132193 |  | 29.05.2019 |  |  |  | 1 | 1 | [6 empty] | 1204132193 |  |  |  | U14000422 (НЗиФ - УСД 2.04)¦Класс=Маршрут через промежуточное оборудование¦Приоритет=0¦Категория=Комбинированный | 764115170551 (САВИНАНИНА) | Ярославский РЭС
2f4923a1-2080-4f94-8cf1-84535e79956c | Ярэнерго | Ярославский РЭС | Подстанция 35/10кВ Моделово-2 | 35 кВ |  |  |  |  | 10 кВ | СШ-2 | Ф-4 Левцово | Ячейка присоединения | ВЛ 10кВ № 04 Левцово ПС Моделово-2 | [5 empty] | ТП 465 (Тереховское деревня) Мо/4 | СШ-1 | ПС Моделово-2 Ф-4 |  | СШ-1 | яч. 1+ | Ячейка присоединения | ВЛ 0,4кВ №1 ТП 465 Тереховское дер. Мо/4 | Ярославская обл, Ярославский р-н, деревня Тереховское, д 1003 |  | НЗиФ - СЭБ-1ТМ.02М | 1204131542 |  | 29.05.2019 |  |  |  | 1 | 1 | [6 empty] | 1204131542 |  |  |  | U14000422 (НЗиФ - УСД 2.04)¦Класс=Маршрут через промежуточное оборудование¦Приоритет=0¦Категория=Комбинированный |  | Ярославский РЭС
9c42f83b-17c7-4a13-bfe4-84426a424c9e | Ярэнерго | Ярославский РЭС | Подстанция 35/10кВ Моделово-2 | 35 кВ |  |  |  |  | 10 кВ | СШ-2 | Ф-4 Левцово | Ячейка присоединения | ВЛ 10кВ № 04 Левцово ПС Моделово-2 | [5 empty] | ТП 465 (Тереховское деревня) Мо/4 | СШ-1 | ПС Моделово-2 Ф-4 |  | СШ-1 | яч. 1+ | Ячейка присоединения | ВЛ 0,4кВ №1 ТП 465 Тереховское дер. Мо/4 | Ярославская обл, Ярославский р-н, деревня Тереховское, д 1002 |  | НЗиФ - СЭБ-1ТМ.02М | 1204130224 |  | 29.05.2019 |  |  |  | 1 | 1 | [6 empty] | 1204130224 |  |  |  | U14000422 (НЗиФ - УСД 2.04)¦Класс=Маршрут через промежуточное оборудование¦Приоритет=0¦Категория=Комбинированный |  | Ярославский РЭС
a58cb709-aef8-4cca-b3b3-b7ebf8ade674 | Ярэнерго | Ярославский РЭС | Подстанция 35/10кВ Моделово-2 | 35 кВ |  |  |  |  | 10 кВ | СШ-2 | Ф-4 Левцово | Ячейка присоединения | ВЛ 10кВ № 04 Левцово ПС Моделово-2 | [5 empty] | ТП 465 (Тереховское деревня) Мо/4 | СШ-1 | ПС Моделово-2 Ф-4 |  | СШ-1 | яч. 1+ | Ячейка присоединения | ВЛ 0,4кВ №1 ТП 465 Тереховское дер. Мо/4 | Ярославская обл, Ярославский р-н, деревня Тереховское, д 10 |  | НЗиФ - СЭБ-1ТМ.02М | 1204134973 |  | 29.05.2019 |  |  |  | 1 | 1 | [6 empty] | 1204134973 |  |  |  | U14000422 (НЗиФ - УСД 2.04)¦Класс=Маршрут через промежуточное оборудование¦Приоритет=0¦Категория=Комбинированный | 764115170555 (ШУБИНДМИТРИЙ) | Ярославский РЭС
f36d6258-808d-46fb-807a-32a73be827df | Ярэнерго | Ярославский РЭС | Подстанция 35/10кВ Моделово-2 | 35 кВ |  |  |  |  | 10 кВ | СШ-2 | Ф-4 Левцово | Ячейка присоединения | ВЛ 10кВ № 04 Левцово ПС Моделово-2 | [5 empty] | ТП 465 (Тереховское деревня) Мо/4 | СШ-1 | ПС Моделово-2 Ф-4 |  | СШ-1 | яч. 1+ | Ячейка присоединения | ВЛ 0,4кВ №1 ТП 465 Тереховское дер. Мо/4 | Ярославская обл, Ярославский р-н, деревня Тереховское, д 4 |  | НЗиФ - СЭБ-1ТМ.02М | 1203131002 |  | 29.05.2019 |  |  |  | 1 | 1 | [6 empty] | 1203131002 |  |  |  | U14000422 (НЗиФ - УСД 2.04)¦Класс=Маршрут через промежуточное оборудование¦Приоритет=0¦Категория=Комбинированный | 764115170536 (СПИРИДОНОВАА.) | Ярославский РЭС
9e75f58b-7c98-43a1-87ee-795576c1f8b4 | Ярэнерго | Ярославский РЭС | Подстанция 35/10кВ Моделово-2 | 35 кВ |  |  |  |  | 10 кВ | СШ-2 | Ф-4 Левцово | Ячейка присоединения | ВЛ 10кВ № 04 Левцово ПС Моделово-2 | [5 empty] | ТП 465 (Тереховское деревня) Мо/4 | СШ-1 | ПС Моделово-2 Ф-4 |  | СШ-1 | яч. 1+ | Ячейка присоединения | ВЛ 0,4кВ №1 ТП 465 Тереховское дер. Мо/4 | Ярославская обл, Ярославский р-н, деревня Тереховское, д 6а-1 |  | НЗиФ - СЭБ-1ТМ.02М | 1204135913 |  | 29.05.2019 |  |  |  | 1 | 1 | [6 empty] | 1204135913 |  |  |  | U14000422 (НЗиФ - УСД 2.04)¦Класс=Маршрут через промежуточное оборудование¦Приоритет=0¦Категория=Комбинированный | 764115170941 (БЕЛЯНКИНА.) | Ярославский РЭС
35de8f70-be13-46fa-a210-24cdeffcf96f | Ярэнерго | Ярославский РЭС | Подстанция 35/10кВ Моделово-2 | 35 кВ |  |  |  |  | 10 кВ | СШ-2 | Ф-4 Левцово | Ячейка присоединения | ВЛ 10кВ № 04 Левцово ПС Моделово-2 | [5 empty] | ТП 465 (Тереховское деревня) Мо/4 | СШ-1 | ПС Моделово-2 Ф-4 |  | СШ-1 | яч. 1+ | Ячейка присоединения | ВЛ 0,4кВ №1 ТП 465 Тереховское дер. Мо/4 | Ярославская обл, Ярославский р-н, деревня Тереховское, д 6а |  | НЗиФ - СЭБ-1ТМ.02М | 1204132351 |  | 29.05.2019 |  |  |  | 1 | 1 | [6 empty] | 1204132351 |  |  |  | U14000422 (НЗиФ - УСД 2.04)¦Класс=Маршрут через промежуточное оборудование¦Приоритет=0¦Категория=Комбинированный | 764115170538 (ГРЕЧИНА.) | Ярославский РЭС
ac6286c4-1d55-461a-b975-1d63c121cf8e | Ярэнерго | Ярославский РЭС | Подстанция 35/10кВ Моделово-2 | 35 кВ |  |  |  |  | 10 кВ | СШ-2 | Ф-4 Левцово | Ячейка присоединения | ВЛ 10кВ № 04 Левцово ПС Моделово-2 | [5 empty] | ТП 465 (Тереховское деревня) Мо/4 | СШ-1 | ПС Моделово-2 Ф-4 |  | СШ-1 | яч. 1+ | Ячейка присоединения | ВЛ 0,4кВ №1 ТП 465 Тереховское дер. Мо/4 | Ярославская обл, Ярославский р-н, деревня Тереховское, д 7 |  | НЗиФ - СЭБ-1ТМ.02М | 1204133005 |  | 29.05.2019 |  |  |  | 1 | 1 | [6 empty] | 1204133005 |  |  |  | U14000422 (НЗиФ - УСД 2.04)¦Класс=Маршрут через промежуточное оборудование¦Приоритет=0¦Категория=Комбинированный | 764115170549 (СПИРИДОНОВАЛЮБОВЬ) | Ярославский РЭС
9235860f-ec26-4d79-80b7-3bef603720e5 | Ярэнерго | Ярославский РЭС | Подстанция 35/10кВ Моделово-2 | 35 кВ |  |  |  |  | 10 кВ | СШ-2 | Ф-4 Левцово | Ячейка присоединения | ВЛ 10кВ № 04 Левцово ПС Моделово-2 | [5 empty] | ТП 806 Пенье Мо/4 | СШ-1 | ПС Моделово-2 Ф-4 |  | СШ-1 | Ф-1 | Ячейка присоединения | ВЛ 0,4кВ №1 ТП 806 Мо/4 | Ярославская обл, Ярославский р-н, деревня Пенье, д 15 СЭБ |  | НЗиФ - СЭБ-1ТМ.02М | 1204130422 |  | 29.05.2019 |  |  |  | 1 | 1 | [6 empty] | 1204130422 |  |  |  | U14001530 (НЗиФ - УСД 2.04)¦Класс=Маршрут через промежуточное оборудование¦Приоритет=0¦Категория=Комбинированный | 764115170694 (ДОМОСТРОЕВВ.) | Ярославский РЭС
f0386dbb-9c86-4806-8f4d-ef4cc9213467 | Ярэнерго | Ярославский РЭС | Подстанция 35/10кВ Моделово-2 | 35 кВ |  |  |  |  | 10 кВ | СШ-2 | Ф-4 Левцово | Ячейка присоединения | ВЛ 10кВ № 04 Левцово ПС Моделово-2 | [5 empty] | ТП 465 (Тереховское деревня) Мо/4 | СШ-1 | ПС Моделово-2 Ф-4 |  | СШ-1 | яч. 1+ | Ячейка присоединения | ВЛ 0,4кВ №1 ТП 465 Тереховское дер. Мо/4 | Ярославская обл, Ярославский р-н, деревня Тереховское, д 8 |  | НЗиФ - СЭБ-1ТМ.02М | 1204135071 |  | 29.05.2019 |  |  |  | 1 | 1 | [6 empty] | 1204135071 |  |  |  | U14000422 (НЗиФ - УСД 2.04)¦Класс=Маршрут через промежуточное оборудование¦Приоритет=0¦Категория=Комбинированный | 764115170542 (ЗЕМСКОВАГАЛИНА) | Ярославский РЭС
af87c7f3-2431-489e-aa98-4c5592b012ff | Ярэнерго | Ярославский РЭС | Подстанция 35/10кВ Моделово-2 | 35 кВ |  |  |  |  | 10 кВ | СШ-2 | Ф-4 Левцово | Ячейка присоединения | ВЛ 10кВ № 04 Левцово ПС Моделово-2 | [5 empty] | ТП 465 (Тереховское деревня) Мо/4 | СШ-1 | ПС Моделово-2 Ф-4 |  | СШ-1 | яч. 1+ | Ячейка присоединения | ВЛ 0,4кВ №1 ТП 465 Тереховское дер. Мо/4 | Ярославская обл, Ярославский р-н, деревня Тереховское, д 7-1 |  | НЗиФ - СЭБ-1ТМ.02М | 1204131023 |  | 29.05.2019 |  |  |  | 1 | 1 | [6 empty] | 1204131023 |  |  |  | U14000422 (НЗиФ - УСД 2.04)¦Класс=Маршрут через промежуточное оборудование¦Приоритет=0¦Категория=Комбинированный | 764115170541 (СПИРИДОНОВАЛ.) | Ярославский РЭС
2c90c53f-7389-4664-9fef-1d4131a22648 | Ярэнерго | Ярославский РЭС | Подстанция 35/10кВ Моделово-2 | 35 кВ |  |  |  |  | 10 кВ | СШ-2 | Ф-4 Левцово | Ячейка присоединения | ВЛ 10кВ № 04 Левцово ПС Моделово-2 | [5 empty] | ТП 465 (Тереховское деревня) Мо/4 | СШ-1 | ПС Моделово-2 Ф-4 |  | СШ-1 | яч. 1+ | Ячейка присоединения | ВЛ 0,4кВ №1 ТП 465 Тереховское дер. Мо/4 | Ярославская обл, Ярославский р-н, деревня Тереховское, д 9 |  | НЗиФ - СЭБ-1ТМ.02М | 1203132039 |  | 29.05.2019 |  |  |  | 1 | 1 | [6 empty] | 1203132039 |  |  |  | U14000422 (НЗиФ - УСД 2.04)¦Класс=Маршрут через промежуточное оборудование¦Приоритет=0¦Категория=Комбинированный | 764115170539 (ЛОШАДКИНАНИНА) | Ярославский РЭС
839d06b8-4f20-4f6d-bdc5-9e7783f439fb | Ярэнерго | Ярославский РЭС | Подстанция 35/10кВ Моделово-2 | 35 кВ |  |  |  |  | 10 кВ | СШ-2 | Ф-4 Левцово | Ячейка присоединения | ВЛ 10кВ № 04 Левцово ПС Моделово-2 | [5 empty] | ТП 465 (Тереховское деревня) Мо/4 | СШ-1 | ПС Моделово-2 Ф-4 |  | СШ-1 | яч. 1+ | Ячейка присоединения | ВЛ 0,4кВ №1 ТП 465 Тереховское дер. Мо/4 | Ярославская обл, Ярославский р-н, деревня Тереховское, д 8-1 |  | НЗиФ - СЭБ-1ТМ.02М | 1204130084 |  | 29.05.2019 |  |  |  | 1 | 1 | [6 empty] | 1204130084 |  |  |  | U14000422 (НЗиФ - УСД 2.04)¦Класс=Маршрут через промежуточное оборудование¦Приоритет=0¦Категория=Комбинированный | 764115170554 (ЛЫКИНАЛ.) | Ярославский РЭС
c4bb2ecf-ff7e-4e41-83a7-13e6e0885042 | Ярэнерго | Ярославский РЭС | Подстанция 35/10кВ Моделово-2 | 35 кВ |  |  |  |  | 10 кВ | СШ-2 | Ф-4 Левцово | Ячейка присоединения | ВЛ 10кВ № 04 Левцово ПС Моделово-2 | [5 empty] | ТП 465 (Тереховское деревня) Мо/4 | СШ-1 | ПС Моделово-2 Ф-4 |  | СШ-1 | яч. 1+ | Ячейка присоединения | ВЛ 0,4кВ №1 ТП 465 Тереховское дер. Мо/4 | Ярославская обл, Ярославский р-н, деревня Тереховское, д 1004 |  | НЗиФ - МАЯК 302АРТ | 12002043 |  | 29.05.2019 |  |  |  | 1 | 1 | [6 empty] | 12002043 |  |  |  | U14000422 (НЗиФ - УСД 2.04)¦Класс=Маршрут через промежуточное оборудование¦Приоритет=0¦Категория=Комбинированный |  | Ярославский РЭС
2f44c081-e042-434b-af7b-20b9bdffed78 | Ярэнерго | Ярославский РЭС | Подстанция 35/10кВ Моделово-2 | 35 кВ |  |  |  |  | 10 кВ | СШ-2 | Ф-4 Левцово | Ячейка присоединения | ВЛ 10кВ № 04 Левцово ПС Моделово-2 | [5 empty] | ТП 806 Пенье Мо/4 | СШ-1 | ПС Моделово-2 Ф-4 |  | СШ-1 | Ф-1 | Ячейка присоединения | ВЛ 0,4кВ №1 ТП 806 Мо/4 | Ярославская обл, Ярославский р-н, деревня Пенье, д 16 |  | НЗиФ - СЭБ-1ТМ.02М | 1204134827 |  | 29.05.2019 |  |  |  | 1 | 1 | [6 empty] | 1204134827 |  |  |  | U14001530 (НЗиФ - УСД 2.04)¦Класс=Маршрут через промежуточное оборудование¦Приоритет=0¦Категория=Комбинированный | 764115170695 (ФАЛИНАГ.) | Ярославский РЭС
35b399d2-b993-4479-ad5d-6d2a91a04a3a | Ярэнерго | Ярославский РЭС | Подстанция 35/10кВ Моделово-2 | 35 кВ |  |  |  |  | 10 кВ | СШ-2 | Ф-4 Левцово | Ячейка присоединения | ВЛ 10кВ № 04 Левцово ПС Моделово-2 | [5 empty] | ТП 465 (Тереховское деревня) Мо/4 | СШ-1 | ПС Моделово-2 Ф-4 |  | СШ-1 | яч. 1+ | Ячейка присоединения | ВЛ 0,4кВ №1 ТП 465 Тереховское дер. Мо/4 | Ярославская обл, Ярославский р-н, деревня Скородумово, д 1 |  | НЗиФ - СЭБ-1ТМ.02М | 1204130099 |  | 29.05.2019 |  |  |  | 1 | 1 | [6 empty] | 1204130099 |  |  |  | U14000422 (НЗиФ - УСД 2.04)¦Класс=Маршрут через промежуточное оборудование¦Приоритет=0¦Категория=Комбинированный¦Отключен=True | 764115170593 (БУРОВАМ.) | Ярославский РЭС
60b161eb-0e1e-450d-b69f-0a0f58d01037 | Ярэнерго | Ярославский РЭС | Подстанция 35/10кВ Моделово-2 | 35 кВ |  |  |  |  | 10 кВ | СШ-2 | Ф-4 Левцово | Ячейка присоединения | ВЛ 10кВ № 04 Левцово ПС Моделово-2 | [5 empty] | ТП 465 (Тереховское деревня) Мо/4 | СШ-1 | ПС Моделово-2 Ф-4 |  | СШ-1 | яч. 1+ | Ячейка присоединения | ВЛ 0,4кВ №1 ТП 465 Тереховское дер. Мо/4 | Ярославская обл, Ярославский р-н, деревня Скородумово, д 11 |  | НЗиФ - СЭБ-1ТМ.02М | 1205140096 |  | 29.05.2019 |  |  |  | 1 | 1 | [6 empty] | 1205140096 |  |  |  | U14000422 (НЗиФ - УСД 2.04)¦Класс=Маршрут через промежуточное оборудование¦Приоритет=0¦Категория=Комбинированный¦Отключен=True | 764115170604 (ГУСЕВАЛЕКСАНДР) | Ярославский РЭС
e8bca233-9c25-4ea6-8401-492645bb2b0b | Ярэнерго | Ярославский РЭС | Подстанция 35/10кВ Моделово-2 | 35 кВ |  |  |  |  | 10 кВ | СШ-2 | Ф-4 Левцово | Ячейка присоединения | ВЛ 10кВ № 04 Левцово ПС Моделово-2 | [5 empty] | ТП 465 (Тереховское деревня) Мо/4 | СШ-1 | ПС Моделово-2 Ф-4 |  | СШ-1 | яч. 1+ | Ячейка присоединения | ВЛ 0,4кВ №1 ТП 465 Тереховское дер. Мо/4 | Ярославская обл, Ярославский р-н, деревня Скородумово, д 10 |  | НЗиФ - СЭБ-1ТМ.02М | 1203132953 |  | 29.05.2019 |  |  |  | 1 | 1 | [6 empty] | 1203132953 |  |  |  | U14000422 (НЗиФ - УСД 2.04)¦Класс=Маршрут через промежуточное оборудование¦Приоритет=0¦Категория=Комбинированный¦Отключен=True | 764115170603 (МОТОРЫГИНАН.) | Ярославский РЭС
86c3f1fe-dfd5-413e-9faa-ec1a5a500c79 | Ярэнерго | Ярославский РЭС | Подстанция 35/10кВ Моделово-2 | 35 кВ |  |  |  |  | 10 кВ | СШ-2 | Ф-4 Левцово | Ячейка присоединения | ВЛ 10кВ № 04 Левцово ПС Моделово-2 | [5 empty] | ТП 465 (Тереховское деревня) Мо/4 | СШ-1 | ПС Моделово-2 Ф-4 |  | СШ-1 | яч. 1+ | Ячейка присоединения | ВЛ 0,4кВ №1 ТП 465 Тереховское дер. Мо/4 | Ярославская обл, Ярославский р-н, деревня Скородумово, д 12 |  | НЗиФ - СЭБ-1ТМ.02М | 1204133805 |  | 29.05.2019 |  |  |  | 1 | 1 | [6 empty] | 1204133805 |  |  |  | U14000422 (НЗиФ - УСД 2.04)¦Класс=Маршрут через промежуточное оборудование¦Приоритет=0¦Категория=Комбинированный¦Отключен=True | 764115170605 (ГРЕЧИНН.) | Ярославский РЭС
ad437016-24b1-4fd0-a828-e5d09616da44 | Ярэнерго | Ярославский РЭС | Подстанция 35/10кВ Моделово-2 | 35 кВ |  |  |  |  | 10 кВ | СШ-2 | Ф-4 Левцово | Ячейка присоединения | ВЛ 10кВ № 04 Левцово ПС Моделово-2 | [5 empty] | ТП 465 (Тереховское деревня) Мо/4 | СШ-1 | ПС Моделово-2 Ф-4 |  | СШ-1 | яч. 1+ | Ячейка присоединения | ВЛ 0,4кВ №1 ТП 465 Тереховское дер. Мо/4 | Ярославская обл, Ярославский р-н, деревня Скородумово, д 13 |  | НЗиФ - СЭБ-1ТМ.02М | 1204132629 |  | 29.05.2019 |  |  |  | 1 | 1 | [6 empty] | 1204132629 |  |  |  | U14000422 (НЗиФ - УСД 2.04)¦Класс=Маршрут через промежуточное оборудование¦Приоритет=0¦Категория=Комбинированный¦Отключен=True | 764115170606 (КОЧЕРЕГИНАЛЮБОВЬ) | Ярославский РЭС
e8f255f1-a8c8-4453-a29f-e62682280d82 | Ярэнерго | Ярославский РЭС | Подстанция 35/10кВ Моделово-2 | 35 кВ |  |  |  |  | 10 кВ | СШ-2 | Ф-4 Левцово | Ячейка присоединения | ВЛ 10кВ № 04 Левцово ПС Моделово-2 | [5 empty] | ТП 806 Пенье Мо/4 | СШ-1 | ПС Моделово-2 Ф-4 |  | СШ-1 | Ф-1 | Ячейка присоединения | ВЛ 0,4кВ №1 ТП 806 Мо/4 | Ярославская обл, Ярославский р-н, деревня Пенье, д 17 |  | НЗиФ - СЭБ-1ТМ.02М | 1204132147 |  | 29.05.2019 |  |  |  | 1 | 1 | [6 empty] | 1204132147 |  |  |  | U14001530 (НЗиФ - УСД 2.04)¦Класс=Маршрут через промежуточное оборудование¦Приоритет=0¦Категория=Комбинированный | 764115170696 (МУНИЛОВА.) | Ярославский РЭС
73d82ff5-6cc2-4417-931e-832ef977c9cb | Ярэнерго | Ярославский РЭС | Подстанция 35/10кВ Моделово-2 | 35 кВ |  |  |  |  | 10 кВ | СШ-2 | Ф-4 Левцово | Ячейка присоединения | ВЛ 10кВ № 04 Левцово ПС Моделово-2 | [5 empty] | ТП 465 (Тереховское деревня) Мо/4 | СШ-1 | ПС Моделово-2 Ф-4 |  | СШ-1 | яч. 1+ | Ячейка присоединения | ВЛ 0,4кВ №1 ТП 465 Тереховское дер. Мо/4 | Ярославская обл, Ярославский р-н, деревня Скородумово, д 15 |  | НЗиФ - СЭБ-1ТМ.02М | 1204134632 |  | 29.05.2019 |  |  |  | 1 | 1 | [6 empty] | 1204134632 |  |  |  | U14000422 (НЗиФ - УСД 2.04)¦Класс=Маршрут через промежуточное оборудование¦Приоритет=0¦Категория=Комбинированный¦Отключен=True | 764115170610 (КУЗНЕЦОВАЗОЯ) | Ярославский РЭС
11c2a5e7-50fb-4014-ac7c-c1fed780f9d9 | Ярэнерго | Ярославский РЭС | Подстанция 35/10кВ Моделово-2 | 35 кВ |  |  |  |  | 10 кВ | СШ-2 | Ф-4 Левцово | Ячейка присоединения | ВЛ 10кВ № 04 Левцово ПС Моделово-2 | [5 empty] | ТП 465 (Тереховское деревня) Мо/4 | СШ-1 | ПС Моделово-2 Ф-4 |  | СШ-1 | яч. 1+ | Ячейка присоединения | ВЛ 0,4кВ №1 ТП 465 Тереховское дер. Мо/4 | Ярославская обл, Ярославский р-н, деревня Скородумово, д 16 |  | НЗиФ - СЭБ-1ТМ.02М | 1204132358 |  | 29.05.2019 |  |  |  | 1 | 1 | [6 empty] | 1204132358 |  |  |  | U14000422 (НЗиФ - УСД 2.04)¦Класс=Маршрут через промежуточное оборудование¦Приоритет=0¦Категория=Комбинированный¦Отключен=True | 764115170611 (ГОНЧАРОВАОКСАНА) | Ярославский РЭС
b35ebb1c-1ece-4b15-892d-c7ee1ee1b1e4 | Ярэнерго | Ярославский РЭС | Подстанция 35/10кВ Моделово-2 | 35 кВ |  |  |  |  | 10 кВ | СШ-2 | Ф-4 Левцово | Ячейка присоединения | ВЛ 10кВ № 04 Левцово ПС Моделово-2 | [5 empty] | ТП 465 (Тереховское деревня) Мо/4 | СШ-1 | ПС Моделово-2 Ф-4 |  | СШ-1 | яч. 1+ | Ячейка присоединения | ВЛ 0,4кВ №1 ТП 465 Тереховское дер. Мо/4 | Ярославская обл, Ярославский р-н, деревня Скородумово, д 17 |  | НЗиФ - СЭБ-1ТМ.02М | 1204132741 |  | 29.05.2019 |  |  |  | 1 | 1 | [6 empty] | 1204132741 |  |  |  | U14000422 (НЗиФ - УСД 2.04)¦Класс=Маршрут через промежуточное оборудование¦Приоритет=0¦Категория=Комбинированный¦Отключен=True | 764115170612 (ЗУБОВАА.) | Ярославский РЭС
b6d70586-4d52-48e2-9fc5-beda557c1240 | Ярэнерго | Ярославский РЭС | Подстанция 35/10кВ Моделово-2 | 35 кВ |  |  |  |  | 10 кВ | СШ-2 | Ф-4 Левцово | Ячейка присоединения | ВЛ 10кВ № 04 Левцово ПС Моделово-2 | [5 empty] | ТП 465 (Тереховское деревня) Мо/4 | СШ-1 | ПС Моделово-2 Ф-4 |  | СШ-1 | яч. 1+ | Ячейка присоединения | ВЛ 0,4кВ №1 ТП 465 Тереховское дер. Мо/4 | Ярославская обл, Ярославский р-н, деревня Скородумово, д 19 |  | НЗиФ - СЭБ-1ТМ.02М | 1205140016 |  | 29.05.2019 |  |  |  | 1 | 1 | [6 empty] | 1205140016 |  |  |  | U14000422 (НЗиФ - УСД 2.04)¦Класс=Маршрут через промежуточное оборудование¦Приоритет=0¦Категория=Комбинированный¦Отключен=True | 764115170616 (ГРЕЧИНАИ.) | Ярославский РЭС
56559247-c096-4fc6-96a1-00886622f8fa | Ярэнерго | Ярославский РЭС | Подстанция 35/10кВ Моделово-2 | 35 кВ |  |  |  |  | 10 кВ | СШ-2 | Ф-4 Левцово | Ячейка присоединения | ВЛ 10кВ № 04 Левцово ПС Моделово-2 | [5 empty] | ТП 806 Пенье Мо/4 | СШ-1 | ПС Моделово-2 Ф-4 |  | СШ-1 | Ф-1 | Ячейка присоединения | ВЛ 0,4кВ №1 ТП 806 Мо/4 | Ярославская обл, Ярославский р-н, деревня Пенье, д 2 СЭБ |  | НЗиФ - СЭБ-1ТМ.02М | 1204135941 |  | 29.05.2019 |  |  |  | 1 | 1 | [6 empty] | 1204135941 |  |  |  | U14001530 (НЗиФ - УСД 2.04)¦Класс=Маршрут через промежуточное оборудование¦Приоритет=0¦Категория=Комбинированный | 764115170698 (КОКОУРОВАХ.) | Ярославский РЭС
e3e60b96-427e-42eb-91c0-5bed18fe9574 | Ярэнерго | Ярославский РЭС | Подстанция 35/10кВ Моделово-2 | 35 кВ |  |  |  |  | 10 кВ | СШ-2 | Ф-4 Левцово | Ячейка присоединения | ВЛ 10кВ № 04 Левцово ПС Моделово-2 | [5 empty] | ТП 465 (Тереховское деревня) Мо/4 | СШ-1 | ПС Моделово-2 Ф-4 |  | СШ-1 | яч. 1+ | Ячейка присоединения | ВЛ 0,4кВ №1 ТП 465 Тереховское дер. Мо/4 | Ярославская обл, Ярославский р-н, деревня Скородумово, д 18 |  | НЗиФ - СЭБ-1ТМ.02М | 1204133923 |  | 29.05.2019 |  |  |  | 1 | 1 | [6 empty] | 1204133923 |  |  |  | U14000422 (НЗиФ - УСД 2.04)¦Класс=Маршрут через промежуточное оборудование¦Приоритет=0¦Категория=Комбинированный¦Отключен=True | 764115170615 (ГРЕЧИНАЛЕКСАНДР) | Ярославский РЭС
6c3cd297-9aea-4c42-80b2-626dbbc6d641 | Ярэнерго | Ярославский РЭС | Подстанция 35/10кВ Моделово-2 | 35 кВ |  |  |  |  | 10 кВ | СШ-2 | Ф-4 Левцово | Ячейка присоединения | ВЛ 10кВ № 04 Левцово ПС Моделово-2 | [5 empty] | ТП 465 (Тереховское деревня) Мо/4 | СШ-1 | ПС Моделово-2 Ф-4 |  | СШ-1 | яч. 1+ | Ячейка присоединения | ВЛ 0,4кВ №1 ТП 465 Тереховское дер. Мо/4 | Ярославская обл, Ярославский р-н, деревня Скородумово, д 2 |  | НЗиФ - СЭБ-1ТМ.02М | 1203132027 |  | 29.05.2019 |  |  |  | 1 | 1 | [6 empty] | 1203132027 |  |  |  | U14000422 (НЗиФ - УСД 2.04)¦Класс=Маршрут через промежуточное оборудование¦Приоритет=0¦Категория=Комбинированный¦Отключен=True | 764115171001 (ЛИСЕНКОВАИ.) | Ярославский РЭС
a357aadb-62e3-4386-b881-74a116fa8972 | Ярэнерго | Ярославский РЭС | Подстанция 35/10кВ Моделово-2 | 35 кВ |  |  |  |  | 10 кВ | СШ-2 | Ф-4 Левцово | Ячейка присоединения | ВЛ 10кВ № 04 Левцово ПС Моделово-2 | [5 empty] | ТП 465 (Тереховское деревня) Мо/4 | СШ-1 | ПС Моделово-2 Ф-4 |  | СШ-1 | яч. 1+ | Ячейка присоединения | ВЛ 0,4кВ №1 ТП 465 Тереховское дер. Мо/4 | Ярославская обл, Ярославский р-н, деревня Скородумово, д 1000 |  | НЗиФ - СЭБ-1ТМ.02М | 1204131896 |  | 29.05.2019 |  |  |  | 1 | 1 | [6 empty] | 1204131896 |  |  |  | U14000422 (НЗиФ - УСД 2.04)¦Класс=Маршрут через промежуточное оборудование¦Приоритет=0¦Категория=Комбинированный¦Отключен=True |  | Ярославский РЭС
c462e552-32da-4272-8814-b0d40edf9b7c | Ярэнерго | Ярославский РЭС | Подстанция 35/10кВ Моделово-2 | 35 кВ |  |  |  |  | 10 кВ | СШ-2 | Ф-4 Левцово | Ячейка присоединения | ВЛ 10кВ № 04 Левцово ПС Моделово-2 | [5 empty] | ТП 465 (Тереховское деревня) Мо/4 | СШ-1 | ПС Моделово-2 Ф-4 |  | СШ-1 | яч. 1+ | Ячейка присоединения | ВЛ 0,4кВ №1 ТП 465 Тереховское дер. Мо/4 | Ярославская обл, Ярославский р-н, деревня Скородумово, д 20 |  | НЗиФ - СЭБ-1ТМ.02М | 1203131011 |  | 29.05.2019 |  |  |  | 1 | 1 | [6 empty] | 1203131011 |  |  |  | U14000422 (НЗиФ - УСД 2.04)¦Класс=Маршрут через промежуточное оборудование¦Приоритет=0¦Категория=Комбинированный¦Отключен=True | 764115170614 (БЕЛОВАО.) | Ярославский РЭС
f6e76705-7c33-4399-a9d6-6b1e2e00b4b9 | Ярэнерго | Ярославский РЭС | Подстанция 35/10кВ Моделово-2 | 35 кВ |  |  |  |  | 10 кВ | СШ-2 | Ф-4 Левцово | Ячейка присоединения | ВЛ 10кВ № 04 Левцово ПС Моделово-2 | [5 empty] | ТП 465 (Тереховское деревня) Мо/4 | СШ-1 | ПС Моделово-2 Ф-4 |  | СШ-1 | яч. 1+ | Ячейка присоединения | ВЛ 0,4кВ №1 ТП 465 Тереховское дер. Мо/4 | Ярославская обл, Ярославский р-н, деревня Скородумово, д 21 |  | НЗиФ - СЭБ-1ТМ.02М | 1204133220 |  | 29.05.2019 |  |  |  | 1 | 1 | [6 empty] | 1204133220 |  |  |  | U14000422 (НЗиФ - УСД 2.04)¦Класс=Маршрут через промежуточное оборудование¦Приоритет=0¦Категория=Комбинированный¦Отключен=True | 764115170608 (ОРЛОВАНАТАЛИЯ) | Ярославский РЭС
6dab594d-a310-41a9-a0b8-9db97334d375 | Ярэнерго | Ярославский РЭС | Подстанция 35/10кВ Моделово-2 | 35 кВ |  |  |  |  | 10 кВ | СШ-2 | Ф-4 Левцово | Ячейка присоединения | ВЛ 10кВ № 04 Левцово ПС Моделово-2 | [5 empty] | ТП 465 (Тереховское деревня) Мо/4 | СШ-1 | ПС Моделово-2 Ф-4 |  | СШ-1 | яч. 1+ | Ячейка присоединения | ВЛ 0,4кВ №1 ТП 465 Тереховское дер. Мо/4 | Ярославская обл, Ярославский р-н, деревня Скородумово, д 22 |  | НЗиФ - СЭБ-1ТМ.02М | 1223110605 |  | 29.05.2019 |  |  |  | 1 | 1 | [6 empty] | 1223110605 |  |  |  | U14000422 (НЗиФ - УСД 2.04)¦Класс=Маршрут через промежуточное оборудование¦Приоритет=0¦Категория=Комбинированный¦Отключен=True | 764115170607 (ЩЕБНЕВАВ.) | Ярославский РЭС
9f96b8f2-e551-4952-affd-f385f45fe6ab | Ярэнерго | Ярославский РЭС | Подстанция 35/10кВ Моделово-2 | 35 кВ |  |  |  |  | 10 кВ | СШ-2 | Ф-4 Левцово | Ячейка присоединения | ВЛ 10кВ № 04 Левцово ПС Моделово-2 | [5 empty] | ТП 465 (Тереховское деревня) Мо/4 | СШ-1 | ПС Моделово-2 Ф-4 |  | СШ-1 | яч. 1+ | Ячейка присоединения | ВЛ 0,4кВ №1 ТП 465 Тереховское дер. Мо/4 | Ярославская обл, Ярославский р-н, деревня Скородумово, д 3 |  | НЗиФ - СЭБ-1ТМ.02М | 1204132510 |  | 29.05.2019 |  |  |  | 1 | 1 | [6 empty] | 1204132510 |  |  |  | U14000422 (НЗиФ - УСД 2.04)¦Класс=Маршрут через промежуточное оборудование¦Приоритет=0¦Категория=Комбинированный¦Отключен=True | 764115170595 (ФИЛИППОВАЕ.) | Ярославский РЭС
42f0ca43-78b1-46fc-af10-20e38bcb8a36 | Ярэнерго | Ярославский РЭС | Подстанция 35/10кВ Моделово-2 | 35 кВ |  |  |  |  | 10 кВ | СШ-2 | Ф-4 Левцово | Ячейка присоединения | ВЛ 10кВ № 04 Левцово ПС Моделово-2 | [5 empty] | ТП 806 Пенье Мо/4 | СШ-1 | ПС Моделово-2 Ф-4 |  | СШ-1 | Ф-1 | Ячейка присоединения | ВЛ 0,4кВ №1 ТП 806 Мо/4 | Ярославская обл, Ярославский р-н, деревня Пенье, д 20 |  | НЗиФ - МАЯК 302АРТ | 12001889 |  | 29.05.2019 |  |  |  | 1 | 1 | [6 empty] | 12001889 |  |  |  | U14001530 (НЗиФ - УСД 2.04)¦Класс=Маршрут через промежуточное оборудование¦Приоритет=0¦Категория=Комбинированный | 764115170919 (МАЛИНОВСКАЯЛ.) | Ярославский РЭС
c4a3ad88-3a16-4fcb-aab2-ccc8ebcedc0d | Ярэнерго | Ярославский РЭС | Подстанция 35/10кВ Моделово-2 | 35 кВ |  |  |  |  | 10 кВ | СШ-2 | Ф-4 Левцово | Ячейка присоединения | ВЛ 10кВ № 04 Левцово ПС Моделово-2 | [5 empty] | ТП 465 (Тереховское деревня) Мо/4 | СШ-1 | ПС Моделово-2 Ф-4 |  | СШ-1 | яч. 1+ | Ячейка присоединения | ВЛ 0,4кВ №1 ТП 465 Тереховское дер. Мо/4 | Ярославская обл, Ярославский р-н, деревня Скородумово, д 4 |  | НЗиФ - СЭБ-1ТМ.02М | 1204133306 |  | 29.05.2019 |  |  |  | 1 | 1 | [6 empty] | 1204133306 |  |  |  | U14000422 (НЗиФ - УСД 2.04)¦Класс=Маршрут через промежуточное оборудование¦Приоритет=0¦Категория=Комбинированный¦Отключен=True | 764115170596 (БОРИСОВААЛЕКСАНДРА) | Ярославский РЭС
9678b642-c584-4e3c-84c3-112cfd61235c | Ярэнерго | Ярославский РЭС | Подстанция 35/10кВ Моделово-2 | 35 кВ |  |  |  |  | 10 кВ | СШ-2 | Ф-4 Левцово | Ячейка присоединения | ВЛ 10кВ № 04 Левцово ПС Моделово-2 | [5 empty] | ТП 806 Пенье Мо/4 | СШ-1 | ПС Моделово-2 Ф-4 |  | СШ-1 | Ф-1 | Ячейка присоединения | ВЛ 0,4кВ №1 ТП 806 Мо/4 | Ярославская обл, Ярославский р-н, деревня Пенье, д 1А СЭБ |  | НЗиФ - СЭБ-1ТМ.02М | 1203132742 |  | 29.05.2019 |  |  |  | 1 | 1 | [6 empty] | 1203132742 |  |  |  | U14001530 (НЗиФ - УСД 2.04)¦Класс=Маршрут через промежуточное оборудование¦Приоритет=0¦Категория=Комбинированный | 764115170697 (ЕРМОЛИНГ.) | Ярославский РЭС
97209225-9240-4639-99e0-6bf083a8143e | Ярэнерго | Ярославский РЭС | Подстанция 35/10кВ Моделово-2 | 35 кВ |  |  |  |  | 10 кВ | СШ-2 | Ф-4 Левцово | Ячейка присоединения | ВЛ 10кВ № 04 Левцово ПС Моделово-2 | [5 empty] | ТП 806 Пенье Мо/4 | СШ-1 | ПС Моделово-2 Ф-4 |  | СШ-1 | Ф-1 | Ячейка присоединения | ВЛ 0,4кВ №1 ТП 806 Мо/4 | Ярославская обл, Ярославский р-н, деревня Пенье, д 3 СЭБ |  | НЗиФ - СЭБ-1ТМ.02М | 1204131055 |  | 29.05.2019 |  |  |  | 1 | 1 | [6 empty] | 1204131055 |  |  |  | U14001530 (НЗиФ - УСД 2.04)¦Класс=Маршрут через промежуточное оборудование¦Приоритет=0¦Категория=Комбинированный | 764115170679 (ЛИШАТОВАА.) | Ярославский РЭС
dbc58abe-1edc-4378-bee9-6a83991b09c2 | Ярэнерго | Ярославский РЭС | Подстанция 35/10кВ Моделово-2 | 35 кВ |  |  |  |  | 10 кВ | СШ-2 | Ф-4 Левцово | Ячейка присоединения | ВЛ 10кВ № 04 Левцово ПС Моделово-2 | [5 empty] | ТП 806 Пенье Мо/4 | СШ-1 | ПС Моделово-2 Ф-4 |  | СШ-1 | Ф-1 | Ячейка присоединения | ВЛ 0,4кВ №1 ТП 806 Мо/4 | Ярославская обл, Ярославский р-н, деревня Пенье, д 5 СЭБ |  | НЗиФ - СЭБ-1ТМ.02М | 1203132386 |  | 29.05.2019 |  |  |  | 1 | 1 | [6 empty] | 1203132386 |  |  |  | U14001530 (НЗиФ - УСД 2.04)¦Класс=Маршрут через промежуточное оборудование¦Приоритет=0¦Категория=Комбинированный | 764115170682 (КОЛЕСКИНАЛЮДМИЛА) | Ярославский РЭС
fc60373b-4946-4dee-a174-695003fc6f6a | Ярэнерго | Ярославский РЭС | Подстанция 35/10кВ Моделово-2 | 35 кВ |  |  |  |  | 10 кВ | СШ-2 | Ф-4 Левцово | Ячейка присоединения | ВЛ 10кВ № 04 Левцово ПС Моделово-2 | [5 empty] | ТП 806 Пенье Мо/4 | СШ-1 | ПС Моделово-2 Ф-4 |  | СШ-1 | Ф-1 | Ячейка присоединения | ВЛ 0,4кВ №1 ТП 806 Мо/4 | Ярославская обл, Ярославский р-н, деревня Пенье, д 7 |  | НЗиФ - СЭБ-1ТМ.02М | 1203131842 |  | 29.05.2019 |  |  |  | 1 | 1 | [6 empty] | 1203131842 |  |  |  | U14001530 (НЗиФ - УСД 2.04)¦Класс=Маршрут через промежуточное оборудование¦Приоритет=0¦Категория=Комбинированный | 764115170700 (САПРЫКИНАЛ.) | Ярославский РЭС
ea3f6e17-9ab9-4f5c-877a-71f570ab4864 | Ярэнерго | Ярославский РЭС | Подстанция 35/10кВ Моделово-2 | 35 кВ |  |  |  |  | 10 кВ | СШ-2 | Ф-4 Левцово | Ячейка присоединения | ВЛ 10кВ № 04 Левцово ПС Моделово-2 | [5 empty] | ТП 806 Пенье Мо/4 | СШ-1 | ПС Моделово-2 Ф-4 |  | СШ-1 | Ф-1 | Ячейка присоединения | ВЛ 0,4кВ №1 ТП 806 Мо/4 | Ярославская обл, Ярославский р-н, деревня Пенье, д 6а |  | НЗиФ - СЭБ-1ТМ.02М | 1204136522 |  | 29.05.2019 |  |  |  | 1 | 1 | [6 empty] | 1204136522 |  |  |  | U14001530 (НЗиФ - УСД 2.04)¦Класс=Маршрут через промежуточное оборудование¦Приоритет=0¦Категория=Комбинированный¦Отключен=True | 764115170739 (КОКОУРОВВ.) | Ярославский РЭС
dee29612-0fe4-4249-afef-4b0ee1faeb1d | Ярэнерго | Ярославский РЭС | Подстанция 35/10кВ Моделово-2 | 35 кВ |  |  |  |  | 10 кВ | СШ-2 | Ф-4 Левцово | Ячейка присоединения | ВЛ 10кВ № 04 Левцово ПС Моделово-2 | [5 empty] | ТП 806 Пенье Мо/4 | СШ-1 | ПС Моделово-2 Ф-4 |  | СШ-1 | Ф-1 | Ячейка присоединения | ВЛ 0,4кВ №1 ТП 806 Мо/4 | Ярославская обл, Ярославский р-н, деревня Пенье, д 8 |  | НЗиФ - СЭБ-1ТМ.02М | 1204130018 |  | 29.05.2019 |  |  |  | 1 | 1 | [6 empty] | 1204130018 |  |  |  | U14001530 (НЗиФ - УСД 2.04)¦Класс=Маршрут через промежуточное оборудование¦Приоритет=0¦Категория=Комбинированный | 764115170686 (ГАЛКИНААНТОНИНА) | Ярославский РЭС
42116e08-f04a-400e-91f7-91d9a4378e5f | Ярэнерго | Ярославский РЭС | Подстанция 35/10кВ Моделово-2 | 35 кВ |  |  |  |  | 10 кВ | СШ-2 | Ф-4 Левцово | Ячейка присоединения | ВЛ 10кВ № 04 Левцово ПС Моделово-2 | [5 empty] | ТП 806 Пенье Мо/4 | СШ-1 | ПС Моделово-2 Ф-4 |  | СШ-1 | Ф-1 | Ячейка присоединения | ВЛ 0,4кВ №1 ТП 806 Мо/4 | Ярославская обл, Ярославский р-н, деревня Пенье, д 8-1 |  | НЗиФ - СЭБ-1ТМ.02М | 1212116542 |  | 29.05.2019 |  |  |  | 1 | 1 | [6 empty] | 1212116542 |  |  |  | U14001530 (НЗиФ - УСД 2.04)¦Класс=Маршрут через промежуточное оборудование¦Приоритет=0¦Категория=Комбинированный | 764115170153 (МУХТАРОВАОЛЬГА) | Ярославский РЭС
2f68cd5a-7e98-4b4a-a400-c8c22a8c509a | Ярэнерго | Ярославский РЭС | Подстанция 35/10кВ Моделово-2 | 35 кВ |  |  |  |  | 10 кВ | СШ-2 | Ф-4 Левцово | Ячейка присоединения | ВЛ 10кВ № 04 Левцово ПС Моделово-2 | [5 empty] | ТП 806 Пенье Мо/4 | СШ-1 | ПС Моделово-2 Ф-4 |  | СШ-1 | Ф-1 | Ячейка присоединения | ВЛ 0,4кВ №1 ТП 806 Мо/4 | Ярославская обл, Ярославский р-н, деревня Пенье, д 1000 |  | НЗиФ - МАЯК 302АРТ | 12003583 |  | 29.05.2019 |  |  |  | 1 | 1 | [6 empty] | 12003583 |  |  |  | U14001530 (НЗиФ - УСД 2.04)¦Класс=Маршрут через промежуточное оборудование¦Приоритет=0¦Категория=Комбинированный |  | Ярославский РЭС
25efdcb8-08c0-4562-9c3f-aab8c4667e36 | Ярэнерго | Ярославский РЭС | Подстанция 35/10кВ Моделово-2 | 35 кВ |  |  |  |  | 10 кВ | СШ-2 | Ф-4 Левцово | Ячейка присоединения | ВЛ 10кВ № 04 Левцово ПС Моделово-2 | [5 empty] | ТП 806 Пенье Мо/4 | СШ-1 | ПС Моделово-2 Ф-4 |  | СШ-1 | Ф-1 | Ячейка присоединения | ВЛ 0,4кВ №1 ТП 806 Мо/4 | Ярославская обл, Ярославский р-н, деревня Пенье, д 9 |  | НЗиФ - СЭБ-1ТМ.02М | 1204130637 |  | 29.05.2019 |  |  |  | 1 | 1 | [6 empty] | 1204130637 |  |  |  | U14001530 (НЗиФ - УСД 2.04)¦Класс=Маршрут через промежуточное оборудование¦Приоритет=0¦Категория=Комбинированный | 764115170687 (САРЫЧЕВАМ.) | Ярославский РЭС
686b8968-2ce3-4c28-9265-04a12e0389a5 | Ярэнерго | Ярославский РЭС | Подстанция 35/10кВ Моделово-2 | 35 кВ |  |  |  |  | 10 кВ | СШ-2 | Ф-4 Левцово | Ячейка присоединения | ВЛ 10кВ № 04 Левцово ПС Моделово-2 | [5 empty] | ТП 806 Пенье Мо/4 | СШ-1 | ПС Моделово-2 Ф-4 |  | СШ-1 | Ф-1 | Ячейка присоединения | ВЛ 0,4кВ №1 ТП 806 Мо/4 | Ярославская обл, Ярославский р-н, деревня Пенье, д 1001 |  | НЗиФ - МАЯК 302АРТ | 12003284 |  | 29.05.2019 |  |  |  | 1 | 1 | [6 empty] | 12003284 |  |  |  | U14001530 (НЗиФ - УСД 2.04)¦Класс=Маршрут через промежуточное оборудование¦Приоритет=0¦Категория=Комбинированный |  | Ярославский РЭС
fa669ef4-2785-4a31-8b87-c6e2d6c05549 | Ярэнерго | Ярославский РЭС | Подстанция 35/10кВ Моделово-2 | 35 кВ |  |  |  |  | 10 кВ | СШ-2 | Ф-4 Левцово | Ячейка присоединения | ВЛ 10кВ № 04 Левцово ПС Моделово-2 | [5 empty] | ТП 806 Пенье Мо/4 | СШ-1 | ПС Моделово-2 Ф-4 |  | СШ-1 | Ф-1 | Ячейка присоединения | ВЛ 0,4кВ №1 ТП 806 Мо/4 | Ярославская обл, Ярославский р-н, деревня Пенье, д 0 |  | НЗиФ - МАЯК 302АРТ | 12002321 |  | 29.05.2019 |  |  |  | 1 | 1 | [6 empty] | 12002321 |  |  |  | U14001530 (НЗиФ - УСД 2.04)¦Класс=Маршрут через промежуточное оборудование¦Приоритет=0¦Категория=Комбинированный | 764115171057 (ТВОРОГОВАОЛЬГА) | Ярославский РЭС
bfd321d9-d249-4cbd-932e-67072cf4b042 | Ярэнерго | Ярославский РЭС | Подстанция 35/10кВ Моделово-2 | 35 кВ |  |  |  |  | 10 кВ | СШ-2 | Ф-4 Левцово | Ячейка присоединения | ВЛ 10кВ № 04 Левцово ПС Моделово-2 | [5 empty] | ТП 410 (Болково) Мо/4 | СШ-1 | ПС Моделово-2 Ф-4 |  | СШ-1 | Ф-3 | Ячейка присоединения | ВЛ 0,4кВ №3 ТП 410 (Болково) Мо/4 | Ярославская обл, Ярославский р-н, деревня Поленское, д 4 |  | НЗиФ - СЭБ-1ТМ.02М | 1204134341 |  | 29.05.2019 |  |  |  | 1 | 1 | [6 empty] | 1204134341 |  |  |  | U14001817 (НЗиФ - УСД 2.04)¦Класс=Маршрут через промежуточное оборудование¦Приоритет=0¦Категория=Комбинированный¦Отключен=True | 764115170325 (ТУНАШЕНСКАЯЛЮБОВЬ) | Ярославский РЭС
b380e040-b722-4d94-9b45-0113784863f7 | Ярэнерго | Ярославский РЭС | Подстанция 35/10кВ Моделово-2 | 35 кВ |  |  |  |  | 10 кВ | СШ-2 | Ф-4 Левцово | Ячейка присоединения | ВЛ 10кВ № 04 Левцово ПС Моделово-2 | [5 empty] | ТП 465 (Тереховское деревня) Мо/4 | СШ-1 | ПС Моделово-2 Ф-4 |  | СШ-1 | яч. 1+ | Ячейка присоединения | ВЛ 0,4кВ №1 ТП 465 Тереховское дер. Мо/4 | Ярославская обл, Ярославский р-н, деревня Скородумово, д 14 |  | НЗиФ - СЭБ-1ТМ.02М | 1204133927 |  | 29.05.2019 |  |  |  | 1 | 1 | [6 empty] | 1204133927 |  |  |  | U14000422 (НЗиФ - УСД 2.04)¦Класс=Маршрут через промежуточное оборудование¦Приоритет=0¦Категория=Комбинированный¦Отключен=True | 764115170590 (ЛИМОНОВАТАТЬЯНА) | Ярославский РЭС
e49fc1c5-7b7e-47c6-9d58-5457316eecb1 | Ярэнерго | Ярославский РЭС | Подстанция 35/10кВ Моделово-2 | 35 кВ |  |  |  |  | 10 кВ | СШ-2 | Ф-4 Левцово | Ячейка присоединения | ВЛ 10кВ № 04 Левцово ПС Моделово-2 | [5 empty] | ТП 465 (Тереховское деревня) Мо/4 | СШ-1 | ПС Моделово-2 Ф-4 |  | СШ-1 | яч. 1+ | Ячейка присоединения | ВЛ 0,4кВ №1 ТП 465 Тереховское дер. Мо/4 | Ярославская обл, Ярославский р-н, деревня Тереховское, д 2 |  | НЗиФ - СЭБ-1ТМ.02М | 1203132823 |  | 29.05.2019 |  |  |  | 1 | 1 | [6 empty] | 1203132823 |  |  |  | U14000422 (НЗиФ - УСД 2.04)¦Класс=Маршрут через промежуточное оборудование¦Приоритет=0¦Категория=Комбинированный | 764115170666 (ЗВЕРЕВАН.) | Ярославский РЭС
fc3f0059-c73a-4906-822a-f323b01ef1ab | Ярэнерго | Ярославский РЭС | Подстанция 35/10кВ Моделово-2 | 35 кВ |  |  |  |  | 10 кВ | СШ-2 | Ф-4 Левцово | Ячейка присоединения | ВЛ 10кВ № 04 Левцово ПС Моделово-2 | [5 empty] | ТП 465 (Тереховское деревня) Мо/4 | СШ-1 | ПС Моделово-2 Ф-4 |  | СШ-1 | яч. 1+ | Ячейка присоединения | ВЛ 0,4кВ №1 ТП 465 Тереховское дер. Мо/4 | Ярославская обл, Ярославский р-н, деревня Головинское, д 18 |  | НЗиФ - СЭБ-1ТМ.02М | 1204133014 |  | 29.05.2019 |  |  |  | 1 | 1 | [6 empty] | 1204133014 |  |  |  | U14000422 (НЗиФ - УСД 2.04)¦Класс=Маршрут через промежуточное оборудование¦Приоритет=0¦Категория=Комбинированный | 764115170573 (ТАРЛАНОВАНАТАЛЬЯ) | Ярославский РЭС
75b50d41-42a1-445b-b994-13c6af76fd3d | Ярэнерго | Ярославский РЭС | Подстанция 35/10кВ Моделово-2 | 35 кВ |  |  |  |  | 10 кВ | СШ-2 | Ф-4 Левцово | Ячейка присоединения | ВЛ 10кВ № 04 Левцово ПС Моделово-2 | [5 empty] | ТП 421 (Жил.зона) Мо/4 | СШ-1 | ПС Моделово-2 Ф-4 |  | СШ-1 | ввод Т1 | Ячейка нижней обмотки силового трансформатора |  |  |  | Приборы с поддержкой протокола СПОДЭС - МИР С-07 (СПОДЭС) | 47971121322039 | 11.01.2022 | 02.02.2022 | 11.01.2022 |  | 3 | 200 | 1 | [6 empty] | 2039 | Высокий уровень доступа (HLS) | 00000000 |  | 48447521126045 (МИР - МИР МК-01А)¦Класс=Маршрут через МИР МК-01¦Приоритет=0¦Категория=Комбинированный¦Читать данные из УСПД=True |  | Ярославский РЭС
f6b9b4d6-d948-47b7-a494-b45f99a1a53e | Ярэнерго | Тутаевский РЭС | Подстанция 110/35/6кВ Константиново | 110 кВ |  |  |  |  | 6,0 кВ | СШ-1 | ф. 617 Ковалево | Ячейка присоединения | ВЛ 6кВ № 617 ПС Константиново | [5 empty] | ТП 160 (Эстиков) | СШ-1 | Ф-617 |  | СШ-1 | Ввод Т1 | Ячейка нижней обмотки силового трансформатора |  |  |  | Приборы с поддержкой протокола СПОДЭС - Меркурий 234 (СПОДЭС) | 39149240 |  | 15.11.2019 |  |  | 3 | 120 | 1 | [6 empty] | 21 | Высокий уровень доступа (HLS) | 2222222222222222 |  | 2001-4254 (ЭНТЕЛС - ЭНТЕК E2R2)¦Класс=Маршрут через промежуточное оборудование¦Приоритет=0¦Категория=Комбинированный¦Отключен=False |  | Тутаевский РЭС
900ddfb2-31ca-4ed2-977c-6345a2e7e28a | Ярэнерго | Ярославский РЭС | Подстанция 35/10кВ Моделово-2 | 35 кВ |  |  |  |  | 10 кВ | СШ-2 | Ф-4 Левцово | Ячейка присоединения | ВЛ 10кВ № 04 Левцово ПС Моделово-2 | [5 empty] | ТП 1219 (Думино-1) Мо/4 | СШ-1 | ПС Моделово-2 Ф-4 |  | СШ-1 | ввод Т1 | Ячейка нижней обмотки силового трансформатора |  |  |  | Приборы с поддержкой протокола СПОДЭС - МИР С-07 (СПОДЭС) | 47971121509373 | 11.01.2022 | 01.01.2022 | 11.01.2022 |  | 3 | 30 | 1 | [6 empty] | 9373 | Высокий уровень доступа (HLS) | 19042022 |  | 48447521126090 (МИР - МИР МК-01А)¦Класс=Маршрут через МИР МК-01¦Приоритет=0¦Категория=Комбинированный¦Читать данные из УСПД=True |  | Ярославский РЭС
8720c561-fa1a-423a-a7e5-7e10875a747d | Ярэнерго | Ярославский РЭС | Подстанция 35/10кВ Моделово-2 | 35 кВ |  |  |  |  | 10 кВ | СШ-2 | Ф-4 Левцово | Ячейка присоединения | ВЛ 10кВ № 04 Левцово ПС Моделово-2 | [5 empty] | ТП 262 (Думино) Мо/4 | СШ-1 | ПС Моделово-2 Ф-4 |  | СШ-1 | ввод Т1 | Ячейка нижней обмотки силового трансформатора |  |  |  | Приборы с поддержкой протокола СПОДЭС - МИР С-07 (СПОДЭС) | 47971121509367 | 11.01.2022 | 14.02.2022 | 11.01.2022 |  | 3 | 40 | 1 | [6 empty] | 9367 | Высокий уровень доступа (HLS) | 00000000 |  | 48447521126096 (МИР - МИР МК-01А)¦Класс=Маршрут через МИР МК-01¦Приоритет=0¦Категория=Комбинированный¦Читать данные из УСПД=True |  | Ярославский РЭС
dd6fc18c-13f1-45ee-90be-2db627368f2b | Ярэнерго | Ярославский РЭС | Подстанция 35/10кВ Моделово-2 | 35 кВ |  |  |  |  | 10 кВ | СШ-2 | Ф-4 Левцово | Ячейка присоединения | ВЛ 10кВ № 04 Левцово ПС Моделово-2 | [5 empty] | ТП 776 (Федорино-1) Мо/4 | СШ-1 | ПС Моделово-2 Ф-4 |  | СШ-1 | Ввод Т1 | Ячейка нижней обмотки силового трансформатора |  |  |  | Приборы с поддержкой протокола СПОДЭС - МИР С-07 (СПОДЭС) | 47971121509330 | 11.01.2022 | 21.02.2022 | 11.01.2022 |  | 3 | 20 | 1 | [6 empty] | 9330 | Высокий уровень доступа (HLS) | 00000000 |  | 48447521515993 (МИР - МИР МК-01А)¦Класс=Маршрут через МИР МК-01¦Приоритет=0¦Категория=Комбинированный¦Читать данные из УСПД=True |  | Ярославский РЭС
fb079de7-79eb-4ef5-a4f7-04baf3ba8e8f | Ярэнерго | Ярославский РЭС | Подстанция 35/10кВ Моделово-2 | 35 кВ |  |  |  |  | 10 кВ | СШ-2 | Ф-4 Левцово | Ячейка присоединения | ВЛ 10кВ № 04 Левцово ПС Моделово-2 | [5 empty] | ТП 822 (СНТ Живой источник) Мо/4 | СШ-1 | ПС Моделово-2 Ф-4 |  | СШ-1 | ввод Т1 | Ячейка нижней обмотки силового трансформатора |  |  |  | Приборы с поддержкой протокола СПОДЭС - МИР С-07 (СПОДЭС) | 47971121322030 | 11.01.2022 | 25.02.2022 | 11.01.2022 |  | 3 | 120 | 1 | [6 empty] | 2030 | Высокий уровень доступа (HLS) | 00000000 |  | 48447521115262 (МИР - МИР МК-01А)¦Класс=Маршрут через МИР МК-01¦Приоритет=0¦Категория=Комбинированный¦Читать данные из УСПД=True |  | Ярославский РЭС
8efa48e8-0103-4078-aeb4-86c4e031492c | Ярэнерго | Ярославский РЭС | Подстанция 35/10кВ Моделово-2 | 35 кВ |  |  |  |  | 10 кВ | СШ-2 | Ф-4 Левцово | Ячейка присоединения | ВЛ 10кВ № 04 Левцово ПС Моделово-2 | [5 empty] | ТП 449 (Петелино) Мо/4 | СШ-1 | ПС Моделово-2 Ф-4 |  | СШ-1 | яч. 1 | Ячейка присоединения | ЛЭП-1 | Ярославская обл, Ярославский р-н, деревня Петелино, д 7 |  | Приборы с поддержкой протокола СПОДЭС - МИР С-05 (СПОДЭС) | 48184921526558 | 11.01.2022 | 24.03.2022 | 11.01.2022 |  | 3 | 1 | 1 | [6 empty] | 6558 | Высокий уровень доступа (HLS) | 00000000 |  | 48447521126055 (МИР - МИР МК-01А)¦Класс=Маршрут через МИР МК-01¦Приоритет=0¦Категория=Комбинированный¦Читать данные из УСПД=True |  | Ярославский РЭС
82516e85-4684-491b-b573-0a4df4b5e9ca | Ярэнерго | Ярославский РЭС | Подстанция 35/10кВ Моделово-2 | 35 кВ |  |  |  |  | 10 кВ | СШ-2 | Ф-4 Левцово | Ячейка присоединения | ВЛ 10кВ № 04 Левцово ПС Моделово-2 | [5 empty] | ТП 449 (Петелино) Мо/4 | СШ-1 | ПС Моделово-2 Ф-4 |  | СШ-1 | яч. 1 | Ячейка присоединения | ЛЭП-1 | Ярославская обл, Ярославский р-н, деревня Петелино, д 15А |  | НЗиФ - МАЯК 302АРТ | 12000167 |  | 01.08.2018 |  |  | 3 | 1 | 1 | [6 empty] | 12000167 |  |  |  | U15000104 (НЗиФ - УСД 2.04)¦Класс=Маршрут через промежуточное оборудование¦Приоритет=0¦Категория=Комбинированный |  | Ярославский РЭС
322abbec-33d3-40e6-b928-9ab2245aec96 | Ярэнерго | Ярославский РЭС | Подстанция 35/10кВ Моделово-2 | 35 кВ |  |  |  |  | 10 кВ | СШ-2 | Ф-4 Левцово | Ячейка присоединения | ВЛ 10кВ № 04 Левцово ПС Моделово-2 | [5 empty] | ТП 449 (Петелино) Мо/4 | СШ-1 | ПС Моделово-2 Ф-4 |  | СШ-1 | яч. 1 | Ячейка присоединения | ЛЭП-1 | Ярославская обл, Ярославский р-н, деревня Петелино, д 8 |  | Приборы с поддержкой протокола СПОДЭС - МИР С-05 (СПОДЭС) | 48184921526550 | 11.01.2022 | 19.02.2022 | 11.01.2022 |  | 3 | 1 | 1 | [6 empty] | 6550 | Высокий уровень доступа (HLS) | 00000000 |  | 48447521126055 (МИР - МИР МК-01А)¦Класс=Маршрут через МИР МК-01¦Приоритет=0¦Категория=Комбинированный¦Читать данные из УСПД=True |  | Ярославский РЭС
0804a73b-67c6-455e-bd7b-3145e1dadcc5 | Ярэнерго | Ярославский РЭС | Подстанция 35/10кВ Моделово-2 | 35 кВ |  |  |  |  | 10 кВ | СШ-2 | Ф-4 Левцово | Ячейка присоединения | ВЛ 10кВ № 04 Левцово ПС Моделово-2 | [5 empty] | ТП 449 (Петелино) Мо/4 | СШ-1 | ПС Моделово-2 Ф-4 |  | СШ-1 | яч. 1 | Ячейка присоединения | ЛЭП-1 | Ярославская обл, Ярославский р-н, деревня Ильинское, д 28 |  | Приборы с поддержкой протокола СПОДЭС - МИР С-04 (СПОДЭС) | 48202422027745 | 11.01.2022 | 25.03.2022 | 11.01.2022 |  | 3 | 1 | 1 | [6 empty] | 7745 | Высокий уровень доступа (HLS) | 00000000 |  | 48447521126055 (МИР - МИР МК-01А)¦Класс=Маршрут через МИР МК-01¦Приоритет=0¦Категория=Комбинированный¦Читать данные из УСПД=True |  | Ярославский РЭС
f4872944-3272-480d-a521-b3b8167aacb8 | Ярэнерго | Ярославский РЭС | Подстанция 35/10кВ Моделово-2 | 35 кВ |  |  |  |  | 10 кВ | СШ-2 | Ф-4 Левцово | Ячейка присоединения | ВЛ 10кВ № 04 Левцово ПС Моделово-2 | [5 empty] | ТП 449 (Петелино) Мо/4 | СШ-1 | ПС Моделово-2 Ф-4 |  | СШ-1 | яч. 1 | Ячейка присоединения | ЛЭП-1 | Ярославская обл, Ярославский р-н, деревня Петелино, д 5 |  | Приборы с поддержкой протокола СПОДЭС - МИР С-05 (СПОДЭС) | 48184922027938 | 11.01.2022 | 02.02.2022 | 11.01.2022 |  | 3 | 1 | 1 | [6 empty] | 7938 | Высокий уровень доступа (HLS) | 00000000 |  | 48447521126055 (МИР - МИР МК-01А)¦Класс=Маршрут через МИР МК-01¦Приоритет=0¦Категория=Комбинированный¦Читать данные из УСПД=True |  | Ярославский РЭС
834eab35-4130-4233-8432-dc4ce943189f | Ярэнерго | Ярославский РЭС | Подстанция 35/10кВ Моделово-2 | 35 кВ |  |  |  |  | 10 кВ | СШ-2 | Ф-4 Левцово | Ячейка присоединения | ВЛ 10кВ № 04 Левцово ПС Моделово-2 | [5 empty] | ТП 449 (Петелино) Мо/4 | СШ-1 | ПС Моделово-2 Ф-4 |  | СШ-1 | яч. 1 | Ячейка присоединения | ЛЭП-1 | Ярославская обл, Ярославский р-н, деревня Ильинское, д 11 |  | Приборы с поддержкой протокола СПОДЭС - МИР С-05 (СПОДЭС) | 48184921527551 | 11.01.2022 | 24.06.2022 | 11.01.2022 |  | 3 | 1 | 1 | [6 empty] | 7551 | Высокий уровень доступа (HLS) | 00000000 |  | 48447521126055 (МИР - МИР МК-01А)¦Класс=Маршрут через МИР МК-01¦Приоритет=0¦Категория=Комбинированный¦Читать данные из УСПД=True |  | Ярославский РЭС
e1ae8f7b-3139-43ab-aa98-877c849916b9 | Ярэнерго | Ярославский РЭС | Подстанция 35/10кВ Моделово-2 | 35 кВ |  |  |  |  | 10 кВ | СШ-2 | Ф-4 Левцово | Ячейка присоединения | ВЛ 10кВ № 04 Левцово ПС Моделово-2 | [5 empty] | ТП 449 (Петелино) Мо/4 | СШ-1 | ПС Моделово-2 Ф-4 |  | СШ-1 | яч. 1 | Ячейка присоединения | ЛЭП-1 | Ярославская обл, Ярославский р-н, деревня Петелино, д Опора 7-2 |  | Приборы с поддержкой протокола СПОДЭС - МИР С-05 (СПОДЭС) | 48184922027916 | 11.01.2022 | 04.04.2022 | 11.01.2022 |  | 3 | 1 | 1 | [6 empty] | 7916 | Высокий уровень доступа (HLS) | 00000000 |  | 48447521126055 (МИР - МИР МК-01А)¦Класс=Маршрут через МИР МК-01¦Приоритет=0¦Категория=Комбинированный¦Читать данные из УСПД=True |  | Ярославский РЭС
0d587743-59fd-4837-8bfd-cca14fab682b | Ярэнерго | Ярославский РЭС | Подстанция 35/10кВ Моделово-2 | 35 кВ |  |  |  |  | 10 кВ | СШ-2 | Ф-4 Левцово | Ячейка присоединения | ВЛ 10кВ № 04 Левцово ПС Моделово-2 | [5 empty] | ТП 449 (Петелино) Мо/4 | СШ-1 | ПС Моделово-2 Ф-4 |  | СШ-1 | яч. 1 | Ячейка присоединения | ЛЭП-1 | Ярославская обл, Ярославский р-н, деревня Ильинское, д 4 |  | Приборы с поддержкой протокола СПОДЭС - МИР С-05 (СПОДЭС) | 48184921527587 | 11.01.2022 | 24.03.2022 | 11.01.2022 |  | 3 | 1 | 1 | [6 empty] | 7587 | Высокий уровень доступа (HLS) | 00000000 |  | 48447521126055 (МИР - МИР МК-01А)¦Класс=Маршрут через МИР МК-01¦Приоритет=0¦Категория=Комбинированный¦Читать данные из УСПД=True |  | Ярославский РЭС
4d34ff11-3431-4d37-a2ac-3e952c7d697a | Ярэнерго | Ярославский РЭС | Подстанция 35/10кВ Моделово-2 | 35 кВ |  |  |  |  | 10 кВ | СШ-2 | Ф-4 Левцово | Ячейка присоединения | ВЛ 10кВ № 04 Левцово ПС Моделово-2 | [5 empty] | ТП 449 (Петелино) Мо/4 | СШ-1 | ПС Моделово-2 Ф-4 |  | СШ-1 | яч. 1 | Ячейка присоединения | ЛЭП-1 | Ярославская обл, Ярославский р-н, деревня Ильинское, д 21 |  | Приборы с поддержкой протокола СПОДЭС - МИР С-05 (СПОДЭС) | 48184922027864 | 11.01.2022 | 12.08.2022 | 11.01.2022 |  | 3 | 1 | 1 | [6 empty] | 7864 | Высокий уровень доступа (HLS) | 00000000 |  | 48447521126055 (МИР - МИР МК-01А)¦Класс=Маршрут через МИР МК-01¦Приоритет=0¦Категория=Комбинированный¦Читать данные из УСПД=True |  | Ярославский РЭС
b1875e2e-7e26-4f91-99b0-545f43c820b0 | Ярэнерго | Ярославский РЭС | Подстанция 35/10кВ Моделово-2 | 35 кВ |  |  |  |  | 10 кВ | СШ-2 | Ф-4 Левцово | Ячейка присоединения | ВЛ 10кВ № 04 Левцово ПС Моделово-2 | [5 empty] | ТП 449 (Петелино) Мо/4 | СШ-1 | ПС Моделово-2 Ф-4 |  | СШ-1 | яч. 1 | Ячейка присоединения | ЛЭП-1 | Ярославская обл, Ярославский р-н, деревня Петелино, д 5 |  | Приборы с поддержкой протокола СПОДЭС - МИР С-05 (СПОДЭС) | 48184922027876 | 11.01.2022 | 04.04.2022 | 11.01.2022 |  | 3 | 1 | 1 | [6 empty] | 7876 | Высокий уровень доступа (HLS) | 00000000 |  | 48447521126055 (МИР - МИР МК-01А)¦Класс=Маршрут через МИР МК-01¦Приоритет=0¦Категория=Комбинированный¦Читать данные из УСПД=True |  | Ярославский РЭС
a96c9e72-7c4e-4a44-a09e-55293b98883a | Ярэнерго | Ярославский РЭС | Подстанция 35/10кВ Моделово-2 | 35 кВ |  |  |  |  | 10 кВ | СШ-2 | Ф-4 Левцово | Ячейка присоединения | ВЛ 10кВ № 04 Левцово ПС Моделово-2 | [5 empty] | ТП 449 (Петелино) Мо/4 | СШ-1 | ПС Моделово-2 Ф-4 |  | СШ-1 | яч. 1 | Ячейка присоединения | ЛЭП-1 | Ярославская обл, Ярославский р-н, деревня Ильинское, д 8А |  | Приборы с поддержкой протокола СПОДЭС - МИР С-04 (СПОДЭС) | 48202422027834 | 11.01.2022 | 04.04.2022 | 11.01.2022 |  | 3 | 1 | 1 | [6 empty] | 7834 | Высокий уровень доступа (HLS) | 00000000 |  | 48447521126055 (МИР - МИР МК-01А)¦Класс=Маршрут через МИР МК-01¦Приоритет=0¦Категория=Комбинированный¦Читать данные из УСПД=True |  | Ярославский РЭС
51e26651-fd87-401f-b061-57c859fa6acb | Ярэнерго | Ярославский РЭС | Подстанция 35/10кВ Моделово-2 | 35 кВ |  |  |  |  | 10 кВ | СШ-2 | Ф-4 Левцово | Ячейка присоединения | ВЛ 10кВ № 04 Левцово ПС Моделово-2 | [5 empty] | ТП 449 (Петелино) Мо/4 | СШ-1 | ПС Моделово-2 Ф-4 |  | СШ-1 | яч. 1 | Ячейка присоединения | ЛЭП-1 | Ярославская обл, Ярославский р-н, деревня Петелино, д 6А |  | Приборы с поддержкой протокола СПОДЭС - МИР С-04 (СПОДЭС) | 48202422016669 | 11.01.2022 | 06.05.2022 | 11.01.2022 |  | 3 | 1 | 1 | [6 empty] | 6669 | Высокий уровень доступа (HLS) | 00000000 |  | 48447521126055 (МИР - МИР МК-01А)¦Класс=Маршрут через МИР МК-01¦Приоритет=0¦Категория=Комбинированный¦Читать данные из УСПД=True |  | Ярославский РЭС
b1136673-119b-4628-9d1d-9f9fd639cdc2 | Ярэнерго | Ярославский РЭС | Подстанция 35/10кВ Моделово-2 | 35 кВ |  |  |  |  | 10 кВ | СШ-2 | Ф-4 Левцово | Ячейка присоединения | ВЛ 10кВ № 04 Левцово ПС Моделово-2 | [5 empty] | ТП 449 (Петелино) Мо/4 | СШ-1 | ПС Моделово-2 Ф-4 |  | СШ-1 | яч. 1 | Ячейка присоединения | ЛЭП-1 | Ярославская обл, Ярославский р-н, деревня Ильинское, д 18 |  | НЗиФ - СЭБ-1ТМ.02М | 1204134056 |  | 01.08.2018 |  |  | 3 | 1 | 1 | [6 empty] | 1204134056 |  |  |  | U15000104 (НЗиФ - УСД 2.04)¦Класс=Маршрут через промежуточное оборудование¦Приоритет=0¦Категория=Комбинированный |  | Ярославский РЭС
23c8a7bb-4ae2-426c-9034-394fd01fc3e6 | Ярэнерго | Ярославский РЭС | Подстанция 35/10кВ Моделово-2 | 35 кВ |  |  |  |  | 10 кВ | СШ-2 | Ф-4 Левцово | Ячейка присоединения | ВЛ 10кВ № 04 Левцово ПС Моделово-2 | [5 empty] | ТП 449 (Петелино) Мо/4 | СШ-1 | ПС Моделово-2 Ф-4 |  | СШ-1 | яч. 1 | Ячейка присоединения | ЛЭП-1 | Ярославская обл, Ярославский р-н, деревня Ильинское, д 10 |  | Приборы с поддержкой протокола СПОДЭС - МИР С-05 (СПОДЭС) | 48184921527591 | 11.01.2022 | 11.08.2022 | 11.01.2022 |  | 3 | 1 | 1 | [6 empty] | 7591 | Высокий уровень доступа (HLS) | 00000000 |  | 48447521126055 (МИР - МИР МК-01А)¦Класс=Маршрут через МИР МК-01¦Приоритет=0¦Категория=Комбинированный¦Читать данные из УСПД=True |  | Ярославский РЭС
42214cc8-d12b-4ff6-988a-6bde9370bb2c | Ярэнерго | Ярославский РЭС | Подстанция 35/10кВ Моделово-2 | 35 кВ |  |  |  |  | 10 кВ | СШ-2 | Ф-4 Левцово | Ячейка присоединения | ВЛ 10кВ № 04 Левцово ПС Моделово-2 | [5 empty] | ТП 426 (Колокуново) Мо/4 | СШ-1 | ПС Моделово-2 Ф-4 |  | СШ-1 | ввод Т1 | Ячейка нижней обмотки силового трансформатора |  |  |  | Приборы с поддержкой протокола СПОДЭС - МИР С-07 (СПОДЭС) | 47971121509324 | 11.01.2022 | 14.02.2022 | 11.01.2022 |  | 3 | 30 | 1 | [6 empty] | 9324 | Высокий уровень доступа (HLS) | 00000000 |  | 48447522015651 (МИР - МИР МК-01А)¦Класс=Маршрут через МИР МК-01¦Приоритет=0¦Категория=Комбинированный¦Читать данные из УСПД=True |  | Ярославский РЭС
e4ef1be8-d85b-4f94-a520-7a5a355dbf10 | Ярэнерго | Ярославский РЭС | Подстанция 35/10кВ Моделово-2 | 35 кВ |  |  |  |  | 10 кВ | СШ-2 | Ф-4 Левцово | Ячейка присоединения | ВЛ 10кВ № 04 Левцово ПС Моделово-2 | [5 empty] | ТП 426 (Колокуново) Мо/4 | СШ-1 | ПС Моделово-2 Ф-4 |  | СШ-1 | яч. 1+ | Ячейка присоединения | ВЛ 0,4кВ №1 ТП 426(Колокуново) Мо/4 | Ярославская обл, Ярославский р-н, деревня Колокуново, д 2а |  | НЗиФ - МАЯК 302АРТ | 12002160 |  | 11.01.2020 |  |  |  | 1 | 1 | [6 empty] | 12002160 |  |  |  | U15000105 (НЗиФ - УСД 2.04)¦Класс=Маршрут через промежуточное оборудование¦Приоритет=0¦Категория=Комбинированный¦Отключен=True |  | Корневая область видимости
48e62d99-4a89-4e43-9410-88196eba1848 | Ярэнерго | Ярославский РЭС | Подстанция 35/10кВ Моделово-2 | 35 кВ |  |  |  |  | 10 кВ | СШ-2 | Ф-4 Левцово | Ячейка присоединения | ВЛ 10кВ № 04 Левцово ПС Моделово-2 | [5 empty] | ТП 426 (Колокуново) Мо/4 | СШ-1 | ПС Моделово-2 Ф-4 |  | СШ-1 | яч. 1+ | Ячейка присоединения | ВЛ 0,4кВ №1 ТП 426(Колокуново) Мо/4 | Ярославская обл, Ярославский р-н, деревня Колокуново, д 1 |  | НЗиФ - СЭБ-1ТМ.02М | 1204132548 |  | 11.01.2020 |  |  |  | 1 | 1 | [6 empty] | 1204132548 |  |  |  | U15000105 (НЗиФ - УСД 2.04)¦Класс=Маршрут через промежуточное оборудование¦Приоритет=0¦Категория=Комбинированный¦Отключен=True |  | Корневая область видимости
d3332bd5-2571-4a0e-b9ff-5383c4d599ea | Ярэнерго | Ярославский РЭС | Подстанция 35/10кВ Моделово-2 | 35 кВ |  |  |  |  | 10 кВ | СШ-2 | Ф-4 Левцово | Ячейка присоединения | ВЛ 10кВ № 04 Левцово ПС Моделово-2 | [5 empty] | ТП 426 (Колокуново) Мо/4 | СШ-1 | ПС Моделово-2 Ф-4 |  | СШ-1 | яч. 1+ | Ячейка присоединения | ВЛ 0,4кВ №1 ТП 426(Колокуново) Мо/4 | Ярославская обл, Ярославский р-н, деревня Левцово, д 25-1 |  | НЗиФ - СЭБ-1ТМ.02М | 1204135363 |  | 11.01.2020 |  |  |  | 1 | 1 | [6 empty] | 1204135363 |  |  |  | U15000105 (НЗиФ - УСД 2.04)¦Класс=Маршрут через промежуточное оборудование¦Приоритет=0¦Категория=Комбинированный¦Отключен=True |  | Корневая область видимости
b9098c7a-3431-4db3-9d34-ca8f565363d0 | [28 empty] | НЗиФ - СЭТ-4ТМ.03М (Постоянная счетчика - 5000) | 808140538 | 10.08.2014 | 01.10.2016 | 10.08.2014 |  | 3 | 60 | 60 | [6 empty] | 38 |  |  | Исходящее TCP-соединение¦IP-адрес или DNS-имя=10.227.38.220¦Порт=6000¦Приоритет=0¦Категория=Комбинированный |  | 402 (РАДОН ООО) | Ярославский городской РЭС
08195590-7939-4443-8667-9abe152fe57b | [28 empty] | НЗиФ - СЭТ-4ТМ.03М (Постоянная счетчика - 5000) | 808140566 | 10.08.2014 | 23.04.2021 | 10.08.2014 |  | 3 | 60 | 60 | [6 empty] | 66 |  |  | Исходящее TCP-соединение¦IP-адрес или DNS-имя=10.227.38.220¦Порт=6000¦Приоритет=0¦Категория=Комбинированный |  | 402 (РАДОН ООО) | Ярославский городской РЭС
5c55e391-7b64-4881-a283-8e3399cecd57 | [28 empty] | НЗиФ - СЭТ-4ТМ.03М (Постоянная счетчика - 5000) | 811171395 | 10.11.2017 | 23.04.2021 | 10.11.2017 |  | 3 | 60 | 60 | [6 empty] | 95 |  |  | Исходящее TCP-соединение¦IP-адрес или DNS-имя=10.227.38.220¦Порт=6000¦Приоритет=0¦Категория=Комбинированный |  |  | Ярославский городской РЭС
1e0ee649-88d5-4600-b7b5-903bb6df8137 | [28 empty] | НЗиФ - СЭТ-4ТМ.03М (Постоянная счетчика - 5000) | 812170072 | 10.11.2017 | 23.04.2021 | 10.11.2017 |  | 3 | 60 | 60 | [6 empty] | 72 |  |  | Исходящее TCP-соединение¦IP-адрес или DNS-имя=10.227.38.220¦Порт=6000¦Приоритет=0¦Категория=Комбинированный |  |  | Ярославский городской РЭС
882a20e7-a5c8-4247-8c2e-ead188926135 | [28 empty] | НЗиФ - СЭТ-4ТМ.03М (Постоянная счетчика - 5000) | 811172141 | 10.11.2017 | 23.04.2021 | 10.11.2017 |  | 3 | 60 | 60 | [6 empty] | 141 |  |  | Исходящее TCP-соединение¦IP-адрес или DNS-имя=10.227.38.220¦Порт=6000¦Приоритет=0¦Категория=Комбинированный |  |  | Ярославский городской РЭС
115ff7cd-d388-4216-88e6-c7605b860bd3 | [28 empty] | НЗиФ - СЭТ-4ТМ.03М (Постоянная счетчика - 5000) | 811171837 | 10.11.2017 | 01.12.2017 | 10.11.2017 |  | 3 | 120 | 60 | [6 empty] | 1 |  |  | Исходящее TCP-соединение¦IP-адрес или DNS-имя=10.227.38.220¦Порт=6000¦Приоритет=0¦Категория=Комбинированный |  |  | Ярославский городской РЭС
166d38fc-a879-4f42-89d9-200cfc166ba0 | [28 empty] | НЗиФ - СЭТ-4ТМ.03М (Постоянная счетчика - 5000) | 811172135 | 10.11.2017 | 01.12.2017 | 10.11.2017 |  | 3 | 120 | 60 | [6 empty] | 2 |  |  | Исходящее TCP-соединение¦IP-адрес или DNS-имя=10.227.38.220¦Порт=6000¦Приоритет=0¦Категория=Комбинированный |  |  | Ярославский городской РЭС
c3d09e5f-77a7-4731-a833-77942c54fa83 | [28 empty] | НЗиФ - СЭТ-4ТМ.03М (Постоянная счетчика - 1250) | 812170053 | 10.11.2017 | 23.04.2021 | 10.11.2017 |  | 3 | 60 | 60 | [6 empty] | 53 |  |  | Исходящее TCP-соединение¦IP-адрес или DNS-имя=10.227.38.220¦Порт=6000¦Приоритет=0¦Категория=Комбинированный |  |  | Ярославский городской РЭС
190c2e36-ca51-4c38-b2b6-2fa4b2975059 | Ярэнерго | Ярославский РЭС | Подстанция 35/10кВ Моделово-2 | 35 кВ |  |  |  |  | 10 кВ | СШ-2 | Ф-4 Левцово | Ячейка присоединения | ВЛ 10кВ № 04 Левцово ПС Моделово-2 | [5 empty] | ТП 1219 (Думино-1) Мо/4 | СШ-1 | ПС Моделово-2 Ф-4 |  | СШ-1 | яч. 1 | Ячейка присоединения | ЛЭП-1 | Ярославская обл, Ярославский р-н, деревня Думино, ул Садовая, д 10 |  | Приборы с поддержкой протокола СПОДЭС - МИР С-04 (СПОДЭС) | 48202422031630 | 11.01.2022 | 21.03.2022 | 11.01.2022 |  | 3 | 1 | 1 | [6 empty] | 1630 | Высокий уровень доступа (HLS) | 19042022 |  | 48447521126090 (МИР - МИР МК-01А)¦Класс=Маршрут через МИР МК-01¦Приоритет=0¦Категория=Комбинированный¦Читать данные из УСПД=True | 764115131006 (КОРЮХИНАТАТЬЯНА) | Ярославский РЭС
33a9ce60-57f0-4f40-b0e4-1a39ff1e4227 | Ярэнерго | Некрасовский РЭС | Подстанция 35/10кВ Моделово-2 | 35 кВ |  |  |  |  | 10 кВ | СШ-2 | Ф-10 Д. Городище | Ячейка присоединения | ВЛ 10кВ № 10 ПС Моделово-2 | [5 empty] | ТП 316 (Курдин) | СШ-1 | ПС Моделово-2 Ф-10 |  | СШ-1 | яч. 1 | Ячейка присоединения | ЛЭП-1 | Ярославская обл, Некрасовский р-н, деревня Нагорново, д Ст. учет №34207483 |  | Приборы с поддержкой протокола СПОДЭС - МИР С-04 (СПОДЭС) | 48202422028133 | 11.01.2022 | 22.01.2022 | 11.01.2022 |  | 3 | 1 | 1 | [6 empty] | 8133 | Высокий уровень доступа (HLS) | 00000000 |  | 48447521126053 (МИР - МИР МК-01А)¦Класс=Маршрут через МИР МК-01¦Приоритет=0¦Категория=Комбинированный¦Читать данные из УСПД=True |  | Некрасовский РЭС
7c71f294-3aa5-419c-b489-9a48537d5558 | Ярэнерго | Некрасовский РЭС | Подстанция 35/10кВ Моделово-2 | 35 кВ |  |  |  |  | 10 кВ | СШ-2 | Ф-10 Д. Городище | Ячейка присоединения | ВЛ 10кВ № 10 ПС Моделово-2 | [5 empty] | ТП 316 (Курдин) | СШ-1 | ПС Моделово-2 Ф-10 |  | СШ-1 | яч. 1 | Ячейка присоединения | ЛЭП-1 | Ярославская обл, Некрасовский р-н, деревня Нагорново, д Ст. учет №35000846 |  | Приборы с поддержкой протокола СПОДЭС - МИР С-04 (СПОДЭС) | 48202422027837 | 11.01.2022 | 22.01.2022 | 11.01.2022 |  | 3 | 1 | 1 | [6 empty] | 7837 | Высокий уровень доступа (HLS) | 00000000 |  | 48447521126053 (МИР - МИР МК-01А)¦Класс=Маршрут через МИР МК-01¦Приоритет=0¦Категория=Комбинированный¦Читать данные из УСПД=True |  | Некрасовский РЭС
a5b89a0e-0745-46e6-ab5a-82a0ecdcb5c4 | Ярэнерго | Некрасовский РЭС | Подстанция 35/10кВ Моделово-2 | 35 кВ |  |  |  |  | 10 кВ | СШ-2 | Ф-10 Д. Городище | Ячейка присоединения | ВЛ 10кВ № 10 ПС Моделово-2 | [5 empty] | ТП 316 (Курдин) | СШ-1 | ПС Моделово-2 Ф-10 |  | СШ-1 | яч. 1 | Ячейка присоединения | ЛЭП-1 | Ярославская обл, Некрасовский р-н, деревня Нагорново, д Ст. учет №37845075 |  | Приборы с поддержкой протокола СПОДЭС - МИР С-04 (СПОДЭС) | 48202422027802 | 11.01.2022 | 22.01.2022 | 11.01.2022 |  | 3 | 1 | 1 | [6 empty] | 7802 | Высокий уровень доступа (HLS) | 00000000 |  | 48447521126053 (МИР - МИР МК-01А)¦Класс=Маршрут через МИР МК-01¦Приоритет=0¦Категория=Комбинированный¦Читать данные из УСПД=True |  | Некрасовский РЭС
a7cc1c57-0d92-4b3c-9cb8-3f65b99e7888 | Ярэнерго | Некрасовский РЭС | Подстанция 35/10кВ Моделово-2 | 35 кВ |  |  |  |  | 10 кВ | СШ-2 | Ф-10 Д. Городище | Ячейка присоединения | ВЛ 10кВ № 10 ПС Моделово-2 | [5 empty] | ТП 316 (Курдин) | СШ-1 | ПС Моделово-2 Ф-10 |  | СШ-1 | яч. 1 | Ячейка присоединения | ЛЭП-1 | Ярославская обл, Некрасовский р-н, деревня Нагорново, д Ст. учет №39169285 |  | Приборы с поддержкой протокола СПОДЭС - МИР С-04 (СПОДЭС) | 48202422027758 | 11.01.2022 | 22.01.2022 | 11.01.2022 |  | 3 | 1 | 1 | [6 empty] | 7758 | Высокий уровень доступа (HLS) | 00000000 |  | 48447521126053 (МИР - МИР МК-01А)¦Класс=Маршрут через МИР МК-01¦Приоритет=0¦Категория=Комбинированный¦Читать данные из УСПД=True |  | Некрасовский РЭС
970c2083-821e-4a4a-a16f-dec49c510186 | Ярэнерго | Некрасовский РЭС | Подстанция 35/10кВ Моделово-2 | 35 кВ |  |  |  |  | 10 кВ | СШ-2 | Ф-10 Д. Городище | Ячейка присоединения | ВЛ 10кВ № 10 ПС Моделово-2 | [5 empty] | ТП 316 (Курдин) | СШ-1 | ПС Моделово-2 Ф-10 |  | СШ-1 | яч. 1 | Ячейка присоединения | ЛЭП-1 | Ярославская обл, Некрасовский р-н, деревня Нагорново, д Ст. учет №41559714 |  | Приборы с поддержкой протокола СПОДЭС - МИР С-04 (СПОДЭС) | 48202422028100 | 11.01.2022 | 22.01.2022 | 11.01.2022 |  | 3 | 1 | 1 | [6 empty] | 8100 | Высокий уровень доступа (HLS) | 00000000 |  | 48447521126053 (МИР - МИР МК-01А)¦Класс=Маршрут через МИР МК-01¦Приоритет=0¦Категория=Комбинированный¦Читать данные из УСПД=True |  | Некрасовский РЭС
616716ea-c2e5-45e8-8683-8dd19066553c | Ярэнерго | Некрасовский РЭС | Подстанция 35/10кВ Моделово-2 | 35 кВ |  |  |  |  | 10 кВ | СШ-2 | Ф-10 Д. Городище | Ячейка присоединения | ВЛ 10кВ № 10 ПС Моделово-2 | [5 empty] | ТП 316 (Курдин) | СШ-1 | ПС Моделово-2 Ф-10 |  | СШ-1 | яч. 1 | Ячейка присоединения | ЛЭП-1 | Ярославская обл, Некрасовский р-н, деревня Нагорново, д Ст. учет №41971317 |  | Приборы с поддержкой протокола СПОДЭС - МИР С-04 (СПОДЭС) | 48202422027755 | 11.01.2022 | 22.01.2022 | 11.01.2022 |  | 3 | 1 | 1 | [6 empty] | 7755 | Высокий уровень доступа (HLS) | 00000000 |  | 48447521126053 (МИР - МИР МК-01А)¦Класс=Маршрут через МИР МК-01¦Приоритет=0¦Категория=Комбинированный¦Читать данные из УСПД=True |  | Некрасовский РЭС
6e7839e8-90b9-4bc5-8ec5-53da11a37b14 | Ярэнерго | Некрасовский РЭС | Подстанция 35/10кВ Моделово-2 | 35 кВ |  |  |  |  | 10 кВ | СШ-2 | Ф-10 Д. Городище | Ячейка присоединения | ВЛ 10кВ № 10 ПС Моделово-2 | [5 empty] | ТП 316 (Курдин) | СШ-1 | ПС Моделово-2 Ф-10 |  | СШ-1 | яч. 1 | Ячейка присоединения | ЛЭП-1 | Ярославская обл, Некрасовский р-н, деревня Нагорново, д Ст. учет №42430725 |  | Приборы с поддержкой протокола СПОДЭС - МИР С-04 (СПОДЭС) | 48202422027701 | 11.01.2022 | 22.01.2022 | 11.01.2022 |  | 3 | 1 | 1 | [6 empty] | 7701 | Высокий уровень доступа (HLS) | 00000000 |  | 48447521126053 (МИР - МИР МК-01А)¦Класс=Маршрут через МИР МК-01¦Приоритет=0¦Категория=Комбинированный¦Читать данные из УСПД=True |  | Некрасовский РЭС
839f5b1a-2db7-4e90-ae51-c3e1f6eb1631 | Ярэнерго | Некрасовский РЭС | Подстанция 35/10кВ Моделово-2 | 35 кВ |  |  |  |  | 10 кВ | СШ-2 | Ф-10 Д. Городище | Ячейка присоединения | ВЛ 10кВ № 10 ПС Моделово-2 | [5 empty] | ТП 316 (Курдин) | СШ-1 | ПС Моделово-2 Ф-10 |  | СШ-1 | яч. 1 | Ячейка присоединения | ЛЭП-1 | Ярославская обл, Некрасовский р-н, деревня Нагорново, д Ст. учет №43902092 |  | Приборы с поддержкой протокола СПОДЭС - МИР С-04 (СПОДЭС) | 48202422027728 | 11.01.2022 | 22.01.2022 | 11.01.2022 |  | 3 | 1 | 1 | [6 empty] | 7728 | Высокий уровень доступа (HLS) | 00000000 |  | 48447521126053 (МИР - МИР МК-01А)¦Класс=Маршрут через МИР МК-01¦Приоритет=0¦Категория=Комбинированный¦Читать данные из УСПД=True |  | Некрасовский РЭС
022cd6b7-cefb-4ae2-b11d-a1de56917644 | Ярэнерго | Некрасовский РЭС | Подстанция 35/10кВ Моделово-2 | 35 кВ |  |  |  |  | 10 кВ | СШ-2 | Ф-10 Д. Городище | Ячейка присоединения | ВЛ 10кВ № 10 ПС Моделово-2 | [5 empty] | ТП 316 (Курдин) | СШ-1 | ПС Моделово-2 Ф-10 |  | СШ-1 | яч. 1 | Ячейка присоединения | ЛЭП-1 | Ярославская обл, Некрасовский р-н, деревня Нагорново, д Ст. учет №43922081 |  | Приборы с поддержкой протокола СПОДЭС - МИР С-04 (СПОДЭС) | 48202422027806 | 11.01.2022 | 22.01.2022 | 11.01.2022 |  | 3 | 1 | 1 | [6 empty] | 7806 | Высокий уровень доступа (HLS) | 00000000 |  | 48447521126053 (МИР - МИР МК-01А)¦Класс=Маршрут через МИР МК-01¦Приоритет=0¦Категория=Комбинированный¦Читать данные из УСПД=True |  | Некрасовский РЭС
efc9860e-129d-4cce-885c-c0034ce41ab2 | Ярэнерго | Некрасовский РЭС | Подстанция 35/10кВ Моделово-2 | 35 кВ |  |  |  |  | 10 кВ | СШ-2 | Ф-10 Д. Городище | Ячейка присоединения | ВЛ 10кВ № 10 ПС Моделово-2 | [5 empty] | ТП 316 (Курдин) | СШ-1 | ПС Моделово-2 Ф-10 |  | СШ-1 | яч. 1 | Ячейка присоединения | ЛЭП-1 | Ярославская обл, Некрасовский р-н, деревня Нагорново, д Ст. учет №45023113 |  | Приборы с поддержкой протокола СПОДЭС - МИР С-04 (СПОДЭС) | 48202422027730 | 11.01.2022 | 22.01.2022 | 11.01.2022 |  | 3 | 1 | 1 | [6 empty] | 7730 | Высокий уровень доступа (HLS) | 00000000 |  | 48447521126053 (МИР - МИР МК-01А)¦Класс=Маршрут через МИР МК-01¦Приоритет=0¦Категория=Комбинированный¦Читать данные из УСПД=True |  | Некрасовский РЭС
388b4d86-50ef-40b0-b268-8b4ab0a5a722 | Ярэнерго | Некрасовский РЭС | Подстанция 35/10кВ Моделово-2 | 35 кВ |  |  |  |  | 10 кВ | СШ-2 | Ф-10 Д. Городище | Ячейка присоединения | ВЛ 10кВ № 10 ПС Моделово-2 | [5 empty] | ТП 316 (Курдин) | СШ-1 | ПС Моделово-2 Ф-10 |  | СШ-1 | яч. 1 | Ячейка присоединения | ЛЭП-1 | Ярославская обл, Некрасовский р-н, деревня Нагорново, д Ст. учет №8816724 |  | Приборы с поддержкой протокола СПОДЭС - МИР С-04 (СПОДЭС) | 48202421527628 | 11.01.2022 | 22.01.2022 | 11.01.2022 |  | 3 | 1 | 1 | [6 empty] | 7628 | Высокий уровень доступа (HLS) | 00000000 |  | 48447521126053 (МИР - МИР МК-01А)¦Класс=Маршрут через МИР МК-01¦Приоритет=0¦Категория=Комбинированный¦Читать данные из УСПД=True |  | Некрасовский РЭС
ae1a24be-c3b4-42ba-bcd1-a33541d207fa | Ярэнерго | Некрасовский РЭС | Подстанция 35/10кВ Моделово-2 | 35 кВ |  |  |  |  | 10 кВ | СШ-2 | Ф-10 Д. Городище | Ячейка присоединения | ВЛ 10кВ № 10 ПС Моделово-2 | [5 empty] | ТП 316 (Курдин) | СШ-1 | ПС Моделово-2 Ф-10 |  | СШ-1 | яч. 1 | Ячейка присоединения | ЛЭП-1 | Ярославская обл, Некрасовский р-н, деревня Нагорново, д Участок №11 |  | Приборы с поддержкой протокола СПОДЭС - МИР С-04 (СПОДЭС) | 48202422028074 | 11.01.2022 | 22.01.2022 | 11.01.2022 |  | 3 | 1 | 1 | [6 empty] | 8074 | Высокий уровень доступа (HLS) | 00000000 |  | 48447521126053 (МИР - МИР МК-01А)¦Класс=Маршрут через МИР МК-01¦Приоритет=0¦Категория=Комбинированный¦Читать данные из УСПД=True |  | Некрасовский РЭС
79aee6e6-dbcb-4906-bcef-8a39a45a5923 | Ярэнерго | Некрасовский РЭС | Подстанция 35/10кВ Моделово-2 | 35 кВ |  |  |  |  | 10 кВ | СШ-2 | Ф-10 Д. Городище | Ячейка присоединения | ВЛ 10кВ № 10 ПС Моделово-2 | [5 empty] | ТП 317 (Нагорново) | СШ-1 | ПС Моделово-2 Ф-10 |  | СШ-1 | яч. 1 | Ячейка присоединения | ВЛ 0,4кВ №1 ТП 317 (Нагорново) | Ярославская обл, Некрасовский р-н, деревня Нагорново, д 11 |  | Приборы с поддержкой протокола СПОДЭС - МИР С-05 (СПОДЭС) | 48184921526390 | 11.01.2022 | 24.01.2022 | 11.01.2022 |  | 3 | 1 | 1 | [6 empty] | 6390 | Высокий уровень доступа (HLS) | 00000000 |  | 48447521126057 (МИР - МИР МК-01А)¦Класс=Маршрут через МИР МК-01¦Приоритет=0¦Категория=Комбинированный¦Читать данные из УСПД=True |  | Некрасовский РЭС
ce58e976-de4b-49dd-b248-c237e85fd842 | Ярэнерго | Некрасовский РЭС | Подстанция 35/10кВ Моделово-2 | 35 кВ |  |  |  |  | 10 кВ | СШ-2 | Ф-10 Д. Городище | Ячейка присоединения | ВЛ 10кВ № 10 ПС Моделово-2 | [5 empty] | ТП 317 (Нагорново) | СШ-1 | ПС Моделово-2 Ф-10 |  | СШ-1 | яч. 1 | Ячейка присоединения | ВЛ 0,4кВ №1 ТП 317 (Нагорново) | Ярославская обл, Некрасовский р-н, деревня Нагорново, д 13 |  | Приборы с поддержкой протокола СПОДЭС - МИР С-05 (СПОДЭС) | 48184921526607 | 11.01.2022 | 24.01.2022 | 11.01.2022 |  | 3 | 1 | 1 | [6 empty] | 6607 | Высокий уровень доступа (HLS) | 00000000 |  | 48447521126057 (МИР - МИР МК-01А)¦Класс=Маршрут через МИР МК-01¦Приоритет=0¦Категория=Комбинированный¦Читать данные из УСПД=True |  | Некрасовский РЭС
2222f5c4-6ebf-4fbc-87c3-0886ddaa1a12 | Ярэнерго | Некрасовский РЭС | Подстанция 35/10кВ Моделово-2 | 35 кВ |  |  |  |  | 10 кВ | СШ-2 | Ф-10 Д. Городище | Ячейка присоединения | ВЛ 10кВ № 10 ПС Моделово-2 | [5 empty] | ТП 317 (Нагорново) | СШ-1 | ПС Моделово-2 Ф-10 |  | СШ-1 | яч. 1 | Ячейка присоединения | ВЛ 0,4кВ №1 ТП 317 (Нагорново) | Ярославская обл, Некрасовский р-н, деревня Нагорново, д 17 |  | Приборы с поддержкой протокола СПОДЭС - МИР С-05 (СПОДЭС) | 48184921526373 | 11.01.2022 | 24.01.2022 | 11.01.2022 |  | 3 | 1 | 1 | [6 empty] | 6373 | Высокий уровень доступа (HLS) | 00000000 |  | 48447521126057 (МИР - МИР МК-01А)¦Класс=Маршрут через МИР МК-01¦Приоритет=0¦Категория=Комбинированный¦Читать данные из УСПД=True |  | Некрасовский РЭС
a0edce9f-1bbd-48b6-a2e5-6b09fb19f433 | Ярэнерго | Некрасовский РЭС | Подстанция 35/10кВ Моделово-2 | 35 кВ |  |  |  |  | 10 кВ | СШ-2 | Ф-10 Д. Городище | Ячейка присоединения | ВЛ 10кВ № 10 ПС Моделово-2 | [5 empty] | ТП 317 (Нагорново) | СШ-1 | ПС Моделово-2 Ф-10 |  | СШ-1 | яч. 1 | Ячейка присоединения | ВЛ 0,4кВ №1 ТП 317 (Нагорново) | Ярославская обл, Некрасовский р-н, деревня Нагорново, д 25 |  | Приборы с поддержкой протокола СПОДЭС - МИР С-05 (СПОДЭС) | 48184921526218 | 11.01.2022 | 24.01.2022 | 11.01.2022 |  | 3 | 1 | 1 | [6 empty] | 6218 | Высокий уровень доступа (HLS) | 00000000 |  | 48447521126057 (МИР - МИР МК-01А)¦Класс=Маршрут через МИР МК-01¦Приоритет=0¦Категория=Комбинированный¦Читать данные из УСПД=True |  | Некрасовский РЭС
210ba7c7-ff5f-4dbc-a133-40f14c9cbccb | Ярэнерго | Некрасовский РЭС | Подстанция 35/10кВ Моделово-2 | 35 кВ |  |  |  |  | 10 кВ | СШ-2 | Ф-10 Д. Городище | Ячейка присоединения | ВЛ 10кВ № 10 ПС Моделово-2 | [5 empty] | ТП 317 (Нагорново) | СШ-1 | ПС Моделово-2 Ф-10 |  | СШ-1 | яч. 1 | Ячейка присоединения | ВЛ 0,4кВ №1 ТП 317 (Нагорново) | Ярославская обл, Некрасовский р-н, деревня Нагорново, д Белый дом напротив таксофона |  | Приборы с поддержкой протокола СПОДЭС - МИР С-05 (СПОДЭС) | 48184921526515 | 11.01.2022 | 24.01.2022 | 11.01.2022 |  | 3 | 1 | 1 | [6 empty] | 6515 | Высокий уровень доступа (HLS) | 00000000 |  | 48447521126057 (МИР - МИР МК-01А)¦Класс=Маршрут через МИР МК-01¦Приоритет=0¦Категория=Комбинированный¦Читать данные из УСПД=True |  | Некрасовский РЭС
da33f1af-b7b3-4d89-9b86-66a31e321852 | Ярэнерго | Некрасовский РЭС | Подстанция 35/10кВ Моделово-2 | 35 кВ |  |  |  |  | 10 кВ | СШ-2 | Ф-10 Д. Городище | Ячейка присоединения | ВЛ 10кВ № 10 ПС Моделово-2 | [5 empty] | ТП 317 (Нагорново) | СШ-1 | ПС Моделово-2 Ф-10 |  | СШ-1 | яч. 1 | Ячейка присоединения | ВЛ 0,4кВ №1 ТП 317 (Нагорново) | Ярославская обл, Некрасовский р-н, деревня Нагорново, д Крайний ст. в поле |  | Приборы с поддержкой протокола СПОДЭС - МИР С-05 (СПОДЭС) | 48184921526459 | 11.01.2022 | 24.01.2022 | 11.01.2022 |  | 3 | 1 | 1 | [6 empty] | 6459 | Высокий уровень доступа (HLS) | 00000000 |  | 48447521126057 (МИР - МИР МК-01А)¦Класс=Маршрут через МИР МК-01¦Приоритет=0¦Категория=Комбинированный¦Читать данные из УСПД=True |  | Некрасовский РЭС
5490b7d1-e4e2-4245-91ac-e5ccd1e212a9 | Ярэнерго | Некрасовский РЭС | Подстанция 35/10кВ Моделово-2 | 35 кВ |  |  |  |  | 10 кВ | СШ-2 | Ф-10 Д. Городище | Ячейка присоединения | ВЛ 10кВ № 10 ПС Моделово-2 | [5 empty] | ТП 317 (Нагорново) | СШ-1 | ПС Моделово-2 Ф-10 |  | СШ-1 | яч. 1 | Ячейка присоединения | ВЛ 0,4кВ №1 ТП 317 (Нагорново) | Ярославская обл, Некрасовский р-н, деревня Нагорново, д Ст. учет №03584992 |  | Приборы с поддержкой протокола СПОДЭС - МИР С-05 (СПОДЭС) | 48184921525962 | 11.01.2022 | 24.01.2022 | 11.01.2022 |  | 3 | 1 | 1 | [6 empty] | 5962 | Высокий уровень доступа (HLS) | 00000000 |  | 48447521126057 (МИР - МИР МК-01А)¦Класс=Маршрут через МИР МК-01¦Приоритет=0¦Категория=Комбинированный¦Читать данные из УСПД=True |  | Некрасовский РЭС
ccd24042-6de5-410a-b188-7fe8e190a79c | Ярэнерго | Некрасовский РЭС | Подстанция 35/10кВ Моделово-2 | 35 кВ |  |  |  |  | 10 кВ | СШ-2 | Ф-10 Д. Городище | Ячейка присоединения | ВЛ 10кВ № 10 ПС Моделово-2 | [5 empty] | ТП 317 (Нагорново) | СШ-1 | ПС Моделово-2 Ф-10 |  | СШ-1 | яч. 1 | Ячейка присоединения | ВЛ 0,4кВ №1 ТП 317 (Нагорново) | Ярославская обл, Некрасовский р-н, деревня Нагорново, д Ст. учет №1202125909 |  | Приборы с поддержкой протокола СПОДЭС - МИР С-05 (СПОДЭС) | 48184921525834 | 11.01.2022 | 24.01.2022 | 11.01.2022 |  | 3 | 1 | 1 | [6 empty] | 5834 | Высокий уровень доступа (HLS) | 00000000 |  | 48447521126057 (МИР - МИР МК-01А)¦Класс=Маршрут через МИР МК-01¦Приоритет=0¦Категория=Комбинированный¦Читать данные из УСПД=True |  | Некрасовский РЭС
0ae1368f-4b0d-4552-89f9-72fd9ac44ad9 | Ярэнерго | Некрасовский РЭС | Подстанция 35/10кВ Моделово-2 | 35 кВ |  |  |  |  | 10 кВ | СШ-2 | Ф-10 Д. Городище | Ячейка присоединения | ВЛ 10кВ № 10 ПС Моделово-2 | [5 empty] | ТП 317 (Нагорново) | СШ-1 | ПС Моделово-2 Ф-10 |  | СШ-1 | яч. 1 | Ячейка присоединения | ВЛ 0,4кВ №1 ТП 317 (Нагорново) | Ярославская обл, Некрасовский р-н, деревня Нагорново, д Ст. учет №1205120796 |  | Приборы с поддержкой протокола СПОДЭС - МИР С-05 (СПОДЭС) | 48184921525973 | 11.01.2022 | 24.01.2022 | 11.01.2022 |  | 3 | 1 | 1 | [6 empty] | 5973 | Высокий уровень доступа (HLS) | 00000000 |  | 48447521126057 (МИР - МИР МК-01А)¦Класс=Маршрут через МИР МК-01¦Приоритет=0¦Категория=Комбинированный¦Читать данные из УСПД=True |  | Некрасовский РЭС
7082bfe8-c28b-475e-9a67-fa629b61925b | Ярэнерго | Некрасовский РЭС | Подстанция 35/10кВ Моделово-2 | 35 кВ |  |  |  |  | 10 кВ | СШ-2 | Ф-10 Д. Городище | Ячейка присоединения | ВЛ 10кВ № 10 ПС Моделово-2 | [5 empty] | ТП 317 (Нагорново) | СШ-1 | ПС Моделово-2 Ф-10 |  | СШ-1 | яч. 1 | Ячейка присоединения | ВЛ 0,4кВ №1 ТП 317 (Нагорново) | Ярославская обл, Некрасовский р-н, деревня Нагорново, д Ст. учет №1205120938 |  | Приборы с поддержкой протокола СПОДЭС - МИР С-05 (СПОДЭС) | 48184921525942 | 11.01.2022 | 24.01.2022 | 11.01.2022 |  | 3 | 1 | 1 | [6 empty] | 5942 | Высокий уровень доступа (HLS) | 00000000 |  | 48447521126057 (МИР - МИР МК-01А)¦Класс=Маршрут через МИР МК-01¦Приоритет=0¦Категория=Комбинированный¦Читать данные из УСПД=True |  | Некрасовский РЭС
f9060743-ce7c-481e-8534-680f757d2c29 | Ярэнерго | Некрасовский РЭС | Подстанция 35/10кВ Моделово-2 | 35 кВ |  |  |  |  | 10 кВ | СШ-2 | Ф-10 Д. Городище | Ячейка присоединения | ВЛ 10кВ № 10 ПС Моделово-2 | [5 empty] | ТП 317 (Нагорново) | СШ-1 | ПС Моделово-2 Ф-10 |  | СШ-1 | яч. 1 | Ячейка присоединения | ВЛ 0,4кВ №1 ТП 317 (Нагорново) | Ярославская обл, Некрасовский р-н, деревня Нагорново, д Ст. учет №1205122342 |  | Приборы с поддержкой протокола СПОДЭС - МИР С-05 (СПОДЭС) | 48184921526068 | 11.01.2022 | 24.01.2022 | 11.01.2022 |  | 3 | 1 | 1 | [6 empty] | 6068 | Высокий уровень доступа (HLS) | 00000000 |  | 48447521126057 (МИР - МИР МК-01А)¦Класс=Маршрут через МИР МК-01¦Приоритет=0¦Категория=Комбинированный¦Читать данные из УСПД=True |  | Некрасовский РЭС
dfcfc39d-981e-4fc1-b675-34e2fff13636 | Ярэнерго | Некрасовский РЭС | Подстанция 35/10кВ Моделово-2 | 35 кВ |  |  |  |  | 10 кВ | СШ-2 | Ф-10 Д. Городище | Ячейка присоединения | ВЛ 10кВ № 10 ПС Моделово-2 | [5 empty] | ТП 317 (Нагорново) | СШ-1 | ПС Моделово-2 Ф-10 |  | СШ-1 | яч. 1 | Ячейка присоединения | ВЛ 0,4кВ №1 ТП 317 (Нагорново) | Ярославская обл, Некрасовский р-н, деревня Нагорново, д Ст. учет №1205122356 |  | Приборы с поддержкой протокола СПОДЭС - МИР С-05 (СПОДЭС) | 48184921526041 | 11.01.2022 | 24.01.2022 | 11.01.2022 |  | 3 | 1 | 1 | [6 empty] | 6041 | Высокий уровень доступа (HLS) | 00000000 |  | 48447521126057 (МИР - МИР МК-01А)¦Класс=Маршрут через МИР МК-01¦Приоритет=0¦Категория=Комбинированный¦Читать данные из УСПД=True |  | Некрасовский РЭС
80c2afa6-d5bc-4d8d-a965-2aee2c3d7bee | Ярэнерго | Некрасовский РЭС | Подстанция 35/10кВ Моделово-2 | 35 кВ |  |  |  |  | 10 кВ | СШ-2 | Ф-10 Д. Городище | Ячейка присоединения | ВЛ 10кВ № 10 ПС Моделово-2 | [5 empty] | ТП 317 (Нагорново) | СШ-1 | ПС Моделово-2 Ф-10 |  | СШ-1 | яч. 1 | Ячейка присоединения | ВЛ 0,4кВ №1 ТП 317 (Нагорново) | Ярославская обл, Некрасовский р-н, деревня Нагорново, д Ст. учет №1206120040 |  | Приборы с поддержкой протокола СПОДЭС - МИР С-05 (СПОДЭС) | 48184921526267 | 11.01.2022 | 24.01.2022 | 11.01.2022 |  | 3 | 1 | 1 | [6 empty] | 6267 | Высокий уровень доступа (HLS) | 00000000 |  | 48447521126057 (МИР - МИР МК-01А)¦Класс=Маршрут через МИР МК-01¦Приоритет=0¦Категория=Комбинированный¦Читать данные из УСПД=True |  | Некрасовский РЭС
21d17ad4-84d7-4bce-82a8-ab2a8e33ce18 | Ярэнерго | Некрасовский РЭС | Подстанция 35/10кВ Моделово-2 | 35 кВ |  |  |  |  | 10 кВ | СШ-2 | Ф-10 Д. Городище | Ячейка присоединения | ВЛ 10кВ № 10 ПС Моделово-2 | [5 empty] | ТП 317 (Нагорново) | СШ-1 | ПС Моделово-2 Ф-10 |  | СШ-1 | яч. 1 | Ячейка присоединения | ВЛ 0,4кВ №1 ТП 317 (Нагорново) | Ярославская обл, Некрасовский р-н, деревня Нагорново, д Ст. учет №1206120093 |  | Приборы с поддержкой протокола СПОДЭС - МИР С-05 (СПОДЭС) | 48184921525796 | 11.01.2022 | 24.01.2022 | 11.01.2022 |  | 3 | 1 | 1 | [6 empty] | 5796 | Высокий уровень доступа (HLS) | 00000000 |  | 48447521126057 (МИР - МИР МК-01А)¦Класс=Маршрут через МИР МК-01¦Приоритет=0¦Категория=Комбинированный¦Читать данные из УСПД=True |  | Некрасовский РЭС
1349edc3-a957-4535-8680-69a21c98c2ef | Ярэнерго | Некрасовский РЭС | Подстанция 35/10кВ Моделово-2 | 35 кВ |  |  |  |  | 10 кВ | СШ-2 | Ф-10 Д. Городище | Ячейка присоединения | ВЛ 10кВ № 10 ПС Моделово-2 | [5 empty] | ТП 317 (Нагорново) | СШ-1 | ПС Моделово-2 Ф-10 |  | СШ-1 | яч. 1 | Ячейка присоединения | ВЛ 0,4кВ №1 ТП 317 (Нагорново) | Ярославская обл, Некрасовский р-н, деревня Нагорново, д Ст. учет №1206120308 |  | Приборы с поддержкой протокола СПОДЭС - МИР С-05 (СПОДЭС) | 48184921526527 | 11.01.2022 | 24.01.2022 | 11.01.2022 |  | 3 | 1 | 1 | [6 empty] | 6527 | Высокий уровень доступа (HLS) | 00000000 |  | 48447521126057 (МИР - МИР МК-01А)¦Класс=Маршрут через МИР МК-01¦Приоритет=0¦Категория=Комбинированный¦Читать данные из УСПД=True |  | Некрасовский РЭС
88ce57b1-6f4e-4234-8895-d3284a593d37 | Ярэнерго | Некрасовский РЭС | Подстанция 35/10кВ Моделово-2 | 35 кВ |  |  |  |  | 10 кВ | СШ-2 | Ф-10 Д. Городище | Ячейка присоединения | ВЛ 10кВ № 10 ПС Моделово-2 | [5 empty] | ТП 317 (Нагорново) | СШ-1 | ПС Моделово-2 Ф-10 |  | СШ-1 | яч. 1 | Ячейка присоединения | ВЛ 0,4кВ №1 ТП 317 (Нагорново) | Ярославская обл, Некрасовский р-н, деревня Нагорново, д Ст. учет №1206120749 |  | Приборы с поддержкой протокола СПОДЭС - МИР С-05 (СПОДЭС) | 48184921525931 | 11.01.2022 | 24.01.2022 | 11.01.2022 |  | 3 | 1 | 1 | [6 empty] | 5931 | Высокий уровень доступа (HLS) | 00000000 |  | 48447521126057 (МИР - МИР МК-01А)¦Класс=Маршрут через МИР МК-01¦Приоритет=0¦Категория=Комбинированный¦Читать данные из УСПД=True |  | Некрасовский РЭС
1967bd2e-a1e5-4d53-b95e-45ed7ef4f9a5 | Ярэнерго | Некрасовский РЭС | Подстанция 35/10кВ Моделово-2 | 35 кВ |  |  |  |  | 10 кВ | СШ-2 | Ф-10 Д. Городище | Ячейка присоединения | ВЛ 10кВ № 10 ПС Моделово-2 | [5 empty] | ТП 317 (Нагорново) | СШ-1 | ПС Моделово-2 Ф-10 |  | СШ-1 | яч. 1 | Ячейка присоединения | ВЛ 0,4кВ №1 ТП 317 (Нагорново) | Ярославская обл, Некрасовский р-н, деревня Нагорново, д Ст. учет №1206126733 |  | Приборы с поддержкой протокола СПОДЭС - МИР С-05 (СПОДЭС) | 48184921525993 | 11.01.2022 | 24.01.2022 | 11.01.2022 |  | 3 | 1 | 1 | [6 empty] | 5993 | Высокий уровень доступа (HLS) | 00000000 |  | 48447521126057 (МИР - МИР МК-01А)¦Класс=Маршрут через МИР МК-01¦Приоритет=0¦Категория=Комбинированный¦Читать данные из УСПД=True |  | Некрасовский РЭС
948a64a4-e2fa-46f3-83ae-1b34c071da13 | Ярэнерго | Некрасовский РЭС | Подстанция 35/10кВ Моделово-2 | 35 кВ |  |  |  |  | 10 кВ | СШ-2 | Ф-10 Д. Городище | Ячейка присоединения | ВЛ 10кВ № 10 ПС Моделово-2 | [5 empty] | ТП 285 (Д.Городище-3 Кафе) | СШ-1 | ПС Моделово-2 Ф-10 |  | СШ-1 | яч. 1 | Ячейка присоединения | ЛЭП-1 | Ярославская обл, Некрасовский р-н, село Диево-Городище, ул Гражданская, д 9 |  | Приборы с поддержкой протокола СПОДЭС - МИР С-05 (СПОДЭС) | 48184921526046 | 11.01.2022 | 24.01.2022 | 11.01.2022 |  | 3 | 1 | 1 | [6 empty] | 6046 | Высокий уровень доступа (HLS) | 00000000 |  | 48447521126041 (МИР - МИР МК-01А)¦Класс=Маршрут через МИР МК-01¦Приоритет=1¦Категория=Комбинированный¦Читать данные из УСПД=True |  | Некрасовский РЭС
8f2ac662-dca2-46c4-8eac-cd5783962a6a | Ярэнерго | Некрасовский РЭС | Подстанция 35/10кВ Моделово-2 | 35 кВ |  |  |  |  | 10 кВ | СШ-2 | Ф-10 Д. Городище | Ячейка присоединения | ВЛ 10кВ № 10 ПС Моделово-2 | [5 empty] | ТП 317 (Нагорново) | СШ-1 | ПС Моделово-2 Ф-10 |  | СШ-1 | яч. 1 | Ячейка присоединения | ВЛ 0,4кВ №1 ТП 317 (Нагорново) | Ярославская обл, Некрасовский р-н, деревня Тугарниха, д 5 |  | Приборы с поддержкой протокола СПОДЭС - МИР С-05 (СПОДЭС) | 48184921525884 | 11.01.2022 | 24.01.2022 | 11.01.2022 |  | 3 | 1 | 1 | [6 empty] | 5884 | Высокий уровень доступа (HLS) | 00000000 |  | 48447521126057 (МИР - МИР МК-01А)¦Класс=Маршрут через МИР МК-01¦Приоритет=0¦Категория=Комбинированный¦Читать данные из УСПД=True |  | Некрасовский РЭС
2999acf7-b22e-4b9b-99f6-a59f0349d3e9 | Ярэнерго | Некрасовский РЭС | Подстанция 35/10кВ Моделово-2 | 35 кВ |  |  |  |  | 10 кВ | СШ-2 | Ф-10 Д. Городище | Ячейка присоединения | ВЛ 10кВ № 10 ПС Моделово-2 | [5 empty] | ТП 317 (Нагорново) | СШ-1 | ПС Моделово-2 Ф-10 |  | СШ-1 | яч. 1 | Ячейка присоединения | ВЛ 0,4кВ №1 ТП 317 (Нагорново) | Ярославская обл, Некрасовский р-н, деревня Тугарниха, д 6 |  | Приборы с поддержкой протокола СПОДЭС - МИР С-05 (СПОДЭС) | 48184921526059 | 11.01.2022 | 24.01.2022 | 11.01.2022 |  | 3 | 1 | 1 | [6 empty] | 6059 | Высокий уровень доступа (HLS) | 00000000 |  | 48447521126057 (МИР - МИР МК-01А)¦Класс=Маршрут через МИР МК-01¦Приоритет=0¦Категория=Комбинированный¦Читать данные из УСПД=True |  | Некрасовский РЭС
94df4834-4394-43f2-8092-a1b4ca6663ec | Ярэнерго | Некрасовский РЭС | Подстанция 35/10кВ Моделово-2 | 35 кВ |  |  |  |  | 10 кВ | СШ-2 | Ф-10 Д. Городище | Ячейка присоединения | ВЛ 10кВ № 10 ПС Моделово-2 | [5 empty] | ТП 317 (Нагорново) | СШ-1 | ПС Моделово-2 Ф-10 |  | СШ-1 | яч. 1 | Ячейка присоединения | ВЛ 0,4кВ №1 ТП 317 (Нагорново) | Ярославская обл, Некрасовский р-н, деревня Тугарниха, д Напротив дома №1 |  | Приборы с поддержкой протокола СПОДЭС - МИР С-04 (СПОДЭС) | 48202421527658 | 11.01.2022 | 24.01.2022 | 11.01.2022 |  | 3 | 1 | 1 | [6 empty] | 7658 | Высокий уровень доступа (HLS) | 00000000 |  | 48447521126057 (МИР - МИР МК-01А)¦Класс=Маршрут через МИР МК-01¦Приоритет=0¦Категория=Комбинированный¦Читать данные из УСПД=True |  | Некрасовский РЭС
75f0640e-37dd-437c-befb-2b0b4e91cff5 | Ярэнерго | Некрасовский РЭС | Подстанция 35/10кВ Моделово-2 | 35 кВ |  |  |  |  | 10 кВ | СШ-2 | Ф-10 Д. Городище | Ячейка присоединения | ВЛ 10кВ № 10 ПС Моделово-2 | [5 empty] | ТП 317 (Нагорново) | СШ-1 | ПС Моделово-2 Ф-10 |  | СШ-1 | яч. 1 | Ячейка присоединения | ВЛ 0,4кВ №1 ТП 317 (Нагорново) | Ярославская обл, Некрасовский р-н, деревня Тугарниха, д Ст. учет №43690408 |  | Приборы с поддержкой протокола СПОДЭС - МИР С-04 (СПОДЭС) | 48202421527665 | 11.01.2022 | 24.01.2022 | 11.01.2022 |  | 3 | 1 | 1 | [6 empty] | 7665 | Высокий уровень доступа (HLS) | 00000000 |  | 48447521126057 (МИР - МИР МК-01А)¦Класс=Маршрут через МИР МК-01¦Приоритет=0¦Категория=Комбинированный¦Читать данные из УСПД=True |  | Некрасовский РЭС
82c06549-82c3-4970-a6a3-e89614ad48b9 | Ярэнерго | Некрасовский РЭС | Подстанция 35/10кВ Моделово-2 | 35 кВ |  |  |  |  | 10 кВ | СШ-2 | Ф-10 Д. Городище | Ячейка присоединения | ВЛ 10кВ № 10 ПС Моделово-2 | [5 empty] | ТП 594 (Березовая роща-2) | СШ-1 | ПС Моделово-2 Ф-10 |  | СШ-1 | ввод Т1 | Ячейка нижней обмотки силового трансформатора |  |  |  | Приборы с поддержкой протокола СПОДЭС - МИР С-07 (СПОДЭС) | 47971121504328 | 11.01.2022 | 22.01.2022 | 11.01.2022 |  | 3 | 20 | 1 | [6 empty] | 4328 | Высокий уровень доступа (HLS) | 00000000 |  | 48447521126050 (МИР - МИР МК-01А)¦Класс=Маршрут через МИР МК-01¦Приоритет=0¦Категория=Комбинированный¦Читать данные из УСПД=True |  | Некрасовский РЭС
0085c70f-93ac-40b0-9ff0-f5c52cb2ef20 | Ярэнерго | Некрасовский РЭС | Подстанция 35/10кВ Моделово-2 | 35 кВ |  |  |  |  | 10 кВ | СШ-2 | Ф-10 Д. Городище | Ячейка присоединения | ВЛ 10кВ № 10 ПС Моделово-2 | [5 empty] | ТП 594 (Березовая роща-2) | СШ-1 | ПС Моделово-2 Ф-10 |  | СШ-1 | яч. 1 | Ячейка присоединения | ЛЭП-1 | Ярославская обл, Некрасовский р-н, деревня Левиново, ул Тенистая, д 6 |  | Приборы с поддержкой протокола СПОДЭС - МИР С-04 (СПОДЭС) | 48202421527676 | 11.01.2022 | 22.01.2022 | 11.01.2022 |  | 3 | 1 | 1 | [6 empty] | 7676 | Высокий уровень доступа (HLS) | 00000000 |  | 48447521126050 (МИР - МИР МК-01А)¦Класс=Маршрут через МИР МК-01¦Приоритет=0¦Категория=Комбинированный¦Читать данные из УСПД=True |  | Некрасовский РЭС
b89d9f7d-b4bd-4cc2-9023-e83fe37e91c8 | Ярэнерго | Некрасовский РЭС | Подстанция 35/10кВ Моделово-2 | 35 кВ |  |  |  |  | 10 кВ | СШ-2 | Ф-10 Д. Городище | Ячейка присоединения | ВЛ 10кВ № 10 ПС Моделово-2 | [5 empty] | ТП 594 (Березовая роща-2) | СШ-1 | ПС Моделово-2 Ф-10 |  | СШ-1 | яч. 1 | Ячейка присоединения | ЛЭП-1 | Ярославская обл, Некрасовский р-н, деревня Левиново, ул Тенистая, д 6 |  | Приборы с поддержкой протокола СПОДЭС - МИР С-04 (СПОДЭС) | 48202422028094 | 11.01.2022 | 22.01.2022 | 11.01.2022 |  | 3 | 1 | 1 | [6 empty] | 8094 | Высокий уровень доступа (HLS) | 00000000 |  | 48447521126050 (МИР - МИР МК-01А)¦Класс=Маршрут через МИР МК-01¦Приоритет=0¦Категория=Комбинированный¦Читать данные из УСПД=True |  | Некрасовский РЭС
588bb5a0-b3cf-4cca-b015-a11a0a514aa9 | Ярэнерго | Некрасовский РЭС | Подстанция 35/10кВ Моделово-2 | 35 кВ |  |  |  |  | 10 кВ | СШ-2 | Ф-10 Д. Городище | Ячейка присоединения | ВЛ 10кВ № 10 ПС Моделово-2 | [5 empty] | ТП 594 (Березовая роща-2) | СШ-1 | ПС Моделово-2 Ф-10 |  | СШ-1 | яч. 1 | Ячейка присоединения | ЛЭП-1 | Ярославская обл, Некрасовский р-н, деревня Левиново, ул Тенистая, д 7 |  | Приборы с поддержкой протокола СПОДЭС - МИР С-04 (СПОДЭС) | 48202422028064 | 11.01.2022 | 22.01.2022 | 11.01.2022 |  | 3 | 1 | 1 | [6 empty] | 8064 | Высокий уровень доступа (HLS) | 00000000 |  | 48447521126050 (МИР - МИР МК-01А)¦Класс=Маршрут через МИР МК-01¦Приоритет=0¦Категория=Комбинированный¦Читать данные из УСПД=True |  | Некрасовский РЭС
eac977bc-c19a-4b31-975e-07b19a81734f | Ярэнерго | Некрасовский РЭС | Подстанция 35/10кВ Моделово-2 | 35 кВ |  |  |  |  | 10 кВ | СШ-2 | Ф-10 Д. Городище | Ячейка присоединения | ВЛ 10кВ № 10 ПС Моделово-2 | [5 empty] | ТП 594 (Березовая роща-2) | СШ-1 | ПС Моделово-2 Ф-10 |  | СШ-1 | яч. 1 | Ячейка присоединения | ЛЭП-1 | Ярославская обл, Некрасовский р-н, деревня Левиново, ул Тенистая, д 8 |  | Приборы с поддержкой протокола СПОДЭС - МИР С-04 (СПОДЭС) | 48202422027797 | 11.01.2022 | 22.01.2022 | 11.01.2022 |  | 3 | 1 | 1 | [6 empty] | 7797 | Высокий уровень доступа (HLS) | 00000000 |  | 48447521126050 (МИР - МИР МК-01А)¦Класс=Маршрут через МИР МК-01¦Приоритет=0¦Категория=Комбинированный¦Читать данные из УСПД=True |  | Некрасовский РЭС
3a955f70-59a6-41b7-a1b5-c4fd1d6c20e2 | Ярэнерго | Некрасовский РЭС | Подстанция 35/10кВ Моделово-2 | 35 кВ |  |  |  |  | 10 кВ | СШ-2 | Ф-10 Д. Городище | Ячейка присоединения | ВЛ 10кВ № 10 ПС Моделово-2 | [5 empty] | ТП 594 (Березовая роща-2) | СШ-1 | ПС Моделово-2 Ф-10 |  | СШ-1 | яч. 1 | Ячейка присоединения | ЛЭП-1 | Ярославская обл, Некрасовский р-н, деревня Левиново, д Крайняя опора за дорогой |  | Приборы с поддержкой протокола СПОДЭС - МИР С-04 (СПОДЭС) | 48202420462630 | 01.01.2024 | 19.04.2024 | 01.01.2024 |  | 3 | 1 | 1 | [6 empty] | 2630 | Высокий уровень доступа (HLS) | 00000000 |  | 48447521126050 (МИР - МИР МК-01А)¦Класс=Маршрут через МИР МК-01¦Приоритет=0¦Категория=Комбинированный¦Читать данные из УСПД=True |  | Некрасовский РЭС
c47bfb11-3d5a-42e2-96ac-cbff97fc1df7 | Ярэнерго | Некрасовский РЭС | Подстанция 35/10кВ Моделово-2 | 35 кВ |  |  |  |  | 10 кВ | СШ-2 | Ф-10 Д. Городище | Ячейка присоединения | ВЛ 10кВ № 10 ПС Моделово-2 | [5 empty] | ТП 594 (Березовая роща-2) | СШ-1 | ПС Моделово-2 Ф-10 |  | СШ-1 | яч. 1 | Ячейка присоединения | ЛЭП-1 | Ярославская обл, Некрасовский р-н, деревня Левиново, д Ст. учет №1105171454 |  | Приборы с поддержкой протокола СПОДЭС - МИР С-04 (СПОДЭС) | 48202422028106 | 11.01.2022 | 22.01.2022 | 11.01.2022 |  | 3 | 1 | 1 | [6 empty] | 8106 | Высокий уровень доступа (HLS) | 00000000 |  | 48447521126050 (МИР - МИР МК-01А)¦Класс=Маршрут через МИР МК-01¦Приоритет=0¦Категория=Комбинированный¦Читать данные из УСПД=True |  | Некрасовский РЭС
d3d0be3e-7408-4801-92ad-f5effda9c3d5 | Ярэнерго | Некрасовский РЭС | Подстанция 35/10кВ Моделово-2 | 35 кВ |  |  |  |  | 10 кВ | СШ-2 | Ф-10 Д. Городище | Ячейка присоединения | ВЛ 10кВ № 10 ПС Моделово-2 | [5 empty] | ТП 594 (Березовая роща-2) | СШ-1 | ПС Моделово-2 Ф-10 |  | СШ-1 | яч. 1 | Ячейка присоединения | ЛЭП-1 | Ярославская обл, Некрасовский р-н, деревня Левиново, д Ст. учет №25405012 |  | Приборы с поддержкой протокола СПОДЭС - МИР С-04 (СПОДЭС) | 48202422027796 | 11.01.2022 | 22.01.2022 | 11.01.2022 |  | 3 | 1 | 1 | [6 empty] | 7796 | Высокий уровень доступа (HLS) | 00000000 |  | 48447521126050 (МИР - МИР МК-01А)¦Класс=Маршрут через МИР МК-01¦Приоритет=0¦Категория=Комбинированный¦Читать данные из УСПД=True |  | Некрасовский РЭС
c55efac3-a0de-4841-a415-c20b811b6b08 | Ярэнерго | Некрасовский РЭС | Подстанция 35/10кВ Моделово-2 | 35 кВ |  |  |  |  | 10 кВ | СШ-2 | Ф-10 Д. Городище | Ячейка присоединения | ВЛ 10кВ № 10 ПС Моделово-2 | [5 empty] | ТП 594 (Березовая роща-2) | СШ-1 | ПС Моделово-2 Ф-10 |  | СШ-1 | яч. 1 | Ячейка присоединения | ЛЭП-1 | Ярославская обл, Некрасовский р-н, деревня Левиново, д Ст. учет №25483919 |  | Приборы с поддержкой протокола СПОДЭС - МИР С-04 (СПОДЭС) | 48202422028075 | 11.01.2022 | 22.01.2022 | 11.01.2022 |  | 3 | 1 | 1 | [6 empty] | 8075 | Высокий уровень доступа (HLS) | 00000000 |  | 48447521126050 (МИР - МИР МК-01А)¦Класс=Маршрут через МИР МК-01¦Приоритет=0¦Категория=Комбинированный¦Читать данные из УСПД=True |  | Некрасовский РЭС
85ee36be-817e-4819-ba6a-394e6252a0ba | Ярэнерго | Некрасовский РЭС | Подстанция 35/10кВ Моделово-2 | 35 кВ |  |  |  |  | 10 кВ | СШ-2 | Ф-10 Д. Городище | Ячейка присоединения | ВЛ 10кВ № 10 ПС Моделово-2 | [5 empty] | ТП 594 (Березовая роща-2) | СШ-1 | ПС Моделово-2 Ф-10 |  | СШ-1 | яч. 1 | Ячейка присоединения | ЛЭП-1 | Ярославская обл, Некрасовский р-н, деревня Левиново, д Ст. учет №37511886 |  | Приборы с поддержкой протокола СПОДЭС - МИР С-04 (СПОДЭС) | 48202422028082 | 11.01.2022 | 22.01.2022 | 11.01.2022 |  | 3 | 1 | 1 | [6 empty] | 8082 | Высокий уровень доступа (HLS) | 00000000 |  | 48447521126050 (МИР - МИР МК-01А)¦Класс=Маршрут через МИР МК-01¦Приоритет=0¦Категория=Комбинированный¦Читать данные из УСПД=True |  | Некрасовский РЭС
292a2790-f54b-491e-9687-de5fa7fac237 | Ярэнерго | Некрасовский РЭС | Подстанция 35/10кВ Моделово-2 | 35 кВ |  |  |  |  | 10 кВ | СШ-2 | Ф-10 Д. Городище | Ячейка присоединения | ВЛ 10кВ № 10 ПС Моделово-2 | [5 empty] | ТП 594 (Березовая роща-2) | СШ-1 | ПС Моделово-2 Ф-10 |  | СШ-1 | яч. 1 | Ячейка присоединения | ЛЭП-1 | Ярославская обл, Некрасовский р-н, деревня Левиново, д Ст. учет №44237363 |  | Приборы с поддержкой протокола СПОДЭС - МИР С-04 (СПОДЭС) | 48202422027788 | 11.01.2022 | 22.01.2022 | 11.01.2022 |  | 3 | 1 | 1 | [6 empty] | 7788 | Высокий уровень доступа (HLS) | 00000000 |  | 48447521126050 (МИР - МИР МК-01А)¦Класс=Маршрут через МИР МК-01¦Приоритет=0¦Категория=Комбинированный¦Читать данные из УСПД=True |  | Некрасовский РЭС
f6f76d68-e0b5-4147-a454-51d441cdb80e | Ярэнерго | Некрасовский РЭС | Подстанция 35/10кВ Моделово-2 | 35 кВ |  |  |  |  | 10 кВ | СШ-2 | Ф-10 Д. Городище | Ячейка присоединения | ВЛ 10кВ № 10 ПС Моделово-2 | [5 empty] | ТП 594 (Березовая роща-2) | СШ-1 | ПС Моделово-2 Ф-10 |  | СШ-1 | яч. 1 | Ячейка присоединения | ЛЭП-1 | Ярославская обл, Некрасовский р-н, деревня Левиново, д Ст. учет №8818626 |  | Приборы с поддержкой протокола СПОДЭС - МИР С-04 (СПОДЭС) | 48202422027767 | 11.01.2022 | 22.01.2022 | 11.01.2022 |  | 3 | 1 | 1 | [6 empty] | 7767 | Высокий уровень доступа (HLS) | 00000000 |  | 48447521126050 (МИР - МИР МК-01А)¦Класс=Маршрут через МИР МК-01¦Приоритет=0¦Категория=Комбинированный¦Читать данные из УСПД=True |  | Некрасовский РЭС
6274de6a-e7a0-4359-8019-74c60c5e456b | Ярэнерго | Некрасовский РЭС | Подстанция 35/10кВ Моделово-2 | 35 кВ |  |  |  |  | 10 кВ | СШ-2 | Ф-10 Д. Городище | Ячейка присоединения | ВЛ 10кВ № 10 ПС Моделово-2 | [5 empty] | ТП 594 (Березовая роща-2) | СШ-1 | ПС Моделово-2 Ф-10 |  | СШ-1 | яч. 1 | Ячейка присоединения | ЛЭП-1 | Ярославская обл, Некрасовский р-н, деревня Нагорново, д 48202422028063 |  | Приборы с поддержкой протокола СПОДЭС - МИР С-04 (СПОДЭС) | 48202422028063 | 11.01.2022 | 22.01.2022 | 11.01.2022 |  | 3 | 1 | 1 | [6 empty] | 8063 | Высокий уровень доступа (HLS) | 00000000 |  | 48447521126050 (МИР - МИР МК-01А)¦Класс=Маршрут через МИР МК-01¦Приоритет=0¦Категория=Комбинированный¦Читать данные из УСПД=True |  | Некрасовский РЭС
4f308db3-f600-4298-8fbc-2d35fe20be6e | Ярэнерго | Некрасовский РЭС | Подстанция 35/10кВ Моделово-2 | 35 кВ |  |  |  |  | 10 кВ | СШ-2 | Ф-10 Д. Городище | Ячейка присоединения | ВЛ 10кВ № 10 ПС Моделово-2 | [5 empty] | ТП 594 (Березовая роща-2) | СШ-1 | ПС Моделово-2 Ф-10 |  | СШ-1 | яч. 1 | Ячейка присоединения | ЛЭП-1 | Ярославская обл, Некрасовский р-н, деревня Нагорново, д Ст. учет №35371232 |  | Приборы с поддержкой протокола СПОДЭС - МИР С-04 (СПОДЭС) | 48202422028079 | 11.01.2022 | 22.01.2022 | 11.01.2022 |  | 3 | 1 | 1 | [6 empty] | 8079 | Высокий уровень доступа (HLS) | 00000000 |  | 48447521126050 (МИР - МИР МК-01А)¦Класс=Маршрут через МИР МК-01¦Приоритет=0¦Категория=Комбинированный¦Читать данные из УСПД=True |  | Некрасовский РЭС
555aebc0-d73e-445a-8c5d-d9c11240f9b2 | Ярэнерго | Некрасовский РЭС | Подстанция 35/10кВ Моделово-2 | 35 кВ |  |  |  |  | 10 кВ | СШ-2 | Ф-10 Д. Городище | Ячейка присоединения | ВЛ 10кВ № 10 ПС Моделово-2 | [5 empty] | ТП 754 (Краснов) (потр.) | СШ-1 | ПС Моделово-2 Ф-10 |  | СШ-1 | Ввод Т1 | Ячейка нижней обмотки силового трансформатора |  |  |  | Приборы с поддержкой протокола СПОДЭС - МИР С-04 (СПОДЭС) | 47934521512063 | 11.01.2022 | 23.01.2022 | 11.01.2022 |  | 3 | 1 | 1 | [6 empty] | 2063 | Высокий уровень доступа (HLS) | 00000000 | Исходящее TCP-соединение¦IP-адрес или DNS-имя=10.227.8.83¦Порт=25510¦Приоритет=0¦Категория=Комбинированный |  |  | Некрасовский РЭС
e31293dc-5312-410c-9e44-7ea86279cc1f | Ярэнерго | Некрасовский РЭС | Подстанция 35/10кВ Моделово-2 | 35 кВ |  |  |  |  | 10 кВ | СШ-2 | Ф-10 Д. Городище | Ячейка присоединения | ВЛ 10кВ № 10 ПС Моделово-2 | [5 empty] | ТП 857 (Неверово-2) | СШ-1 | ПС Моделово-2 Ф-10 |  | СШ-1 | яч. 1 | Ячейка присоединения | ВЛ 0,4кВ №1 ТП 857 Неверово-2 | Ярославская обл, Некрасовский р-н, деревня Неверово, д Ст. учет №011074160069383 |  | Приборы с поддержкой протокола СПОДЭС - МИР С-04 (СПОДЭС) | 48202421527672 | 11.01.2022 | 19.01.2022 | 11.01.2022 |  | 3 | 1 | 1 | [6 empty] | 7672 | Высокий уровень доступа (HLS) | 00000000 |  | 48447521126044 (МИР - МИР МК-01А)¦Класс=Маршрут через МИР МК-01¦Приоритет=0¦Категория=Комбинированный¦Читать данные из УСПД=True |  | Некрасовский РЭС
78341da4-b156-4583-9907-dd42516efb5a | Ярэнерго | Некрасовский РЭС | Подстанция 35/10кВ Моделово-2 | 35 кВ |  |  |  |  | 10 кВ | СШ-2 | Ф-10 Д. Городище | Ячейка присоединения | ВЛ 10кВ № 10 ПС Моделово-2 | [5 empty] | ТП 857 (Неверово-2) | СШ-1 | ПС Моделово-2 Ф-10 |  | СШ-1 | яч. 1 | Ячейка присоединения | ВЛ 0,4кВ №1 ТП 857 Неверово-2 | Ярославская обл, Некрасовский р-н, деревня Неверово, д Ст. учет №33004119 |  | Приборы с поддержкой протокола СПОДЭС - МИР С-04 (СПОДЭС) | 48202422028070 | 11.01.2022 | 19.01.2022 | 11.01.2022 |  | 3 | 1 | 1 | [6 empty] | 8070 | Высокий уровень доступа (HLS) | 00000000 |  | 48447521126044 (МИР - МИР МК-01А)¦Класс=Маршрут через МИР МК-01¦Приоритет=0¦Категория=Комбинированный¦Читать данные из УСПД=True |  | Некрасовский РЭС
6fde5603-bf31-4bb9-b97e-7b97e273b80c | Ярэнерго | Некрасовский РЭС | Подстанция 35/10кВ Моделово-2 | 35 кВ |  |  |  |  | 10 кВ | СШ-2 | Ф-10 Д. Городище | Ячейка присоединения | ВЛ 10кВ № 10 ПС Моделово-2 | [5 empty] | ТП 857 (Неверово-2) | СШ-1 | ПС Моделово-2 Ф-10 |  | СШ-1 | яч. 1 | Ячейка присоединения | ВЛ 0,4кВ №1 ТП 857 Неверово-2 | Ярославская обл, Некрасовский р-н, деревня Неверово, д Ст. учет №33679468 |  | Приборы с поддержкой протокола СПОДЭС - МИР С-04 (СПОДЭС) | 48202422028096 | 11.01.2022 | 19.01.2022 | 11.01.2022 |  | 3 | 1 | 1 | [6 empty] | 8096 | Высокий уровень доступа (HLS) | 00000000 |  | 48447521126044 (МИР - МИР МК-01А)¦Класс=Маршрут через МИР МК-01¦Приоритет=0¦Категория=Комбинированный¦Читать данные из УСПД=True |  | Некрасовский РЭС
026ef48a-2583-4375-99ba-a28bfa56059f | Ярэнерго | Некрасовский РЭС | Подстанция 35/10кВ Моделово-2 | 35 кВ |  |  |  |  | 10 кВ | СШ-2 | Ф-10 Д. Городище | Ячейка присоединения | ВЛ 10кВ № 10 ПС Моделово-2 | [5 empty] | ТП 857 (Неверово-2) | СШ-1 | ПС Моделово-2 Ф-10 |  | СШ-1 | яч. 1 | Ячейка присоединения | ВЛ 0,4кВ №1 ТП 857 Неверово-2 | Ярославская обл, Некрасовский р-н, деревня Неверово, д Ст. учет №33951271 |  | Приборы с поддержкой протокола СПОДЭС - МИР С-04 (СПОДЭС) | 48202422027798 | 11.01.2022 | 19.01.2022 | 11.01.2022 |  | 3 | 1 | 1 | [6 empty] | 7798 | Высокий уровень доступа (HLS) | 00000000 |  | 48447521126044 (МИР - МИР МК-01А)¦Класс=Маршрут через МИР МК-01¦Приоритет=0¦Категория=Комбинированный¦Читать данные из УСПД=True |  | Некрасовский РЭС
efc31c0d-a859-45eb-a973-2e5310f8598d | Ярэнерго | Некрасовский РЭС | Подстанция 35/10кВ Моделово-2 | 35 кВ |  |  |  |  | 10 кВ | СШ-2 | Ф-10 Д. Городище | Ячейка присоединения | ВЛ 10кВ № 10 ПС Моделово-2 | [5 empty] | ТП 857 (Неверово-2) | СШ-1 | ПС Моделово-2 Ф-10 |  | СШ-1 | яч. 1 | Ячейка присоединения | ВЛ 0,4кВ №1 ТП 857 Неверово-2 | Ярославская обл, Некрасовский р-н, деревня Неверово, д Ст. учет №34244107 |  | Приборы с поддержкой протокола СПОДЭС - МИР С-04 (СПОДЭС) | 48202422027795 | 11.01.2022 | 19.01.2022 | 11.01.2022 |  | 3 | 1 | 1 | [6 empty] | 7795 | Высокий уровень доступа (HLS) | 00000000 |  | 48447521126044 (МИР - МИР МК-01А)¦Класс=Маршрут через МИР МК-01¦Приоритет=0¦Категория=Комбинированный¦Читать данные из УСПД=True |  | Некрасовский РЭС
64ea2d52-7f3f-4fce-afd2-49e6be694d4c | Ярэнерго | Некрасовский РЭС | Подстанция 35/10кВ Моделово-2 | 35 кВ |  |  |  |  | 10 кВ | СШ-2 | Ф-10 Д. Городище | Ячейка присоединения | ВЛ 10кВ № 10 ПС Моделово-2 | [5 empty] | ТП 857 (Неверово-2) | СШ-1 | ПС Моделово-2 Ф-10 |  | СШ-1 | яч. 1 | Ячейка присоединения | ВЛ 0,4кВ №1 ТП 857 Неверово-2 | Ярославская обл, Некрасовский р-н, деревня Неверово, д Ст. учет №34993140 |  | Приборы с поддержкой протокола СПОДЭС - МИР С-04 (СПОДЭС) | 48202421527661 | 11.01.2022 | 19.01.2022 | 11.01.2022 |  | 3 | 1 | 1 | [6 empty] | 7661 | Высокий уровень доступа (HLS) | 00000000 |  | 48447521126044 (МИР - МИР МК-01А)¦Класс=Маршрут через МИР МК-01¦Приоритет=0¦Категория=Комбинированный¦Читать данные из УСПД=True |  | Некрасовский РЭС
f4e36b96-4f3d-42a9-9865-490444b8f4e8 | Ярэнерго | Некрасовский РЭС | Подстанция 35/10кВ Моделово-2 | 35 кВ |  |  |  |  | 10 кВ | СШ-2 | Ф-10 Д. Городище | Ячейка присоединения | ВЛ 10кВ № 10 ПС Моделово-2 | [5 empty] | ТП 857 (Неверово-2) | СШ-1 | ПС Моделово-2 Ф-10 |  | СШ-1 | яч. 1 | Ячейка присоединения | ВЛ 0,4кВ №1 ТП 857 Неверово-2 | Ярославская обл, Некрасовский р-н, деревня Неверово, д Ст. учет №37813386 |  | Приборы с поддержкой протокола СПОДЭС - МИР С-04 (СПОДЭС) | 48202422027783 | 11.01.2022 | 19.01.2022 | 11.01.2022 |  | 3 | 1 | 1 | [6 empty] | 7783 | Высокий уровень доступа (HLS) | 00000000 |  | 48447521126044 (МИР - МИР МК-01А)¦Класс=Маршрут через МИР МК-01¦Приоритет=0¦Категория=Комбинированный¦Читать данные из УСПД=True |  | Некрасовский РЭС
407643ce-eeb4-4976-9862-2bafc094d516 | Ярэнерго | Некрасовский РЭС | Подстанция 35/10кВ Моделово-2 | 35 кВ |  |  |  |  | 10 кВ | СШ-2 | Ф-10 Д. Городище | Ячейка присоединения | ВЛ 10кВ № 10 ПС Моделово-2 | [5 empty] | ТП 857 (Неверово-2) | СШ-1 | ПС Моделово-2 Ф-10 |  | СШ-1 | яч. 1 | Ячейка присоединения | ВЛ 0,4кВ №1 ТП 857 Неверово-2 | Ярославская обл, Некрасовский р-н, деревня Неверово, д Ст. учет №42296984 |  | Приборы с поддержкой протокола СПОДЭС - МИР С-04 (СПОДЭС) | 48202422027774 | 11.01.2022 | 19.01.2022 | 11.01.2022 |  | 3 | 1 | 1 | [6 empty] | 7774 | Высокий уровень доступа (HLS) | 00000000 |  | 48447521126044 (МИР - МИР МК-01А)¦Класс=Маршрут через МИР МК-01¦Приоритет=0¦Категория=Комбинированный¦Читать данные из УСПД=True |  | Некрасовский РЭС
e32d348e-ada5-44bc-8cf4-e732b6509d19 | Ярэнерго | Некрасовский РЭС | Подстанция 35/10кВ Моделово-2 | 35 кВ |  |  |  |  | 10 кВ | СШ-2 | Ф-10 Д. Городище | Ячейка присоединения | ВЛ 10кВ № 10 ПС Моделово-2 | [5 empty] | ТП 857 (Неверово-2) | СШ-1 | ПС Моделово-2 Ф-10 |  | СШ-1 | яч. 1 | Ячейка присоединения | ВЛ 0,4кВ №1 ТП 857 Неверово-2 | Ярославская обл, Некрасовский р-н, деревня Неверово, д Ст. учет №42544508 |  | Приборы с поддержкой протокола СПОДЭС - МИР С-04 (СПОДЭС) | 48202422028072 | 11.01.2022 | 19.01.2022 | 11.01.2022 |  | 3 | 1 | 1 | [6 empty] | 8072 | Высокий уровень доступа (HLS) | 00000000 |  | 48447521126044 (МИР - МИР МК-01А)¦Класс=Маршрут через МИР МК-01¦Приоритет=0¦Категория=Комбинированный¦Читать данные из УСПД=True |  | Некрасовский РЭС
f42d9521-64c0-4403-970c-8028a2f30fd1 | Ярэнерго | Некрасовский РЭС | Подстанция 35/10кВ Моделово-2 | 35 кВ |  |  |  |  | 10 кВ | СШ-2 | Ф-10 Д. Городище | Ячейка присоединения | ВЛ 10кВ № 10 ПС Моделово-2 | [5 empty] | ТП 857 (Неверово-2) | СШ-1 | ПС Моделово-2 Ф-10 |  | СШ-1 | яч. 1 | Ячейка присоединения | ВЛ 0,4кВ №1 ТП 857 Неверово-2 | Ярославская обл, Некрасовский р-н, деревня Неверово, д Ст. учет №8199452 |  | Приборы с поддержкой протокола СПОДЭС - МИР С-04 (СПОДЭС) | 48202422028095 | 11.01.2022 | 19.01.2022 | 11.01.2022 |  | 3 | 1 | 1 | [6 empty] | 8095 | Высокий уровень доступа (HLS) | 00000000 |  | 48447521126044 (МИР - МИР МК-01А)¦Класс=Маршрут через МИР МК-01¦Приоритет=0¦Категория=Комбинированный¦Читать данные из УСПД=True |  | Некрасовский РЭС
68ca4db1-1019-4504-be7e-e6c25ea7fade | Ярэнерго | Некрасовский РЭС | Подстанция 35/10кВ Моделово-2 | 35 кВ |  |  |  |  | 10 кВ | СШ-2 | Ф-10 Д. Городище | Ячейка присоединения | ВЛ 10кВ № 10 ПС Моделово-2 | [5 empty] | ТП 857 (Неверово-2) | СШ-1 | ПС Моделово-2 Ф-10 |  | СШ-1 | яч. 1 | Ячейка присоединения | ВЛ 0,4кВ №1 ТП 857 Неверово-2 | Ярославская обл, Некрасовский р-н, деревня Неверово, д Ст. учет №8360195 |  | Приборы с поддержкой протокола СПОДЭС - МИР С-05 (СПОДЭС) | 48184921525943 | 11.01.2022 | 19.01.2022 | 11.01.2022 |  | 3 | 1 | 1 | [6 empty] | 5943 | Высокий уровень доступа (HLS) | 00000000 |  | 48447521126044 (МИР - МИР МК-01А)¦Класс=Маршрут через МИР МК-01¦Приоритет=0¦Категория=Комбинированный¦Читать данные из УСПД=True |  | Некрасовский РЭС
b1916a97-4c85-4ec6-afb8-975bbdbddd67 | Ярэнерго | Некрасовский РЭС | Подстанция 35/10кВ Моделово-2 | 35 кВ |  |  |  |  | 10 кВ | СШ-2 | Ф-10 Д. Городище | Ячейка присоединения | ВЛ 10кВ № 10 ПС Моделово-2 | [5 empty] | ТП 857 (Неверово-2) | СШ-1 | ПС Моделово-2 Ф-10 |  | СШ-1 | яч. 1 | Ячейка присоединения | ВЛ 0,4кВ №1 ТП 857 Неверово-2 | Ярославская обл, Некрасовский р-н, деревня Неверово, д Ст. учет №8375321 |  | Приборы с поддержкой протокола СПОДЭС - МИР С-05 (СПОДЭС) | 48184921526009 | 11.01.2022 | 19.01.2022 | 11.01.2022 |  | 3 | 1 | 1 | [6 empty] | 6009 | Высокий уровень доступа (HLS) | 00000000 |  | 48447521126044 (МИР - МИР МК-01А)¦Класс=Маршрут через МИР МК-01¦Приоритет=0¦Категория=Комбинированный¦Читать данные из УСПД=True |  | Некрасовский РЭС
d3870b1b-76b0-4513-89f1-8b3a6752d239 | Ярэнерго | Некрасовский РЭС | Подстанция 35/10кВ Моделово-2 | 35 кВ |  |  |  |  | 10 кВ | СШ-2 | Ф-10 Д. Городище | Ячейка присоединения | ВЛ 10кВ № 10 ПС Моделово-2 | [5 empty] | ТП 857 (Неверово-2) | СШ-1 | ПС Моделово-2 Ф-10 |  | СШ-1 | яч. 1 | Ячейка присоединения | ВЛ 0,4кВ №1 ТП 857 Неверово-2 | Ярославская обл, Некрасовский р-н, деревня Неверово, д Ст. учет №881767 |  | Приборы с поддержкой протокола СПОДЭС - МИР С-04 (СПОДЭС) | 48202422028108 | 11.01.2022 | 19.01.2022 | 11.01.2022 |  | 3 | 1 | 1 | [6 empty] | 8108 | Высокий уровень доступа (HLS) | 00000000 |  | 48447521126044 (МИР - МИР МК-01А)¦Класс=Маршрут через МИР МК-01¦Приоритет=0¦Категория=Комбинированный¦Читать данные из УСПД=True |  | Некрасовский РЭС
aca9a81d-323e-4522-bf2d-7dd531415e24 | Ярэнерго | Некрасовский РЭС | Подстанция 35/10кВ Моделово-2 | 35 кВ |  |  |  |  | 10 кВ | СШ-2 | Ф-10 Д. Городище | Ячейка присоединения | ВЛ 10кВ № 10 ПС Моделово-2 | [5 empty] | ТП 857 (Неверово-2) | СШ-1 | ПС Моделово-2 Ф-10 |  | СШ-1 | яч. 1 | Ячейка присоединения | ВЛ 0,4кВ №1 ТП 857 Неверово-2 | Ярославская обл, Некрасовский р-н, деревня Неверово, д Ст. учет №8911222 |  | Приборы с поддержкой протокола СПОДЭС - МИР С-04 (СПОДЭС) | 48202422027751 | 11.01.2022 | 19.01.2022 | 11.01.2022 |  | 3 | 1 | 1 | [6 empty] | 7751 | Высокий уровень доступа (HLS) | 00000000 |  | 48447521126044 (МИР - МИР МК-01А)¦Класс=Маршрут через МИР МК-01¦Приоритет=0¦Категория=Комбинированный¦Читать данные из УСПД=True |  | Некрасовский РЭС
868f2233-d317-498d-845a-80e307c6b4c5 | Ярэнерго | Некрасовский РЭС | Подстанция 35/10кВ Моделово-2 | 35 кВ |  |  |  |  | 10 кВ | СШ-2 | Ф-10 Д. Городище | Ячейка присоединения | ВЛ 10кВ № 10 ПС Моделово-2 | [5 empty] | ТП 857 (Неверово-2) | СШ-1 | ПС Моделово-2 Ф-10 |  | СШ-1 | яч. 1 | Ячейка присоединения | ВЛ 0,4кВ №1 ТП 857 Неверово-2 | Ярославская обл, Некрасовский р-н, деревня Неверово, д Ст. учет №8911371 |  | Приборы с поддержкой протокола СПОДЭС - МИР С-04 (СПОДЭС) | 48202422028090 | 11.01.2022 | 19.01.2022 | 11.01.2022 |  | 3 | 1 | 1 | [6 empty] | 8090 | Высокий уровень доступа (HLS) | 00000000 |  | 48447521126044 (МИР - МИР МК-01А)¦Класс=Маршрут через МИР МК-01¦Приоритет=0¦Категория=Комбинированный¦Читать данные из УСПД=True |  | Некрасовский РЭС
227b02b5-497c-46e5-9988-3555eae95155 | Ярэнерго | Некрасовский РЭС | Подстанция 35/10кВ Моделово-2 | 35 кВ |  |  |  |  | 10 кВ | СШ-2 | Ф-10 Д. Городище | Ячейка присоединения | ВЛ 10кВ № 10 ПС Моделово-2 | [5 empty] | ТП 857 (Неверово-2) | СШ-1 | ПС Моделово-2 Ф-10 |  | СШ-1 | ввод Т1 | Ячейка нижней обмотки силового трансформатора |  |  |  | Приборы с поддержкой протокола СПОДЭС - МИР С-07 (СПОДЭС) | 47971121504409 | 11.01.2022 | 19.01.2022 | 11.01.2022 |  | 3 | 20 | 1 | [6 empty] | 4409 | Высокий уровень доступа (HLS) | 00000000 |  | 48447521126044 (МИР - МИР МК-01А)¦Класс=Маршрут через МИР МК-01¦Приоритет=0¦Категория=Комбинированный¦Читать данные из УСПД=True |  | Некрасовский РЭС
a6b8b91e-005e-40df-af81-2642defc0a06 | Ярэнерго | Некрасовский РЭС | Подстанция 35/10кВ Моделово-2 | 35 кВ |  |  |  |  | 10 кВ | СШ-2 | Ф-10 Д. Городище | Ячейка присоединения | ВЛ 10кВ № 10 ПС Моделово-2 | [5 empty] | ТП 274 (Малиновый звон) | СШ-1 | ПС Моделово-2 Ф-10 |  | СШ-1 | яч. 1 | Ячейка присоединения | ВЛ 0,4кВ №1 ТП 274 (Неверово) | Ярославская обл, Некрасовский р-н, деревня Неверово, д 1 |  | Приборы с поддержкой протокола СПОДЭС - МИР С-05 (СПОДЭС) | 48184921525794 | 11.01.2022 | 19.01.2022 | 11.01.2022 |  | 3 | 1 | 1 | [6 empty] | 5794 | Высокий уровень доступа (HLS) | 00000000 |  | 48447521126054 (МИР - МИР МК-01А)¦Класс=Маршрут через МИР МК-01¦Приоритет=0¦Категория=Комбинированный¦Читать данные из УСПД=True |  | Некрасовский РЭС
9baa1a0d-0bba-458d-88eb-89c3b89dea55 | Ярэнерго | Некрасовский РЭС | Подстанция 35/10кВ Моделово-2 | 35 кВ |  |  |  |  | 10 кВ | СШ-2 | Ф-10 Д. Городище | Ячейка присоединения | ВЛ 10кВ № 10 ПС Моделово-2 | [5 empty] | ТП 274 (Малиновый звон) | СШ-1 | ПС Моделово-2 Ф-10 |  | СШ-1 | яч. 1 | Ячейка присоединения | ВЛ 0,4кВ №1 ТП 274 (Неверово) | Ярославская обл, Некрасовский р-н, деревня Неверово, д 10 |  | Приборы с поддержкой протокола СПОДЭС - МИР С-05 (СПОДЭС) | 48184921525806 | 11.01.2022 | 19.01.2022 | 11.01.2022 |  | 3 | 1 | 1 | [6 empty] | 5806 | Высокий уровень доступа (HLS) | 00000000 |  | 48447521126054 (МИР - МИР МК-01А)¦Класс=Маршрут через МИР МК-01¦Приоритет=1¦Категория=Комбинированный¦Читать данные из УСПД=True |  | Некрасовский РЭС
03810b9c-4bff-4eae-af10-8aa6ac177ff8 | Ярэнерго | Некрасовский РЭС | Подстанция 35/10кВ Моделово-2 | 35 кВ |  |  |  |  | 10 кВ | СШ-2 | Ф-10 Д. Городище | Ячейка присоединения | ВЛ 10кВ № 10 ПС Моделово-2 | [5 empty] | ТП 274 (Малиновый звон) | СШ-1 | ПС Моделово-2 Ф-10 |  | СШ-1 | яч. 1 | Ячейка присоединения | ВЛ 0,4кВ №1 ТП 274 (Неверово) | Ярославская обл, Некрасовский р-н, деревня Неверово, д 11 |  | Приборы с поддержкой протокола СПОДЭС - МИР С-05 (СПОДЭС) | 48184921525948 | 11.01.2022 | 19.01.2022 | 11.01.2022 |  | 3 | 1 | 1 | [6 empty] | 5948 | Высокий уровень доступа (HLS) | 00000000 |  | 48447521126054 (МИР - МИР МК-01А)¦Класс=Маршрут через МИР МК-01¦Приоритет=0¦Категория=Комбинированный¦Читать данные из УСПД=True |  | Некрасовский РЭС
995437e1-c737-4ab7-8b0e-56f6f9e0be4f | Ярэнерго | Некрасовский РЭС | Подстанция 35/10кВ Моделово-2 | 35 кВ |  |  |  |  | 10 кВ | СШ-2 | Ф-10 Д. Городище | Ячейка присоединения | ВЛ 10кВ № 10 ПС Моделово-2 | [5 empty] | ТП 274 (Малиновый звон) | СШ-1 | ПС Моделово-2 Ф-10 |  | СШ-1 | яч. 1 | Ячейка присоединения | ВЛ 0,4кВ №1 ТП 274 (Неверово) | Ярославская обл, Некрасовский р-н, деревня Неверово, д 13 |  | Приборы с поддержкой протокола СПОДЭС - МИР С-05 (СПОДЭС) | 48184921525860 | 11.01.2022 | 19.01.2022 | 11.01.2022 |  | 3 | 1 | 1 | [6 empty] | 5860 | Высокий уровень доступа (HLS) | 00000000 |  | 48447521126054 (МИР - МИР МК-01А)¦Класс=Маршрут через МИР МК-01¦Приоритет=0¦Категория=Комбинированный¦Читать данные из УСПД=True |  | Некрасовский РЭС
59b9fc52-91da-4eee-9e35-c6373fa3cd67 | Ярэнерго | Некрасовский РЭС | Подстанция 35/10кВ Моделово-2 | 35 кВ |  |  |  |  | 10 кВ | СШ-2 | Ф-10 Д. Городище | Ячейка присоединения | ВЛ 10кВ № 10 ПС Моделово-2 | [5 empty] | ТП 274 (Малиновый звон) | СШ-1 | ПС Моделово-2 Ф-10 |  | СШ-1 | яч. 1 | Ячейка присоединения | ВЛ 0,4кВ №1 ТП 274 (Неверово) | Ярославская обл, Некрасовский р-н, деревня Неверово, д 14 |  | Приборы с поддержкой протокола СПОДЭС - МИР С-05 (СПОДЭС) | 48184921525981 | 11.01.2022 | 19.01.2022 | 11.01.2022 |  | 3 | 1 | 1 | [6 empty] | 5981 | Высокий уровень доступа (HLS) | 00000000 |  | 48447521126054 (МИР - МИР МК-01А)¦Класс=Маршрут через МИР МК-01¦Приоритет=0¦Категория=Комбинированный¦Читать данные из УСПД=True |  | Некрасовский РЭС
d31d0a3e-2d1f-42c0-a749-7dbf6f7c54f6 | Ярэнерго | Некрасовский РЭС | Подстанция 35/10кВ Моделово-2 | 35 кВ |  |  |  |  | 10 кВ | СШ-2 | Ф-10 Д. Городище | Ячейка присоединения | ВЛ 10кВ № 10 ПС Моделово-2 | [5 empty] | ТП 274 (Малиновый звон) | СШ-1 | ПС Моделово-2 Ф-10 |  | СШ-1 | яч. 1 | Ячейка присоединения | ВЛ 0,4кВ №1 ТП 274 (Неверово) | Ярославская обл, Некрасовский р-н, деревня Неверово, д 15 |  | Приборы с поддержкой протокола СПОДЭС - МИР С-05 (СПОДЭС) | 48184921525855 | 11.01.2022 | 19.01.2022 | 11.01.2022 |  | 3 | 1 | 1 | [6 empty] | 5855 | Высокий уровень доступа (HLS) | 00000000 |  | 48447521126054 (МИР - МИР МК-01А)¦Класс=Маршрут через МИР МК-01¦Приоритет=0¦Категория=Комбинированный¦Читать данные из УСПД=True |  | Некрасовский РЭС
4e36faa3-1eba-4ea7-902b-a134da842e25 | Ярэнерго | Некрасовский РЭС | Подстанция 35/10кВ Моделово-2 | 35 кВ |  |  |  |  | 10 кВ | СШ-2 | Ф-10 Д. Городище | Ячейка присоединения | ВЛ 10кВ № 10 ПС Моделово-2 | [5 empty] | ТП 274 (Малиновый звон) | СШ-1 | ПС Моделово-2 Ф-10 |  | СШ-1 | яч. 1 | Ячейка присоединения | ВЛ 0,4кВ №1 ТП 274 (Неверово) | Ярославская обл, Некрасовский р-н, деревня Неверово, д 17 |  | Приборы с поддержкой протокола СПОДЭС - МИР С-05 (СПОДЭС) | 48184921525937 | 11.01.2022 | 19.01.2022 | 11.01.2022 |  | 3 | 1 | 1 | [6 empty] | 5937 | Высокий уровень доступа (HLS) | 00000000 |  | 48447521126054 (МИР - МИР МК-01А)¦Класс=Маршрут через МИР МК-01¦Приоритет=0¦Категория=Комбинированный¦Читать данные из УСПД=True |  | Некрасовский РЭС
d458cd23-c8d8-41a9-9b42-b119e03c8085 | Ярэнерго | Некрасовский РЭС | Подстанция 35/10кВ Моделово-2 | 35 кВ |  |  |  |  | 10 кВ | СШ-2 | Ф-10 Д. Городище | Ячейка присоединения | ВЛ 10кВ № 10 ПС Моделово-2 | [5 empty] | ТП 274 (Малиновый звон) | СШ-1 | ПС Моделово-2 Ф-10 |  | СШ-1 | яч. 1 | Ячейка присоединения | ВЛ 0,4кВ №1 ТП 274 (Неверово) | Ярославская обл, Некрасовский р-н, деревня Неверово, д 2 |  | Приборы с поддержкой протокола СПОДЭС - МИР С-04 (СПОДЭС) | 48202422027794 | 11.01.2022 | 19.01.2022 | 11.01.2022 |  | 3 | 1 | 1 | [6 empty] | 7794 | Высокий уровень доступа (HLS) | 00000000 |  | 48447521126054 (МИР - МИР МК-01А)¦Класс=Маршрут через МИР МК-01¦Приоритет=0¦Категория=Комбинированный¦Читать данные из УСПД=True |  | Некрасовский РЭС
6c63afe0-f7cf-4426-81e7-47e78f79cd9b | Ярэнерго | Некрасовский РЭС | Подстанция 35/10кВ Моделово-2 | 35 кВ |  |  |  |  | 10 кВ | СШ-2 | Ф-10 Д. Городище | Ячейка присоединения | ВЛ 10кВ № 10 ПС Моделово-2 | [5 empty] | ТП 274 (Малиновый звон) | СШ-1 | ПС Моделово-2 Ф-10 |  | СШ-1 | яч. 1 | Ячейка присоединения | ВЛ 0,4кВ №1 ТП 274 (Неверово) | Ярославская обл, Некрасовский р-н, деревня Неверово, д 3 |  | Приборы с поддержкой протокола СПОДЭС - МИР С-05 (СПОДЭС) | 48184921525938 | 11.01.2022 | 19.01.2022 | 11.01.2022 |  | 3 | 1 | 1 | [6 empty] | 5938 | Высокий уровень доступа (HLS) | 00000000 |  | 48447521126054 (МИР - МИР МК-01А)¦Класс=Маршрут через МИР МК-01¦Приоритет=0¦Категория=Комбинированный¦Читать данные из УСПД=True |  | Некрасовский РЭС
0d52ebc5-87d1-43ed-af03-913a2038df55 | Ярэнерго | Некрасовский РЭС | Подстанция 35/10кВ Моделово-2 | 35 кВ |  |  |  |  | 10 кВ | СШ-2 | Ф-10 Д. Городище | Ячейка присоединения | ВЛ 10кВ № 10 ПС Моделово-2 | [5 empty] | ТП 274 (Малиновый звон) | СШ-1 | ПС Моделово-2 Ф-10 |  | СШ-1 | яч. 1 | Ячейка присоединения | ВЛ 0,4кВ №1 ТП 274 (Неверово) | Ярославская обл, Некрасовский р-н, деревня Неверово, д 5 кв 1 |  | Приборы с поддержкой протокола СПОДЭС - МИР С-05 (СПОДЭС) | 48184921525886 | 11.01.2022 | 19.01.2022 | 11.01.2022 |  | 3 | 1 | 1 | [6 empty] | 5886 | Высокий уровень доступа (HLS) | 00000000 |  | 48447521126054 (МИР - МИР МК-01А)¦Класс=Маршрут через МИР МК-01¦Приоритет=0¦Категория=Комбинированный¦Читать данные из УСПД=True |  | Некрасовский РЭС
925675a1-bcbc-43e0-ac3a-02849b1592ab | Ярэнерго | Некрасовский РЭС | Подстанция 35/10кВ Моделово-2 | 35 кВ |  |  |  |  | 10 кВ | СШ-2 | Ф-10 Д. Городище | Ячейка присоединения | ВЛ 10кВ № 10 ПС Моделово-2 | [5 empty] | ТП 274 (Малиновый звон) | СШ-1 | ПС Моделово-2 Ф-10 |  | СШ-1 | яч. 1 | Ячейка присоединения | ВЛ 0,4кВ №1 ТП 274 (Неверово) | Ярославская обл, Некрасовский р-н, деревня Неверово, д 4 |  | Приборы с поддержкой протокола СПОДЭС - МИР С-05 (СПОДЭС) | 48184921525856 | 11.01.2022 | 19.01.2022 | 11.01.2022 |  | 3 | 1 | 1 | [6 empty] | 5856 | Высокий уровень доступа (HLS) | 00000000 |  | 48447521126054 (МИР - МИР МК-01А)¦Класс=Маршрут через МИР МК-01¦Приоритет=0¦Категория=Комбинированный¦Читать данные из УСПД=True |  | Некрасовский РЭС
b2daa3ab-ff57-4827-8572-35a70a914952 | Ярэнерго | Некрасовский РЭС | Подстанция 35/10кВ Моделово-2 | 35 кВ |  |  |  |  | 10 кВ | СШ-2 | Ф-10 Д. Городище | Ячейка присоединения | ВЛ 10кВ № 10 ПС Моделово-2 | [5 empty] | ТП 274 (Малиновый звон) | СШ-1 | ПС Моделово-2 Ф-10 |  | СШ-1 | яч. 1 | Ячейка присоединения | ВЛ 0,4кВ №1 ТП 274 (Неверово) | Ярославская обл, Некрасовский р-н, деревня Неверово, д 5 кв 2 |  | Приборы с поддержкой протокола СПОДЭС - МИР С-05 (СПОДЭС) | 48184921525805 | 11.01.2022 | 19.01.2022 | 11.01.2022 |  | 3 | 1 | 1 | [6 empty] | 5805 | Высокий уровень доступа (HLS) | 00000000 |  | 48447521126054 (МИР - МИР МК-01А)¦Класс=Маршрут через МИР МК-01¦Приоритет=0¦Категория=Комбинированный¦Читать данные из УСПД=True |  | Некрасовский РЭС
9e7edc88-f27d-4256-b623-b462e4292e36 | Ярэнерго | Некрасовский РЭС | Подстанция 35/10кВ Моделово-2 | 35 кВ |  |  |  |  | 10 кВ | СШ-2 | Ф-10 Д. Городище | Ячейка присоединения | ВЛ 10кВ № 10 ПС Моделово-2 | [5 empty] | ТП 274 (Малиновый звон) | СШ-1 | ПС Моделово-2 Ф-10 |  | СШ-1 | яч. 1 | Ячейка присоединения | ВЛ 0,4кВ №1 ТП 274 (Неверово) | Ярославская обл, Некрасовский р-н, деревня Неверово, д 6 |  | Приборы с поддержкой протокола СПОДЭС - МИР С-05 (СПОДЭС) | 48184921525888 | 11.01.2022 | 19.01.2022 | 11.01.2022 |  | 3 | 1 | 1 | [6 empty] | 5888 | Высокий уровень доступа (HLS) | 00000000 |  | 48447521126054 (МИР - МИР МК-01А)¦Класс=Маршрут через МИР МК-01¦Приоритет=0¦Категория=Комбинированный¦Читать данные из УСПД=True |  | Некрасовский РЭС
06473032-9d51-4da4-af5a-4ef80e6ba0b8 | Ярэнерго | Некрасовский РЭС | Подстанция 35/10кВ Моделово-2 | 35 кВ |  |  |  |  | 10 кВ | СШ-2 | Ф-10 Д. Городище | Ячейка присоединения | ВЛ 10кВ № 10 ПС Моделово-2 | [5 empty] | ТП 274 (Малиновый звон) | СШ-1 | ПС Моделово-2 Ф-10 |  | СШ-1 | яч. 1 | Ячейка присоединения | ВЛ 0,4кВ №1 ТП 274 (Неверово) | Ярославская обл, Некрасовский р-н, деревня Неверово, д 8 |  | Приборы с поддержкой протокола СПОДЭС - МИР С-05 (СПОДЭС) | 48184921525859 | 11.01.2022 | 19.01.2022 | 11.01.2022 |  | 3 | 1 | 1 | [6 empty] | 5859 | Высокий уровень доступа (HLS) | 00000000 |  | 48447521126054 (МИР - МИР МК-01А)¦Класс=Маршрут через МИР МК-01¦Приоритет=0¦Категория=Комбинированный¦Читать данные из УСПД=True |  | Некрасовский РЭС
9d579aa7-a39a-4057-82f6-39cca48b73d8 | Ярэнерго | Некрасовский РЭС | Подстанция 35/10кВ Моделово-2 | 35 кВ |  |  |  |  | 10 кВ | СШ-2 | Ф-10 Д. Городище | Ячейка присоединения | ВЛ 10кВ № 10 ПС Моделово-2 | [5 empty] | ТП 274 (Малиновый звон) | СШ-1 | ПС Моделово-2 Ф-10 |  | СШ-1 | яч. 1 | Ячейка присоединения | ВЛ 0,4кВ №1 ТП 274 (Неверово) | Ярославская обл, Некрасовский р-н, деревня Неверово, д Ст. учет №22399301 |  | Приборы с поддержкой протокола СПОДЭС - МИР С-04 (СПОДЭС) | 48202422028061 | 11.01.2022 | 19.01.2022 | 11.01.2022 |  | 3 | 1 | 1 | [6 empty] | 8061 | Высокий уровень доступа (HLS) | 00000000 |  | 48447521126054 (МИР - МИР МК-01А)¦Класс=Маршрут через МИР МК-01¦Приоритет=0¦Категория=Комбинированный¦Читать данные из УСПД=True |  | Некрасовский РЭС
693754f1-2fdc-45bb-9206-43fd0a708002 | Ярэнерго | Некрасовский РЭС | Подстанция 35/10кВ Моделово-2 | 35 кВ |  |  |  |  | 10 кВ | СШ-2 | Ф-10 Д. Городище | Ячейка присоединения | ВЛ 10кВ № 10 ПС Моделово-2 | [5 empty] | ТП 274 (Малиновый звон) | СШ-1 | ПС Моделово-2 Ф-10 |  | СШ-1 | яч. 1 | Ячейка присоединения | ВЛ 0,4кВ №1 ТП 274 (Неверово) | Ярославская обл, Некрасовский р-н, деревня Неверово, д 9 |  | Приборы с поддержкой протокола СПОДЭС - МИР С-04 (СПОДЭС) | 48202422027786 | 11.01.2022 | 19.01.2022 | 11.01.2022 |  | 3 | 1 | 1 | [6 empty] | 7786 | Высокий уровень доступа (HLS) | 00000000 |  | 48447521126054 (МИР - МИР МК-01А)¦Класс=Маршрут через МИР МК-01¦Приоритет=0¦Категория=Комбинированный¦Читать данные из УСПД=True |  | Некрасовский РЭС
1be4cbc6-7c71-4262-a2fa-d23d5e5edf3a | Ярэнерго | Некрасовский РЭС | Подстанция 35/10кВ Моделово-2 | 35 кВ |  |  |  |  | 10 кВ | СШ-2 | Ф-10 Д. Городище | Ячейка присоединения | ВЛ 10кВ № 10 ПС Моделово-2 | [5 empty] | ТП 274 (Малиновый звон) | СШ-1 | ПС Моделово-2 Ф-10 |  | СШ-1 | Ввод Т1 | Ячейка нижней обмотки силового трансформатора |  |  |  | Приборы с поддержкой протокола СПОДЭС - МИР С-07 (СПОДЭС) | 47971121504392 | 11.01.2022 | 19.01.2022 | 11.01.2022 |  | 3 | 20 | 1 | [6 empty] | 4392 | Высокий уровень доступа (HLS) | 00000000 |  | 48447521126054 (МИР - МИР МК-01А)¦Класс=Маршрут через МИР МК-01¦Приоритет=0¦Категория=Комбинированный¦Читать данные из УСПД=True |  | Некрасовский РЭС
529da812-b2d8-4a14-827a-8fd9196658fa | Ярэнерго | Некрасовский РЭС | Подстанция 35/10кВ Моделово-2 | 35 кВ |  |  |  |  | 10 кВ | СШ-2 | Ф-10 Д. Городище | Ячейка присоединения | ВЛ 10кВ № 10 ПС Моделово-2 | [5 empty] | ТП 315 (Щелканиха) | СШ-1 | ПС Моделово-2 Ф-10 |  | СШ-1 | яч. 1 | Ячейка присоединения | ЛЭП-1 | Ярославская обл, Некрасовский р-н, деревня Щелканиха, ул Сиреневая, д 1 |  | Приборы с поддержкой протокола СПОДЭС - МИР С-05 (СПОДЭС) | 48184921525907 | 11.01.2022 | 20.01.2022 | 11.01.2022 |  | 3 | 1 | 1 | [6 empty] | 5907 | Высокий уровень доступа (HLS) | 00000000 |  | 48447521115215 (МИР - МИР МК-01А)¦Класс=Маршрут через МИР МК-01¦Приоритет=0¦Категория=Комбинированный¦Читать данные из УСПД=True |  | Некрасовский РЭС
890982a2-82e2-4d3f-928d-a25ed9de3522 | Ярэнерго | Некрасовский РЭС | Подстанция 35/10кВ Моделово-2 | 35 кВ |  |  |  |  | 10 кВ | СШ-2 | Ф-10 Д. Городище | Ячейка присоединения | ВЛ 10кВ № 10 ПС Моделово-2 | [5 empty] | ТП 315 (Щелканиха) | СШ-1 | ПС Моделово-2 Ф-10 |  | СШ-1 | яч. 1 | Ячейка присоединения | ЛЭП-1 | Ярославская обл, Некрасовский р-н, деревня Щелканиха, ул Сиреневая, д 10 |  | Приборы с поддержкой протокола СПОДЭС - МИР С-05 (СПОДЭС) | 48184921525799 | 11.01.2022 | 20.01.2022 | 11.01.2022 |  | 3 | 1 | 1 | [6 empty] | 5799 | Высокий уровень доступа (HLS) | 00000000 |  | 48447521115215 (МИР - МИР МК-01А)¦Класс=Маршрут через МИР МК-01¦Приоритет=0¦Категория=Комбинированный¦Читать данные из УСПД=True |  | Некрасовский РЭС
aa8997f1-f9c7-4d09-901d-ef2e5a676ef5 | Ярэнерго | Некрасовский РЭС | Подстанция 35/10кВ Моделово-2 | 35 кВ |  |  |  |  | 10 кВ | СШ-2 | Ф-10 Д. Городище | Ячейка присоединения | ВЛ 10кВ № 10 ПС Моделово-2 | [5 empty] | ТП 315 (Щелканиха) | СШ-1 | ПС Моделово-2 Ф-10 |  | СШ-1 | яч. 1 | Ячейка присоединения | ЛЭП-1 | Ярославская обл, Некрасовский р-н, деревня Щелканиха, ул Сиреневая, д 100 |  | Приборы с поддержкой протокола СПОДЭС - МИР С-04 (СПОДЭС) | 48202422027757 | 11.01.2022 | 20.01.2022 | 11.01.2022 |  | 3 | 1 | 1 | [6 empty] | 7757 | Высокий уровень доступа (HLS) | 00000000 |  | 48447521115215 (МИР - МИР МК-01А)¦Класс=Маршрут через МИР МК-01¦Приоритет=0¦Категория=Комбинированный¦Читать данные из УСПД=True |  | Некрасовский РЭС
3fafadfc-20e8-4e86-ad7e-d57b8584e187 | Ярэнерго | Некрасовский РЭС | Подстанция 35/10кВ Моделово-2 | 35 кВ |  |  |  |  | 10 кВ | СШ-2 | Ф-10 Д. Городище | Ячейка присоединения | ВЛ 10кВ № 10 ПС Моделово-2 | [5 empty] | ТП 315 (Щелканиха) | СШ-1 | ПС Моделово-2 Ф-10 |  | СШ-1 | яч. 1 | Ячейка присоединения | ЛЭП-1 | Ярославская обл, Некрасовский р-н, деревня Щелканиха, ул Сиреневая, д 11 |  | Приборы с поддержкой протокола СПОДЭС - МИР С-05 (СПОДЭС) | 48184921525972 | 11.01.2022 | 20.01.2022 | 11.01.2022 |  | 3 | 1 | 1 | [6 empty] | 5972 | Высокий уровень доступа (HLS) | 00000000 |  | 48447521115215 (МИР - МИР МК-01А)¦Класс=Маршрут через МИР МК-01¦Приоритет=0¦Категория=Комбинированный¦Читать данные из УСПД=True |  | Некрасовский РЭС
cc1ba2e9-504d-43f9-b244-f49004a65b56 | Ярэнерго | Некрасовский РЭС | Подстанция 35/10кВ Моделово-2 | 35 кВ |  |  |  |  | 10 кВ | СШ-2 | Ф-10 Д. Городище | Ячейка присоединения | ВЛ 10кВ № 10 ПС Моделово-2 | [5 empty] | ТП 315 (Щелканиха) | СШ-1 | ПС Моделово-2 Ф-10 |  | СШ-1 | яч. 1 | Ячейка присоединения | ЛЭП-1 | Ярославская обл, Некрасовский р-н, деревня Щелканиха, ул Сиреневая, д 14 |  | Приборы с поддержкой протокола СПОДЭС - МИР С-05 (СПОДЭС) | 48184921525802 | 11.01.2022 | 20.01.2022 | 11.01.2022 |  | 3 | 1 | 1 | [6 empty] | 5802 | Высокий уровень доступа (HLS) | 00000000 |  | 48447521115215 (МИР - МИР МК-01А)¦Класс=Маршрут через МИР МК-01¦Приоритет=0¦Категория=Комбинированный¦Читать данные из УСПД=True |  | Некрасовский РЭС
b254b8d9-989d-4ba1-a4e3-edf4f372f58c | Ярэнерго | Некрасовский РЭС | Подстанция 35/10кВ Моделово-2 | 35 кВ |  |  |  |  | 10 кВ | СШ-2 | Ф-10 Д. Городище | Ячейка присоединения | ВЛ 10кВ № 10 ПС Моделово-2 | [5 empty] | ТП 315 (Щелканиха) | СШ-1 | ПС Моделово-2 Ф-10 |  | СШ-1 | яч. 1 | Ячейка присоединения | ЛЭП-1 | Ярославская обл, Некрасовский р-н, деревня Щелканиха, ул Сиреневая, д 14 |  | Приборы с поддержкой протокола СПОДЭС - МИР С-04 (СПОДЭС) | 48202422027737 | 11.01.2022 | 20.01.2022 | 11.01.2022 |  | 3 | 1 | 1 | [6 empty] | 7737 | Высокий уровень доступа (HLS) | 00000000 |  | 48447521115215 (МИР - МИР МК-01А)¦Класс=Маршрут через МИР МК-01¦Приоритет=0¦Категория=Комбинированный¦Читать данные из УСПД=True |  | Некрасовский РЭС
0f54d000-b495-4746-84d7-55b31c301c94 | Ярэнерго | Некрасовский РЭС | Подстанция 35/10кВ Моделово-2 | 35 кВ |  |  |  |  | 10 кВ | СШ-2 | Ф-10 Д. Городище | Ячейка присоединения | ВЛ 10кВ № 10 ПС Моделово-2 | [5 empty] | ТП 315 (Щелканиха) | СШ-1 | ПС Моделово-2 Ф-10 |  | СШ-1 | яч. 1 | Ячейка присоединения | ЛЭП-1 | Ярославская обл, Некрасовский р-н, деревня Щелканиха, д 19 |  | Приборы с поддержкой протокола СПОДЭС - МИР С-05 (СПОДЭС) | 48184921526545 | 11.01.2022 | 20.01.2022 | 11.01.2022 |  | 3 | 1 | 1 | [6 empty] | 6545 | Высокий уровень доступа (HLS) | 00000000 |  | 48447521115215 (МИР - МИР МК-01А)¦Класс=Маршрут через МИР МК-01¦Приоритет=0¦Категория=Комбинированный¦Читать данные из УСПД=True |  | Некрасовский РЭС
0d916af5-2bf6-4980-a7e4-3c22210ecc69 | Ярэнерго | Некрасовский РЭС | Подстанция 35/10кВ Моделово-2 | 35 кВ |  |  |  |  | 10 кВ | СШ-2 | Ф-10 Д. Городище | Ячейка присоединения | ВЛ 10кВ № 10 ПС Моделово-2 | [5 empty] | ТП 315 (Щелканиха) | СШ-1 | ПС Моделово-2 Ф-10 |  | СШ-1 | яч. 1 | Ячейка присоединения | ЛЭП-1 | Ярославская обл, Некрасовский р-н, деревня Щелканиха, д 15 |  | Приборы с поддержкой протокола СПОДЭС - МИР С-05 (СПОДЭС) | 48184921525927 | 11.01.2022 | 20.01.2022 | 11.01.2022 |  | 3 | 1 | 1 | [6 empty] | 5927 | Высокий уровень доступа (HLS) | 00000000 |  | 48447521115215 (МИР - МИР МК-01А)¦Класс=Маршрут через МИР МК-01¦Приоритет=0¦Категория=Комбинированный¦Читать данные из УСПД=True |  | Некрасовский РЭС
d53c7a5f-ec2d-4dcd-8d97-bb39fb222a14 | Ярэнерго | Некрасовский РЭС | Подстанция 35/10кВ Моделово-2 | 35 кВ |  |  |  |  | 10 кВ | СШ-2 | Ф-10 Д. Городище | Ячейка присоединения | ВЛ 10кВ № 10 ПС Моделово-2 | [5 empty] | ТП 315 (Щелканиха) | СШ-1 | ПС Моделово-2 Ф-10 |  | СШ-1 | яч. 1 | Ячейка присоединения | ЛЭП-1 | Ярославская обл, Некрасовский р-н, деревня Щелканиха, ул Сиреневая, д 19 |  | Приборы с поддержкой протокола СПОДЭС - МИР С-05 (СПОДЭС) | 48184921526361 | 11.01.2022 | 20.01.2022 | 11.01.2022 |  | 3 | 1 | 1 | [6 empty] | 6361 | Высокий уровень доступа (HLS) | 00000000 |  | 48447521115215 (МИР - МИР МК-01А)¦Класс=Маршрут через МИР МК-01¦Приоритет=0¦Категория=Комбинированный¦Читать данные из УСПД=True |  | Некрасовский РЭС
875a4452-ce8a-4ebe-814e-e5137061cfc4 | Ярэнерго | Некрасовский РЭС | Подстанция 35/10кВ Моделово-2 | 35 кВ |  |  |  |  | 10 кВ | СШ-2 | Ф-10 Д. Городище | Ячейка присоединения | ВЛ 10кВ № 10 ПС Моделово-2 | [5 empty] | ТП 315 (Щелканиха) | СШ-1 | ПС Моделово-2 Ф-10 |  | СШ-1 | яч. 1 | Ячейка присоединения | ЛЭП-1 | Ярославская обл, Некрасовский р-н, деревня Щелканиха, д 16 |  | Приборы с поддержкой протокола СПОДЭС - МИР С-05 (СПОДЭС) | 48184922028885 | 28.01.2022 | 04.11.2022 | 28.01.2022 |  | 3 | 1 | 1 | [6 empty] | 8885 | Высокий уровень доступа (HLS) | 00000000 |  | 48447521115215 (МИР - МИР МК-01А)¦Класс=Маршрут через МИР МК-01¦Приоритет=0¦Категория=Комбинированный¦Читать данные из УСПД=True |  | Некрасовский РЭС
cef44ca3-4110-4b5a-888a-da928b1d547c | Ярэнерго | Некрасовский РЭС | Подстанция 35/10кВ Моделово-2 | 35 кВ |  |  |  |  | 10 кВ | СШ-2 | Ф-10 Д. Городище | Ячейка присоединения | ВЛ 10кВ № 10 ПС Моделово-2 | [5 empty] | ТП 315 (Щелканиха) | СШ-1 | ПС Моделово-2 Ф-10 |  | СШ-1 | яч. 1 | Ячейка присоединения | ЛЭП-1 | Ярославская обл, Некрасовский р-н, деревня Щелканиха, д 2 |  | Приборы с поддержкой протокола СПОДЭС - МИР С-05 (СПОДЭС) | 48184922029740 | 28.01.2022 | 04.11.2022 | 28.01.2022 |  | 3 | 1 | 1 | [6 empty] | 9740 | Высокий уровень доступа (HLS) | 00000000 |  | 48447521115215 (МИР - МИР МК-01А)¦Класс=Маршрут через МИР МК-01¦Приоритет=0¦Категория=Комбинированный¦Читать данные из УСПД=True |  | Некрасовский РЭС
5a3b7692-eaf3-4900-a950-04fac32f2fa5 | Ярэнерго | Некрасовский РЭС | Подстанция 35/10кВ Моделово-2 | 35 кВ |  |  |  |  | 10 кВ | СШ-2 | Ф-10 Д. Городище | Ячейка присоединения | ВЛ 10кВ № 10 ПС Моделово-2 | [5 empty] | ТП 315 (Щелканиха) | СШ-1 | ПС Моделово-2 Ф-10 |  | СШ-1 | яч. 1 | Ячейка присоединения | ЛЭП-1 | Ярославская обл, Некрасовский р-н, деревня Щелканиха, ул Сиреневая, д 2 |  | Приборы с поддержкой протокола СПОДЭС - МИР С-04 (СПОДЭС) | 48202422027759 | 11.01.2022 | 20.01.2022 | 11.01.2022 |  | 3 | 1 | 1 | [6 empty] | 7759 | Высокий уровень доступа (HLS) | 00000000 |  | 48447521115215 (МИР - МИР МК-01А)¦Класс=Маршрут через МИР МК-01¦Приоритет=0¦Категория=Комбинированный¦Читать данные из УСПД=True |  | Некрасовский РЭС
088d793d-1553-4282-ab81-a285690af5c3 | Ярэнерго | Некрасовский РЭС | Подстанция 35/10кВ Моделово-2 | 35 кВ |  |  |  |  | 10 кВ | СШ-2 | Ф-10 Д. Городище | Ячейка присоединения | ВЛ 10кВ № 10 ПС Моделово-2 | [5 empty] | ТП 315 (Щелканиха) | СШ-1 | ПС Моделово-2 Ф-10 |  | СШ-1 | яч. 1 | Ячейка присоединения | ЛЭП-1 | Ярославская обл, Некрасовский р-н, деревня Щелканиха, ул Сиреневая, д 20 |  | Приборы с поддержкой протокола СПОДЭС - МИР С-05 (СПОДЭС) | 48184921525885 | 11.01.2022 | 20.01.2022 | 11.01.2022 |  | 3 | 1 | 1 | [6 empty] | 5885 | Высокий уровень доступа (HLS) | 00000000 |  | 48447521115215 (МИР - МИР МК-01А)¦Класс=Маршрут через МИР МК-01¦Приоритет=0¦Категория=Комбинированный¦Читать данные из УСПД=True |  | Некрасовский РЭС
ea58be18-638d-4b27-a52c-e5bb98ea1cf3 | Ярэнерго | Некрасовский РЭС | Подстанция 35/10кВ Моделово-2 | 35 кВ |  |  |  |  | 10 кВ | СШ-2 | Ф-10 Д. Городище | Ячейка присоединения | ВЛ 10кВ № 10 ПС Моделово-2 | [5 empty] | ТП 315 (Щелканиха) | СШ-1 | ПС Моделово-2 Ф-10 |  | СШ-1 | яч. 1 | Ячейка присоединения | ЛЭП-1 | Ярославская обл, Некрасовский р-н, деревня Щелканиха, д 21 |  | Приборы с поддержкой протокола СПОДЭС - МИР С-05 (СПОДЭС) | 48184921525977 | 11.01.2022 | 20.01.2022 | 11.01.2022 |  | 3 | 1 | 1 | [6 empty] | 5977 | Высокий уровень доступа (HLS) | 00000000 |  | 48447521115215 (МИР - МИР МК-01А)¦Класс=Маршрут через МИР МК-01¦Приоритет=0¦Категория=Комбинированный¦Читать данные из УСПД=True |  | Некрасовский РЭС
f7b90334-4080-4b1a-911c-608a53491206 | Ярэнерго | Некрасовский РЭС | Подстанция 35/10кВ Моделово-2 | 35 кВ |  |  |  |  | 10 кВ | СШ-2 | Ф-10 Д. Городище | Ячейка присоединения | ВЛ 10кВ № 10 ПС Моделово-2 | [5 empty] | ТП 315 (Щелканиха) | СШ-1 | ПС Моделово-2 Ф-10 |  | СШ-1 | яч. 1 | Ячейка присоединения | ЛЭП-1 | Ярославская обл, Некрасовский р-н, деревня Щелканиха, ул Сиреневая, д 26 |  | Приборы с поддержкой протокола СПОДЭС - МИР С-04 (СПОДЭС) | 48202422027812 | 11.01.2022 | 20.01.2022 | 11.01.2022 |  | 3 | 1 | 1 | [6 empty] | 7812 | Высокий уровень доступа (HLS) | 00000000 |  | 48447521115215 (МИР - МИР МК-01А)¦Класс=Маршрут через МИР МК-01¦Приоритет=0¦Категория=Комбинированный¦Читать данные из УСПД=True |  | Некрасовский РЭС
61f0057d-5a68-4e2e-bb58-1950f1e59838 | Ярэнерго | Некрасовский РЭС | Подстанция 35/10кВ Моделово-2 | 35 кВ |  |  |  |  | 10 кВ | СШ-2 | Ф-10 Д. Городище | Ячейка присоединения | ВЛ 10кВ № 10 ПС Моделово-2 | [5 empty] | ТП 315 (Щелканиха) | СШ-1 | ПС Моделово-2 Ф-10 |  | СШ-1 | яч. 1 | Ячейка присоединения | ЛЭП-1 | Ярославская обл, Некрасовский р-н, деревня Щелканиха, д 27 |  | Приборы с поддержкой протокола СПОДЭС - МИР С-04 (СПОДЭС) | 48202422027773 | 11.01.2022 | 20.01.2022 | 11.01.2022 |  | 3 | 1 | 1 | [6 empty] | 7773 | Высокий уровень доступа (HLS) | 00000000 |  | 48447521115215 (МИР - МИР МК-01А)¦Класс=Маршрут через МИР МК-01¦Приоритет=0¦Категория=Комбинированный¦Читать данные из УСПД=True |  | Некрасовский РЭС
1f1fe713-cd75-49cc-a07c-550251c8fdda | Ярэнерго | Некрасовский РЭС | Подстанция 35/10кВ Моделово-2 | 35 кВ |  |  |  |  | 10 кВ | СШ-2 | Ф-10 Д. Городище | Ячейка присоединения | ВЛ 10кВ № 10 ПС Моделово-2 | [5 empty] | ТП 315 (Щелканиха) | СШ-1 | ПС Моделово-2 Ф-10 |  | СШ-1 | яч. 1 | Ячейка присоединения | ЛЭП-1 | Ярославская обл, Некрасовский р-н, деревня Щелканиха, ул Сиреневая, д 3 |  | Приборы с поддержкой протокола СПОДЭС - МИР С-04 (СПОДЭС) | 48202422028102 | 11.01.2022 | 20.01.2022 | 11.01.2022 |  | 3 | 1 | 1 | [6 empty] | 8102 | Высокий уровень доступа (HLS) | 00000000 |  | 48447521115215 (МИР - МИР МК-01А)¦Класс=Маршрут через МИР МК-01¦Приоритет=0¦Категория=Комбинированный¦Читать данные из УСПД=True |  | Некрасовский РЭС
a5fd472a-f076-4496-89cf-e6cb3d792930 | Ярэнерго | Некрасовский РЭС | Подстанция 35/10кВ Моделово-2 | 35 кВ |  |  |  |  | 10 кВ | СШ-2 | Ф-10 Д. Городище | Ячейка присоединения | ВЛ 10кВ № 10 ПС Моделово-2 | [5 empty] | ТП 315 (Щелканиха) | СШ-1 | ПС Моделово-2 Ф-10 |  | СШ-1 | яч. 1 | Ячейка присоединения | ЛЭП-1 | Ярославская обл, Некрасовский р-н, деревня Щелканиха, ул Сиреневая, д 5 |  | Приборы с поддержкой протокола СПОДЭС - МИР С-05 (СПОДЭС) | 48184921525941 | 11.01.2022 | 20.01.2022 | 11.01.2022 |  | 3 | 1 | 1 | [6 empty] | 5941 | Высокий уровень доступа (HLS) | 00000000 |  | 48447521115215 (МИР - МИР МК-01А)¦Класс=Маршрут через МИР МК-01¦Приоритет=0¦Категория=Комбинированный¦Читать данные из УСПД=True |  | Некрасовский РЭС
d2d04444-ee98-4b3a-98e8-28766b9d4563 | Ярэнерго | Некрасовский РЭС | Подстанция 35/10кВ Моделово-2 | 35 кВ |  |  |  |  | 10 кВ | СШ-2 | Ф-10 Д. Городище | Ячейка присоединения | ВЛ 10кВ № 10 ПС Моделово-2 | [5 empty] | ТП 315 (Щелканиха) | СШ-1 | ПС Моделово-2 Ф-10 |  | СШ-1 | яч. 1 | Ячейка присоединения | ЛЭП-1 | Ярославская обл, Некрасовский р-н, деревня Щелканиха, д 4 |  | Приборы с поддержкой протокола СПОДЭС - МИР С-04 (СПОДЭС) | 48202422027844 | 11.01.2022 | 20.01.2022 | 11.01.2022 |  | 3 | 1 | 1 | [6 empty] | 7844 | Высокий уровень доступа (HLS) | 00000000 |  | 48447521115215 (МИР - МИР МК-01А)¦Класс=Маршрут через МИР МК-01¦Приоритет=0¦Категория=Комбинированный¦Читать данные из УСПД=True |  | Некрасовский РЭС
87a934c4-8c80-4600-ab6b-a02341c64634 | Ярэнерго | Некрасовский РЭС | Подстанция 35/10кВ Моделово-2 | 35 кВ |  |  |  |  | 10 кВ | СШ-2 | Ф-10 Д. Городище | Ячейка присоединения | ВЛ 10кВ № 10 ПС Моделово-2 | [5 empty] | ТП 315 (Щелканиха) | СШ-1 | ПС Моделово-2 Ф-10 |  | СШ-1 | яч. 1 | Ячейка присоединения | ЛЭП-1 | Ярославская обл, Некрасовский р-н, деревня Щелканиха, ул Сиреневая, д 6 |  | Приборы с поддержкой протокола СПОДЭС - МИР С-04 (СПОДЭС) | 48202422027851 | 11.01.2022 | 20.01.2022 | 11.01.2022 |  | 3 | 1 | 1 | [6 empty] | 7851 | Высокий уровень доступа (HLS) | 00000000 |  | 48447521115215 (МИР - МИР МК-01А)¦Класс=Маршрут через МИР МК-01¦Приоритет=0¦Категория=Комбинированный¦Читать данные из УСПД=True |  | Некрасовский РЭС
7c1a8def-0ad8-4c21-a4b7-4a8be263d9a0 | Ярэнерго | Некрасовский РЭС | Подстанция 35/10кВ Моделово-2 | 35 кВ |  |  |  |  | 10 кВ | СШ-2 | Ф-10 Д. Городище | Ячейка присоединения | ВЛ 10кВ № 10 ПС Моделово-2 | [5 empty] | ТП 315 (Щелканиха) | СШ-1 | ПС Моделово-2 Ф-10 |  | СШ-1 | яч. 1 | Ячейка присоединения | ЛЭП-1 | Ярославская обл, Некрасовский р-н, деревня Щелканиха, д 9 |  | Приборы с поддержкой протокола СПОДЭС - МИР С-05 (СПОДЭС) | 48184921526469 | 11.01.2022 | 20.01.2022 | 11.01.2022 |  | 3 | 1 | 1 | [6 empty] | 6469 | Высокий уровень доступа (HLS) | 00000000 |  | 48447521115215 (МИР - МИР МК-01А)¦Класс=Маршрут через МИР МК-01¦Приоритет=0¦Категория=Комбинированный¦Читать данные из УСПД=True |  | Некрасовский РЭС
045171f0-94a5-4980-b879-89110df2d9cc | Ярэнерго | Некрасовский РЭС | Подстанция 35/10кВ Моделово-2 | 35 кВ |  |  |  |  | 10 кВ | СШ-2 | Ф-10 Д. Городище | Ячейка присоединения | ВЛ 10кВ № 10 ПС Моделово-2 | [5 empty] | ТП 315 (Щелканиха) | СШ-1 | ПС Моделово-2 Ф-10 |  | СШ-1 | яч. 1 | Ячейка присоединения | ЛЭП-1 | Ярославская обл, Некрасовский р-н, деревня Щелканиха, д 9а |  | Приборы с поддержкой протокола СПОДЭС - МИР С-04 (СПОДЭС) | 48202422028068 | 11.01.2022 | 20.01.2022 | 11.01.2022 |  | 3 | 1 | 1 | [6 empty] | 8068 | Высокий уровень доступа (HLS) | 00000000 |  | 48447521115215 (МИР - МИР МК-01А)¦Класс=Маршрут через МИР МК-01¦Приоритет=0¦Категория=Комбинированный¦Читать данные из УСПД=True |  | Некрасовский РЭС
9cb0736b-3865-4a1d-9fd0-c835d2cc9327 | Ярэнерго | Некрасовский РЭС | Подстанция 35/10кВ Моделово-2 | 35 кВ |  |  |  |  | 10 кВ | СШ-2 | Ф-10 Д. Городище | Ячейка присоединения | ВЛ 10кВ № 10 ПС Моделово-2 | [5 empty] | ТП 315 (Щелканиха) | СШ-1 | ПС Моделово-2 Ф-10 |  | СШ-1 | яч. 1 | Ячейка присоединения | ЛЭП-1 | Ярославская обл, Некрасовский р-н, деревня Щелканиха, д За домом №15 |  | Приборы с поддержкой протокола СПОДЭС - МИР С-04 (СПОДЭС) | 48202422028153 | 11.01.2022 | 20.01.2022 | 11.01.2022 |  | 3 | 1 | 1 | [6 empty] | 8153 | Высокий уровень доступа (HLS) | 00000000 |  | 48447521115215 (МИР - МИР МК-01А)¦Класс=Маршрут через МИР МК-01¦Приоритет=0¦Категория=Комбинированный¦Читать данные из УСПД=True |  | Некрасовский РЭС
0c88d3fd-1286-47e4-a326-7148ae4948a2 | Ярэнерго | Некрасовский РЭС | Подстанция 35/10кВ Моделово-2 | 35 кВ |  |  |  |  | 10 кВ | СШ-2 | Ф-10 Д. Городище | Ячейка присоединения | ВЛ 10кВ № 10 ПС Моделово-2 | [5 empty] | ТП 315 (Щелканиха) | СШ-1 | ПС Моделово-2 Ф-10 |  | СШ-1 | яч. 1 | Ячейка присоединения | ЛЭП-1 | Ярославская обл, Некрасовский р-н, деревня Щелканиха, д За домом №9а |  | Приборы с поддержкой протокола СПОДЭС - МИР С-05 (СПОДЭС) | 48184921526219 | 11.01.2022 | 20.01.2022 | 11.01.2022 |  | 3 | 1 | 1 | [6 empty] | 6219 | Высокий уровень доступа (HLS) | 00000000 |  | 48447521115215 (МИР - МИР МК-01А)¦Класс=Маршрут через МИР МК-01¦Приоритет=0¦Категория=Комбинированный¦Читать данные из УСПД=True |  | Некрасовский РЭС
6b63ae59-e123-4f79-882d-c1e409857754 | Ярэнерго | Некрасовский РЭС | Подстанция 35/10кВ Моделово-2 | 35 кВ |  |  |  |  | 10 кВ | СШ-2 | Ф-10 Д. Городище | Ячейка присоединения | ВЛ 10кВ № 10 ПС Моделово-2 | [5 empty] | ТП 315 (Щелканиха) | СШ-1 | ПС Моделово-2 Ф-10 |  | СШ-1 | яч. 1 | Ячейка присоединения | ЛЭП-1 | Ярославская обл, Некрасовский р-н, деревня Щелканиха, д Ст. учет №1107132696 |  | Приборы с поддержкой протокола СПОДЭС - МИР С-04 (СПОДЭС) | 48202422028156 | 11.01.2022 | 20.01.2022 | 11.01.2022 |  | 3 | 1 | 1 | [6 empty] | 8156 | Высокий уровень доступа (HLS) | 00000000 |  | 48447521115215 (МИР - МИР МК-01А)¦Класс=Маршрут через МИР МК-01¦Приоритет=0¦Категория=Комбинированный¦Читать данные из УСПД=True |  | Некрасовский РЭС
8fec1a04-7e30-41da-8399-d15b411140cc | Ярэнерго | Некрасовский РЭС | Подстанция 35/10кВ Моделово-2 | 35 кВ |  |  |  |  | 10 кВ | СШ-2 | Ф-10 Д. Городище | Ячейка присоединения | ВЛ 10кВ № 10 ПС Моделово-2 | [5 empty] | ТП 315 (Щелканиха) | СШ-1 | ПС Моделово-2 Ф-10 |  | СШ-1 | яч. 1 | Ячейка присоединения | ЛЭП-1 | Ярославская обл, Некрасовский р-н, деревня Щелканиха, д Коричневый забор |  | Приборы с поддержкой протокола СПОДЭС - МИР С-05 (СПОДЭС) | 48184921526472 | 11.01.2022 | 20.01.2022 | 11.01.2022 |  | 3 | 1 | 1 | [6 empty] | 6472 | Высокий уровень доступа (HLS) | 00000000 |  | 48447521115215 (МИР - МИР МК-01А)¦Класс=Маршрут через МИР МК-01¦Приоритет=0¦Категория=Комбинированный¦Читать данные из УСПД=True |  | Некрасовский РЭС
caad2c46-a86a-44f1-8fe0-fd82485a3644 | Ярэнерго | Некрасовский РЭС | Подстанция 35/10кВ Моделово-2 | 35 кВ |  |  |  |  | 10 кВ | СШ-2 | Ф-10 Д. Городище | Ячейка присоединения | ВЛ 10кВ № 10 ПС Моделово-2 | [5 empty] | ТП 315 (Щелканиха) | СШ-1 | ПС Моделово-2 Ф-10 |  | СШ-1 | яч. 1 | Ячейка присоединения | ЛЭП-1 | Ярославская обл, Некрасовский р-н, деревня Щелканиха, д Серый забор |  | Приборы с поддержкой протокола СПОДЭС - МИР С-05 (СПОДЭС) | 48184921526540 | 11.01.2022 | 20.01.2022 | 11.01.2022 |  | 3 | 1 | 1 | [6 empty] | 6540 | Высокий уровень доступа (HLS) | 00000000 |  | 48447521115215 (МИР - МИР МК-01А)¦Класс=Маршрут через МИР МК-01¦Приоритет=0¦Категория=Комбинированный¦Читать данные из УСПД=True |  | Некрасовский РЭС
12065e80-28b5-4c57-a7e1-f22f609de601 | Ярэнерго | Некрасовский РЭС | Подстанция 35/10кВ Моделово-2 | 35 кВ |  |  |  |  | 10 кВ | СШ-2 | Ф-10 Д. Городище | Ячейка присоединения | ВЛ 10кВ № 10 ПС Моделово-2 | [5 empty] | ТП 315 (Щелканиха) | СШ-1 | ПС Моделово-2 Ф-10 |  | СШ-1 | яч. 1 | Ячейка присоединения | ЛЭП-1 | Ярославская обл, Некрасовский р-н, деревня Щелканиха, д Ст. учет №120110006 |  | Приборы с поддержкой протокола СПОДЭС - МИР С-05 (СПОДЭС) | 48184921525905 | 11.01.2022 | 20.01.2022 | 11.01.2022 |  | 3 | 1 | 1 | [6 empty] | 5905 | Высокий уровень доступа (HLS) | 00000000 |  | 48447521115215 (МИР - МИР МК-01А)¦Класс=Маршрут через МИР МК-01¦Приоритет=0¦Категория=Комбинированный¦Читать данные из УСПД=True |  | Некрасовский РЭС
70030043-1589-44a1-9391-de4e2d7fc68e | Ярэнерго | Некрасовский РЭС | Подстанция 35/10кВ Моделово-2 | 35 кВ |  |  |  |  | 10 кВ | СШ-2 | Ф-10 Д. Городище | Ячейка присоединения | ВЛ 10кВ № 10 ПС Моделово-2 | [5 empty] | ТП 315 (Щелканиха) | СШ-1 | ПС Моделово-2 Ф-10 |  | СШ-1 | яч. 1 | Ячейка присоединения | ЛЭП-1 | Ярославская обл, Некрасовский р-н, деревня Щелканиха, д Ст. учет №1205122252 |  | Приборы с поддержкой протокола СПОДЭС - МИР С-05 (СПОДЭС) | 48184921526452 | 11.01.2022 | 20.01.2022 | 11.01.2022 |  | 3 | 1 | 1 | [6 empty] | 6452 | Высокий уровень доступа (HLS) | 00000000 |  | 48447521115215 (МИР - МИР МК-01А)¦Класс=Маршрут через МИР МК-01¦Приоритет=0¦Категория=Комбинированный¦Читать данные из УСПД=True |  | Некрасовский РЭС
15f03ba4-3bef-43a8-a0d7-24c914aee621 | Ярэнерго | Некрасовский РЭС | Подстанция 35/10кВ Моделово-2 | 35 кВ |  |  |  |  | 10 кВ | СШ-2 | Ф-10 Д. Городище | Ячейка присоединения | ВЛ 10кВ № 10 ПС Моделово-2 | [5 empty] | ТП 315 (Щелканиха) | СШ-1 | ПС Моделово-2 Ф-10 |  | СШ-1 | яч. 1 | Ячейка присоединения | ЛЭП-1 | Ярославская обл, Некрасовский р-н, деревня Щелканиха, д Ст. учет №1206120825 |  | Приборы с поддержкой протокола СПОДЭС - МИР С-05 (СПОДЭС) | 48184921525875 | 11.01.2022 | 20.01.2022 | 11.01.2022 |  | 3 | 1 | 1 | [6 empty] | 5875 | Высокий уровень доступа (HLS) | 00000000 |  | 48447521115215 (МИР - МИР МК-01А)¦Класс=Маршрут через МИР МК-01¦Приоритет=0¦Категория=Комбинированный¦Читать данные из УСПД=True |  | Некрасовский РЭС
2b8dde58-a4ed-4f5e-82d4-ee3e7a26af2d | Ярэнерго | Некрасовский РЭС | Подстанция 35/10кВ Моделово-2 | 35 кВ |  |  |  |  | 10 кВ | СШ-2 | Ф-10 Д. Городище | Ячейка присоединения | ВЛ 10кВ № 10 ПС Моделово-2 | [5 empty] | ТП 315 (Щелканиха) | СШ-1 | ПС Моделово-2 Ф-10 |  | СШ-1 | яч. 1 | Ячейка присоединения | ЛЭП-1 | Ярославская обл, Некрасовский р-н, деревня Щелканиха, д Ст. учет №19414573 |  | Приборы с поддержкой протокола СПОДЭС - МИР С-05 (СПОДЭС) | 48184921525918 | 11.01.2022 | 20.01.2022 | 11.01.2022 |  | 3 | 1 | 1 | [6 empty] | 5918 | Высокий уровень доступа (HLS) | 00000000 |  | 48447521115215 (МИР - МИР МК-01А)¦Класс=Маршрут через МИР МК-01¦Приоритет=0¦Категория=Комбинированный¦Читать данные из УСПД=True |  | Некрасовский РЭС
80f21253-d0a8-4729-8a3a-7d38bfffd1cc | Ярэнерго | Некрасовский РЭС | Подстанция 35/10кВ Моделово-2 | 35 кВ |  |  |  |  | 10 кВ | СШ-2 | Ф-10 Д. Городище | Ячейка присоединения | ВЛ 10кВ № 10 ПС Моделово-2 | [5 empty] | ТП 315 (Щелканиха) | СШ-1 | ПС Моделово-2 Ф-10 |  | СШ-1 | яч. 1 | Ячейка присоединения | ЛЭП-1 | Ярославская обл, Некрасовский р-н, деревня Щелканиха, д Участок напротив дома №16 |  | Приборы с поддержкой протокола СПОДЭС - МИР С-05 (СПОДЭС) | 48184921525895 | 11.01.2022 | 20.01.2022 | 11.01.2022 |  | 3 | 1 | 1 | [6 empty] | 5895 | Высокий уровень доступа (HLS) | 00000000 |  | 48447521115215 (МИР - МИР МК-01А)¦Класс=Маршрут через МИР МК-01¦Приоритет=0¦Категория=Комбинированный¦Читать данные из УСПД=True |  | Некрасовский РЭС
31ddbbb1-26c6-4b87-98e5-c50abcbd4c71 | Ярэнерго | Некрасовский РЭС | Подстанция 35/10кВ Моделово-2 | 35 кВ |  |  |  |  | 10 кВ | СШ-2 | Ф-10 Д. Городище | Ячейка присоединения | ВЛ 10кВ № 10 ПС Моделово-2 | [5 empty] | ТП 315 (Щелканиха) | СШ-1 | ПС Моделово-2 Ф-10 |  | СШ-1 | ввод Т1 | Ячейка нижней обмотки силового трансформатора |  |  |  | Приборы с поддержкой протокола СПОДЭС - МИР С-07 (СПОДЭС) | 47971121454582 | 11.01.2022 | 20.01.2022 | 11.01.2022 |  | 3 | 30 | 1 | [6 empty] | 4582 | Высокий уровень доступа (HLS) | 00000000 |  | 48447521115215 (МИР - МИР МК-01А)¦Класс=Маршрут через МИР МК-01¦Приоритет=0¦Категория=Комбинированный¦Читать данные из УСПД=True |  | Некрасовский РЭС
44d70d1b-b731-4767-a145-ad42d9531bee | Ярэнерго | Некрасовский РЭС | Подстанция 35/10кВ Моделово-2 | 35 кВ |  |  |  |  | 10 кВ | СШ-2 | Ф-10 Д. Городище | Ячейка присоединения | ВЛ 10кВ № 10 ПС Моделово-2 | [5 empty] | ТП 316 (Курдин) | СШ-1 | ПС Моделово-2 Ф-10 |  | СШ-1 | ввод Т1 | Ячейка нижней обмотки силового трансформатора |  |  |  | Приборы с поддержкой протокола СПОДЭС - МИР С-07 (СПОДЭС) | 47971121504964 | 11.01.2022 | 22.01.2022 | 11.01.2022 |  | 3 | 200 | 1 | [6 empty] | 4964 | Высокий уровень доступа (HLS) | 00000000 |  | 48447521126053 (МИР - МИР МК-01А)¦Класс=Маршрут через МИР МК-01¦Приоритет=0¦Категория=Комбинированный¦Читать данные из УСПД=True |  | Некрасовский РЭС
1ce66416-5d4f-429a-805f-fc29416bc95d | Ярэнерго | Некрасовский РЭС | Подстанция 35/10кВ Моделово-2 | 35 кВ |  |  |  |  | 10 кВ | СШ-2 | Ф-10 Д. Городище | Ячейка присоединения | ВЛ 10кВ № 10 ПС Моделово-2 | [5 empty] | ТП 316 (Курдин) | СШ-1 | ПС Моделово-2 Ф-10 |  | СШ-1 | яч. 1 | Ячейка присоединения | ЛЭП-1 | Ярославская обл, Некрасовский р-н, деревня Нагорново, ул Лесная, д 10 |  | Приборы с поддержкой протокола СПОДЭС - МИР С-04 (СПОДЭС) | 48202422028149 | 11.01.2022 | 22.01.2022 | 11.01.2022 |  | 3 | 1 | 1 | [6 empty] | 8149 | Высокий уровень доступа (HLS) | 00000000 |  | 48447521126053 (МИР - МИР МК-01А)¦Класс=Маршрут через МИР МК-01¦Приоритет=0¦Категория=Комбинированный¦Читать данные из УСПД=True |  | Некрасовский РЭС
41ce97e4-caf3-4922-9158-7c8e7bdcc53d | Ярэнерго | Некрасовский РЭС | Подстанция 35/10кВ Моделово-2 | 35 кВ |  |  |  |  | 10 кВ | СШ-2 | Ф-10 Д. Городище | Ячейка присоединения | ВЛ 10кВ № 10 ПС Моделово-2 | [5 empty] | ТП 316 (Курдин) | СШ-1 | ПС Моделово-2 Ф-10 |  | СШ-1 | яч. 1 | Ячейка присоединения | ЛЭП-1 | Ярославская обл, Некрасовский р-н, деревня Нагорново, ул Лесная, д 11 |  | Приборы с поддержкой протокола СПОДЭС - МИР С-04 (СПОДЭС) | 48202422027764 | 11.01.2022 | 22.01.2022 | 11.01.2022 |  | 3 | 1 | 1 | [6 empty] | 7764 | Высокий уровень доступа (HLS) | 00000000 |  | 48447521126053 (МИР - МИР МК-01А)¦Класс=Маршрут через МИР МК-01¦Приоритет=0¦Категория=Комбинированный¦Читать данные из УСПД=True |  | Некрасовский РЭС
933654f6-e09e-468f-a2cd-c9e324c9bea8 | Ярэнерго | Некрасовский РЭС | Подстанция 35/10кВ Моделово-2 | 35 кВ |  |  |  |  | 10 кВ | СШ-2 | Ф-10 Д. Городище | Ячейка присоединения | ВЛ 10кВ № 10 ПС Моделово-2 | [5 empty] | ТП 316 (Курдин) | СШ-1 | ПС Моделово-2 Ф-10 |  | СШ-1 | яч. 1 | Ячейка присоединения | ЛЭП-1 | Ярославская обл, Некрасовский р-н, деревня Нагорново, ул Лесная, д 12 |  | Приборы с поддержкой протокола СПОДЭС - МИР С-04 (СПОДЭС) | 48202422027856 | 11.01.2022 | 22.01.2022 | 11.01.2022 |  | 3 | 1 | 1 | [6 empty] | 7856 | Высокий уровень доступа (HLS) | 00000000 |  | 48447521126053 (МИР - МИР МК-01А)¦Класс=Маршрут через МИР МК-01¦Приоритет=0¦Категория=Комбинированный¦Читать данные из УСПД=True |  | Некрасовский РЭС
d33dc4d1-bd83-40a9-ac30-c6a0e8be1ed4 | Ярэнерго | Некрасовский РЭС | Подстанция 35/10кВ Моделово-2 | 35 кВ |  |  |  |  | 10 кВ | СШ-2 | Ф-10 Д. Городище | Ячейка присоединения | ВЛ 10кВ № 10 ПС Моделово-2 | [5 empty] | ТП 316 (Курдин) | СШ-1 | ПС Моделово-2 Ф-10 |  | СШ-1 | яч. 1 | Ячейка присоединения | ЛЭП-1 | Ярославская обл, Некрасовский р-н, деревня Нагорново, д 3 оп. от ТП. Коричневый ящик. |  | Приборы с поддержкой протокола СПОДЭС - МИР С-04 (СПОДЭС) | 48202421527403 | 11.01.2022 | 22.01.2022 | 11.01.2022 |  | 3 | 1 | 1 | [6 empty] | 7403 | Высокий уровень доступа (HLS) | 00000000 |  | 48447521126053 (МИР - МИР МК-01А)¦Класс=Маршрут через МИР МК-01¦Приоритет=0¦Категория=Комбинированный¦Читать данные из УСПД=True |  | Некрасовский РЭС
e3e8500c-3bb7-47b7-9ac3-0d9f98aabe8b | Ярэнерго | Некрасовский РЭС | Подстанция 35/10кВ Моделово-2 | 35 кВ |  |  |  |  | 10 кВ | СШ-2 | Ф-10 Д. Городище | Ячейка присоединения | ВЛ 10кВ № 10 ПС Моделово-2 | [5 empty] | ТП 316 (Курдин) | СШ-1 | ПС Моделово-2 Ф-10 |  | СШ-1 | яч. 1 | Ячейка присоединения | ЛЭП-1 | Ярославская обл, Некрасовский р-н, деревня Нагорново, д Ст. учет №1109120719 |  | Приборы с поддержкой протокола СПОДЭС - МИР С-04 (СПОДЭС) | 48202422027702 | 11.01.2022 | 22.01.2022 | 11.01.2022 |  | 3 | 1 | 1 | [6 empty] | 7702 | Высокий уровень доступа (HLS) | 00000000 |  | 48447521126053 (МИР - МИР МК-01А)¦Класс=Маршрут через МИР МК-01¦Приоритет=0¦Категория=Комбинированный¦Читать данные из УСПД=True |  | Некрасовский РЭС
2ab643aa-4719-4e04-8a25-7d7bd50a9e4d | Ярэнерго | Некрасовский РЭС | Подстанция 35/10кВ Моделово-2 | 35 кВ |  |  |  |  | 10 кВ | СШ-2 | Ф-10 Д. Городище | Ячейка присоединения | ВЛ 10кВ № 10 ПС Моделово-2 | [5 empty] | ТП 316 (Курдин) | СШ-1 | ПС Моделово-2 Ф-10 |  | СШ-1 | яч. 1 | Ячейка присоединения | ЛЭП-1 | Ярославская обл, Некрасовский р-н, деревня Нагорново, д Ст. учет №1108120837 |  | Приборы с поддержкой протокола СПОДЭС - МИР С-04 (СПОДЭС) | 48202422027850 | 11.01.2022 | 22.01.2022 | 11.01.2022 |  | 3 | 1 | 1 | [6 empty] | 7850 | Высокий уровень доступа (HLS) | 00000000 |  | 48447521126053 (МИР - МИР МК-01А)¦Класс=Маршрут через МИР МК-01¦Приоритет=0¦Категория=Комбинированный¦Читать данные из УСПД=True |  | Некрасовский РЭС
dc2ac76f-5e4a-434b-95ed-728f1f1f2a57 | Ярэнерго | Некрасовский РЭС | Подстанция 35/10кВ Моделово-2 | 35 кВ |  |  |  |  | 10 кВ | СШ-2 | Ф-10 Д. Городище | Ячейка присоединения | ВЛ 10кВ № 10 ПС Моделово-2 | [5 empty] | ТП 316 (Курдин) | СШ-1 | ПС Моделово-2 Ф-10 |  | СШ-1 | яч. 1 | Ячейка присоединения | ЛЭП-1 | Ярославская обл, Некрасовский р-н, деревня Нагорново, д Ст. учет №1109122029 |  | Приборы с поддержкой протокола СПОДЭС - МИР С-04 (СПОДЭС) | 48202422028112 | 11.01.2022 | 22.01.2022 | 11.01.2022 |  | 3 | 1 | 1 | [6 empty] | 8112 | Высокий уровень доступа (HLS) | 00000000 |  | 48447521126053 (МИР - МИР МК-01А)¦Класс=Маршрут через МИР МК-01¦Приоритет=0¦Категория=Комбинированный¦Читать данные из УСПД=True |  | Некрасовский РЭС
8ceb0359-3e0f-4ec2-a859-f7baf4cdfc88 | Ярэнерго | Некрасовский РЭС | Подстанция 35/10кВ Моделово-2 | 35 кВ |  |  |  |  | 10 кВ | СШ-2 | Ф-10 Д. Городище | Ячейка присоединения | ВЛ 10кВ № 10 ПС Моделово-2 | [5 empty] | ТП 316 (Курдин) | СШ-1 | ПС Моделово-2 Ф-10 |  | СШ-1 | яч. 1 | Ячейка присоединения | ЛЭП-1 | Ярославская обл, Некрасовский р-н, деревня Нагорново, д Ст. учет №1109122041 |  | Приборы с поддержкой протокола СПОДЭС - МИР С-04 (СПОДЭС) | 48202422027787 | 11.01.2022 | 22.01.2022 | 11.01.2022 |  | 3 | 1 | 1 | [6 empty] | 7787 | Высокий уровень доступа (HLS) | 00000000 |  | 48447521126053 (МИР - МИР МК-01А)¦Класс=Маршрут через МИР МК-01¦Приоритет=0¦Категория=Комбинированный¦Читать данные из УСПД=True |  | Некрасовский РЭС
2cbd00d3-a0e0-4bfc-aab0-cd1cee8f4b22 | Ярэнерго | Некрасовский РЭС | Подстанция 35/10кВ Моделово-2 | 35 кВ |  |  |  |  | 10 кВ | СШ-2 | Ф-10 Д. Городище | Ячейка присоединения | ВЛ 10кВ № 10 ПС Моделово-2 | [5 empty] | ТП 316 (Курдин) | СШ-1 | ПС Моделово-2 Ф-10 |  | СШ-1 | яч. 1 | Ячейка присоединения | ЛЭП-1 | Ярославская обл, Некрасовский р-н, деревня Нагорново, д Ст. учет №1109122110 |  | Приборы с поддержкой протокола СПОДЭС - МИР С-04 (СПОДЭС) | 48202422028083 | 11.01.2022 | 22.01.2022 | 11.01.2022 |  | 3 | 1 | 1 | [6 empty] | 8083 | Высокий уровень доступа (HLS) | 00000000 |  | 48447521126053 (МИР - МИР МК-01А)¦Класс=Маршрут через МИР МК-01¦Приоритет=0¦Категория=Комбинированный¦Читать данные из УСПД=True |  | Некрасовский РЭС
19a45a6b-060d-4252-b059-678f16d30d03 | Ярэнерго | Некрасовский РЭС | Подстанция 35/10кВ Моделово-2 | 35 кВ |  |  |  |  | 10 кВ | СШ-2 | Ф-10 Д. Городище | Ячейка присоединения | ВЛ 10кВ № 10 ПС Моделово-2 | [5 empty] | ТП 316 (Курдин) | СШ-1 | ПС Моделово-2 Ф-10 |  | СШ-1 | яч. 1 | Ячейка присоединения | ЛЭП-1 | Ярославская обл, Некрасовский р-н, деревня Нагорново, д Ст. учет №1109122147 |  | Приборы с поддержкой протокола СПОДЭС - МИР С-04 (СПОДЭС) | 48202421527657 | 11.01.2022 | 22.01.2022 | 11.01.2022 |  | 3 | 1 | 1 | [6 empty] | 7657 | Высокий уровень доступа (HLS) | 00000000 |  | 48447521126053 (МИР - МИР МК-01А)¦Класс=Маршрут через МИР МК-01¦Приоритет=0¦Категория=Комбинированный¦Читать данные из УСПД=True |  | Некрасовский РЭС
2e088d2a-5c82-43a3-ab75-6ec7318c282a | Ярэнерго | Некрасовский РЭС | Подстанция 35/10кВ Моделово-2 | 35 кВ |  |  |  |  | 10 кВ | СШ-2 | Ф-10 Д. Городище | Ячейка присоединения | ВЛ 10кВ № 10 ПС Моделово-2 | [5 empty] | ТП 316 (Курдин) | СШ-1 | ПС Моделово-2 Ф-10 |  | СШ-1 | яч. 1 | Ячейка присоединения | ЛЭП-1 | Ярославская обл, Некрасовский р-н, деревня Нагорново, д Ст. учет №1109122587 |  | Приборы с поддержкой протокола СПОДЭС - МИР С-04 (СПОДЭС) | 48202422027820 | 11.01.2022 | 22.01.2022 | 11.01.2022 |  | 3 | 1 | 1 | [6 empty] | 7820 | Высокий уровень доступа (HLS) | 00000000 |  | 48447521126053 (МИР - МИР МК-01А)¦Класс=Маршрут через МИР МК-01¦Приоритет=0¦Категория=Комбинированный¦Читать данные из УСПД=True |  | Некрасовский РЭС
90797b49-8fcf-4cf8-aa4f-02db755bce8c | Ярэнерго | Некрасовский РЭС | Подстанция 35/10кВ Моделово-2 | 35 кВ |  |  |  |  | 10 кВ | СШ-2 | Ф-10 Д. Городище | Ячейка присоединения | ВЛ 10кВ № 10 ПС Моделово-2 | [5 empty] | ТП 316 (Курдин) | СШ-1 | ПС Моделово-2 Ф-10 |  | СШ-1 | яч. 1 | Ячейка присоединения | ЛЭП-1 | Ярославская обл, Некрасовский р-н, деревня Нагорново, д Ст. учет №1109122674 |  | Приборы с поддержкой протокола СПОДЭС - МИР С-04 (СПОДЭС) | 48202422028099 | 11.01.2022 | 22.01.2022 | 11.01.2022 |  | 3 | 1 | 1 | [6 empty] | 8099 | Высокий уровень доступа (HLS) | 00000000 |  | 48447521126053 (МИР - МИР МК-01А)¦Класс=Маршрут через МИР МК-01¦Приоритет=0¦Категория=Комбинированный¦Читать данные из УСПД=True |  | Некрасовский РЭС
a1e4dd64-bada-4445-9474-7f451b010e7d | Ярэнерго | Некрасовский РЭС | Подстанция 35/10кВ Моделово-2 | 35 кВ |  |  |  |  | 10 кВ | СШ-2 | Ф-10 Д. Городище | Ячейка присоединения | ВЛ 10кВ № 10 ПС Моделово-2 | [5 empty] | ТП 316 (Курдин) | СШ-1 | ПС Моделово-2 Ф-10 |  | СШ-1 | яч. 1 | Ячейка присоединения | ЛЭП-1 | Ярославская обл, Некрасовский р-н, деревня Нагорново, д Ст. учет №20237249 |  | Приборы с поддержкой протокола СПОДЭС - МИР С-04 (СПОДЭС) | 48202422028078 | 11.01.2022 | 22.01.2022 | 11.01.2022 |  | 3 | 1 | 1 | [6 empty] | 8078 | Высокий уровень доступа (HLS) | 00000000 |  | 48447521126053 (МИР - МИР МК-01А)¦Класс=Маршрут через МИР МК-01¦Приоритет=0¦Категория=Комбинированный¦Читать данные из УСПД=True |  | Некрасовский РЭС
f9446cb1-73e0-4e5c-a8bc-42021946e676 | Ярэнерго | Некрасовский РЭС | Подстанция 35/10кВ Моделово-2 | 35 кВ |  |  |  |  | 10 кВ | СШ-2 | Ф-10 Д. Городище | Ячейка присоединения | ВЛ 10кВ № 10 ПС Моделово-2 | [5 empty] | ТП 316 (Курдин) | СШ-1 | ПС Моделово-2 Ф-10 |  | СШ-1 | яч. 1 | Ячейка присоединения | ЛЭП-1 | Ярославская обл, Некрасовский р-н, деревня Нагорново, д Ст. учет №20235915 |  | Приборы с поддержкой протокола СПОДЭС - МИР С-04 (СПОДЭС) | 48202422028103 | 11.01.2022 | 22.01.2022 | 11.01.2022 |  | 3 | 1 | 1 | [6 empty] | 8103 | Высокий уровень доступа (HLS) | 00000000 |  | 48447521126053 (МИР - МИР МК-01А)¦Класс=Маршрут через МИР МК-01¦Приоритет=0¦Категория=Комбинированный¦Читать данные из УСПД=True |  | Некрасовский РЭС
b10c2946-e6e6-4fdf-b365-f9789390b390 | Ярэнерго | Некрасовский РЭС | Подстанция 35/10кВ Моделово-2 | 35 кВ |  |  |  |  | 10 кВ | СШ-2 | Ф-10 Д. Городище | Ячейка присоединения | ВЛ 10кВ № 10 ПС Моделово-2 | [5 empty] | ТП 316 (Курдин) | СШ-1 | ПС Моделово-2 Ф-10 |  | СШ-1 | яч. 1 | Ячейка присоединения | ЛЭП-1 | Ярославская обл, Некрасовский р-н, деревня Нагорново, д Ст. учет №20241270 |  | Приборы с поддержкой протокола СПОДЭС - МИР С-04 (СПОДЭС) | 48202422028139 | 11.01.2022 | 22.01.2022 | 11.01.2022 |  | 3 | 1 | 1 | [6 empty] | 8139 | Высокий уровень доступа (HLS) | 00000000 |  | 48447521126053 (МИР - МИР МК-01А)¦Класс=Маршрут через МИР МК-01¦Приоритет=0¦Категория=Комбинированный¦Читать данные из УСПД=True |  | Некрасовский РЭС
c5fcafdf-6cbc-4e35-bc48-9cf79de91e94 | Ярэнерго | Некрасовский РЭС | Подстанция 35/10кВ Моделово-2 | 35 кВ |  |  |  |  | 10 кВ | СШ-2 | Ф-10 Д. Городище | Ячейка присоединения | ВЛ 10кВ № 10 ПС Моделово-2 | [5 empty] | ТП 316 (Курдин) | СШ-1 | ПС Моделово-2 Ф-10 |  | СШ-1 | яч. 1 | Ячейка присоединения | ЛЭП-1 | Ярославская обл, Некрасовский р-н, деревня Нагорново, д Ст. учет №20241285 |  | Приборы с поддержкой протокола СПОДЭС - МИР С-04 (СПОДЭС) | 48202422027762 | 11.01.2022 | 22.01.2022 | 11.01.2022 |  | 3 | 1 | 1 | [6 empty] | 7762 | Высокий уровень доступа (HLS) | 00000000 |  | 48447521126053 (МИР - МИР МК-01А)¦Класс=Маршрут через МИР МК-01¦Приоритет=0¦Категория=Комбинированный¦Читать данные из УСПД=True |  | Некрасовский РЭС
70460c26-d73a-47f6-9a3c-c30c70c514ab | Ярэнерго | Некрасовский РЭС | Подстанция 35/10кВ Моделово-2 | 35 кВ |  |  |  |  | 10 кВ | СШ-2 | Ф-10 Д. Городище | Ячейка присоединения | ВЛ 10кВ № 10 ПС Моделово-2 | [5 empty] | ТП 316 (Курдин) | СШ-1 | ПС Моделово-2 Ф-10 |  | СШ-1 | яч. 1 | Ячейка присоединения | ЛЭП-1 | Ярославская обл, Некрасовский р-н, деревня Нагорново, д Ст. учет №21614718 |  | Приборы с поддержкой протокола СПОДЭС - МИР С-04 (СПОДЭС) | 48202421527392 | 11.01.2022 | 22.01.2022 | 11.01.2022 |  | 3 | 1 | 1 | [6 empty] | 7392 | Высокий уровень доступа (HLS) | 00000000 |  | 48447521126053 (МИР - МИР МК-01А)¦Класс=Маршрут через МИР МК-01¦Приоритет=0¦Категория=Комбинированный¦Читать данные из УСПД=True |  | Некрасовский РЭС
2fb790c1-9cfe-4ad3-8387-72f72fd63368 | Ярэнерго | Некрасовский РЭС | Подстанция 35/10кВ Моделово-2 | 35 кВ |  |  |  |  | 10 кВ | СШ-2 | Ф-10 Д. Городище | Ячейка присоединения | ВЛ 10кВ № 10 ПС Моделово-2 | [5 empty] | ТП 316 (Курдин) | СШ-1 | ПС Моделово-2 Ф-10 |  | СШ-1 | яч. 1 | Ячейка присоединения | ЛЭП-1 | Ярославская обл, Некрасовский р-н, деревня Нагорново, д Ст. учет №30067403 |  | Приборы с поддержкой протокола СПОДЭС - МИР С-04 (СПОДЭС) | 48202422027739 | 11.01.2022 | 22.01.2022 | 11.01.2022 |  | 3 | 1 | 1 | [6 empty] | 7739 | Высокий уровень доступа (HLS) | 00000000 |  | 48447521126053 (МИР - МИР МК-01А)¦Класс=Маршрут через МИР МК-01¦Приоритет=0¦Категория=Комбинированный¦Читать данные из УСПД=True |  | Некрасовский РЭС
a86eef44-db30-4540-8741-e5886afc1787 | Ярэнерго | Некрасовский РЭС | Подстанция 35/10кВ Моделово-2 | 35 кВ |  |  |  |  | 10 кВ | СШ-2 | Ф-10 Д. Городище | Ячейка присоединения | ВЛ 10кВ № 10 ПС Моделово-2 | [5 empty] | ТП 316 (Курдин) | СШ-1 | ПС Моделово-2 Ф-10 |  | СШ-1 | яч. 1 | Ячейка присоединения | ЛЭП-1 | Ярославская обл, Некрасовский р-н, деревня Нагорново, д Ст. учет №31640031 |  | Приборы с поддержкой протокола СПОДЭС - МИР С-04 (СПОДЭС) | 48202422027803 | 11.01.2022 | 22.01.2022 | 11.01.2022 |  | 3 | 1 | 1 | [6 empty] | 7803 | Высокий уровень доступа (HLS) | 00000000 |  | 48447521126053 (МИР - МИР МК-01А)¦Класс=Маршрут через МИР МК-01¦Приоритет=0¦Категория=Комбинированный¦Читать данные из УСПД=True |  | Некрасовский РЭС
ebe5fd76-c10f-4228-92e9-4e1f712fc4dd | Ярэнерго | Некрасовский РЭС | Подстанция 35/10кВ Моделово-2 | 35 кВ |  |  |  |  | 10 кВ | СШ-2 | Ф-10 Д. Городище | Ячейка присоединения | ВЛ 10кВ № 10 ПС Моделово-2 | [5 empty] | ТП 316 (Курдин) | СШ-1 | ПС Моделово-2 Ф-10 |  | СШ-1 | яч. 1 | Ячейка присоединения | ЛЭП-1 | Ярославская обл, Некрасовский р-н, деревня Нагорново, д Ст. учет №31640053 |  | Приборы с поддержкой протокола СПОДЭС - МИР С-04 (СПОДЭС) | 48202420461113 | 01.01.2024 | 26.04.2024 | 01.01.2024 |  | 3 | 1 | 1 | [6 empty] | 1113 | Высокий уровень доступа (HLS) | 00000000 |  | 48447521126053 (МИР - МИР МК-01А)¦Класс=Маршрут через МИР МК-01¦Приоритет=0¦Категория=Комбинированный¦Читать данные из УСПД=True |  | Некрасовский РЭС
37427b45-a288-4426-b075-4fb3960a7b54 | Ярэнерго | Некрасовский РЭС | Подстанция 35/10кВ Моделово-2 | 35 кВ |  |  |  |  | 10 кВ | СШ-2 | Ф-10 Д. Городище | Ячейка присоединения | ВЛ 10кВ № 10 ПС Моделово-2 | [5 empty] | ТП 316 (Курдин) | СШ-1 | ПС Моделово-2 Ф-10 |  | СШ-1 | яч. 1 | Ячейка присоединения | ЛЭП-1 | Ярославская обл, Некрасовский р-н, деревня Нагорново, д Ст. учет №32821218 |  | Приборы с поддержкой протокола СПОДЭС - МИР С-04 (СПОДЭС) | 48202422028088 | 11.01.2022 | 22.01.2022 | 11.01.2022 |  | 3 | 1 | 1 | [6 empty] | 8088 | Высокий уровень доступа (HLS) | 00000000 |  | 48447521126053 (МИР - МИР МК-01А)¦Класс=Маршрут через МИР МК-01¦Приоритет=0¦Категория=Комбинированный¦Читать данные из УСПД=True |  | Некрасовский РЭС
ddb8efe3-a7f8-4b19-96f1-5974559c9327 | Ярэнерго | Некрасовский РЭС | Подстанция 35/10кВ Моделово-2 | 35 кВ |  |  |  |  | 10 кВ | СШ-2 | Ф-10 Д. Городище | Ячейка присоединения | ВЛ 10кВ № 10 ПС Моделово-2 | [5 empty] | ТП 316 (Курдин) | СШ-1 | ПС Моделово-2 Ф-10 |  | СШ-1 | яч. 1 | Ячейка присоединения | ЛЭП-1 | Ярославская обл, Некрасовский р-н, деревня Нагорново, д Ст. учет №31643259 |  | Приборы с поддержкой протокола СПОДЭС - МИР С-04 (СПОДЭС) | 48202422027760 | 11.01.2022 | 22.01.2022 | 11.01.2022 |  | 3 | 1 | 1 | [6 empty] | 7760 | Высокий уровень доступа (HLS) | 00000000 |  | 48447521126053 (МИР - МИР МК-01А)¦Класс=Маршрут через МИР МК-01¦Приоритет=0¦Категория=Комбинированный¦Читать данные из УСПД=True |  | Некрасовский РЭС
c9e23ce6-2569-42bc-8d9c-dfacf597d982 | Ярэнерго | Переславский РЭС | Подстанция 110/35/10кВ Нила | 110 кВ |  |  |  |  | 10 кВ | СШ-1 | Ф-3 | Ячейка присоединения | ВЛ 10кВ № 03 ПС Нила | [5 empty] | КТП Коттеджи СУ-1 ф 3 ПС Нила | СШ-1 | Ф-3 |  | СШ-1 | ввод Т1 | Ячейка нижней обмотки силового трансформатора |  |  |  | Приборы с поддержкой протокола СПОДЭС - МИР С-07 (СПОДЭС) | 47971121504353 | 11.01.2022 | 24.01.2022 | 11.01.2022 |  | 3 | 160 | 1 | [6 empty] | 4353 | Высокий уровень доступа (HLS) | 00000000 |  | 48447521126039 (МИР - МИР МК-01А)¦Класс=Маршрут через МИР МК-01¦Приоритет=0¦Категория=Комбинированный¦Читать данные из УСПД=True |  | Переславский РЭС
b66af18b-51b7-468f-9d9a-52b43afe429f | Ярэнерго | Переславский РЭС | Подстанция 110/35/10кВ Нила | 110 кВ |  |  |  |  | 10 кВ | СШ-1 | Ф-3 | Ячейка присоединения | ВЛ 10кВ № 03 ПС Нила | [5 empty] | КТП Коттеджи СУ-1 ф 3 ПС Нила | СШ-1 | Ф-3 |  | СШ-1 | яч. 1 | Ячейка присоединения | ЛЭП-1 | Ярославская обл, Переславский р-н, село Троицкая Слобода, ул Луговая, д 10 |  | Приборы с поддержкой протокола СПОДЭС - МИР С-04 (СПОДЭС) | 48202421527653 | 11.01.2022 | 20.01.2022 | 11.01.2022 |  | 3 | 1 | 1 | [6 empty] | 7653 | Высокий уровень доступа (HLS) | 00000000 |  | 48447521126039 (МИР - МИР МК-01А)¦Класс=Маршрут через МИР МК-01¦Приоритет=0¦Категория=Комбинированный¦Читать данные из УСПД=True |  | Переславский РЭС
21ff7ec1-99f8-4a13-9c3f-d393dd1f6375 | Ярэнерго | Переславский РЭС | Подстанция 110/35/10кВ Нила | 110 кВ |  |  |  |  | 10 кВ | СШ-1 | Ф-3 | Ячейка присоединения | ВЛ 10кВ № 03 ПС Нила | [5 empty] | КТП Коттеджи СУ-1 ф 3 ПС Нила | СШ-1 | Ф-3 |  | СШ-1 | яч. 1 | Ячейка присоединения | ЛЭП-1 | Ярославская обл, Переславский р-н, село Троицкая Слобода, 1-й Слободской пер, д 14 |  | Приборы с поддержкой протокола СПОДЭС - МИР С-05 (СПОДЭС) | 48184921526617 | 11.01.2022 | 24.01.2022 | 11.01.2022 |  | 3 | 1 | 1 | [6 empty] | 6617 | Высокий уровень доступа (HLS) | 00000000 |  | 48447521126039 (МИР - МИР МК-01А)¦Класс=Маршрут через МИР МК-01¦Приоритет=0¦Категория=Комбинированный¦Читать данные из УСПД=True |  | Переславский РЭС
7fa052f4-0955-4a33-bba5-2408bbbf3175 | Ярэнерго | Переславский РЭС | Подстанция 110/35/10кВ Нила | 110 кВ |  |  |  |  | 10 кВ | СШ-1 | Ф-3 | Ячейка присоединения | ВЛ 10кВ № 03 ПС Нила | [5 empty] | КТП Коттеджи СУ-1 ф 3 ПС Нила | СШ-1 | Ф-3 |  | СШ-1 | яч. 1 | Ячейка присоединения | ЛЭП-1 | Ярославская обл, Переславский р-н, село Троицкая Слобода, ул Луговая, д 2 |  | Приборы с поддержкой протокола СПОДЭС - МИР С-04 (СПОДЭС) | 48202421527358 | 11.01.2022 | 20.01.2022 | 11.01.2022 |  | 3 | 1 | 1 | [6 empty] | 7358 | Высокий уровень доступа (HLS) | 00000000 |  | 48447521126039 (МИР - МИР МК-01А)¦Класс=Маршрут через МИР МК-01¦Приоритет=0¦Категория=Комбинированный¦Читать данные из УСПД=True |  | Переславский РЭС
9882415d-1194-4c07-87d7-45dadb802d19 | Ярэнерго | Переславский РЭС | Подстанция 110/35/10кВ Нила | 110 кВ |  |  |  |  | 10 кВ | СШ-1 | Ф-3 | Ячейка присоединения | ВЛ 10кВ № 03 ПС Нила | [5 empty] | КТП Коттеджи СУ-1 ф 3 ПС Нила | СШ-1 | Ф-3 |  | СШ-1 | яч. 1 | Ячейка присоединения | ЛЭП-1 | Ярославская обл, Переславский р-н, село Троицкая Слобода, ул Фалелеевская, д 23 |  | Приборы с поддержкой протокола СПОДЭС - МИР С-05 (СПОДЭС) | 48184921526642 | 11.01.2022 | 23.01.2022 | 11.01.2022 |  | 3 | 1 | 1 | [6 empty] | 6642 | Высокий уровень доступа (HLS) | 00000000 |  | 48447521126039 (МИР - МИР МК-01А)¦Класс=Маршрут через МИР МК-01¦Приоритет=0¦Категория=Комбинированный¦Читать данные из УСПД=True |  | Переславский РЭС
f211a6a2-24ea-469e-a079-6f33d378671e | Ярэнерго | Переславский РЭС | Подстанция 110/35/10кВ Нила | 110 кВ |  |  |  |  | 10 кВ | СШ-1 | Ф-3 | Ячейка присоединения | ВЛ 10кВ № 03 ПС Нила | [5 empty] | КТП Коттеджи СУ-1 ф 3 ПС Нила | СШ-1 | Ф-3 |  | СШ-1 | яч. 1 | Ячейка присоединения | ЛЭП-1 | Ярославская обл, Переславский р-н, село Троицкая Слобода, ул Луговая, д 3 |  | Приборы с поддержкой протокола СПОДЭС - МИР С-04 (СПОДЭС) | 48202421527344 | 11.01.2022 | 20.01.2022 | 11.01.2022 |  | 3 | 1 | 1 | [6 empty] | 7344 | Высокий уровень доступа (HLS) | 00000000 |  | 48447521126039 (МИР - МИР МК-01А)¦Класс=Маршрут через МИР МК-01¦Приоритет=0¦Категория=Комбинированный¦Читать данные из УСПД=True |  | Переславский РЭС
58af5389-aa91-46ce-9286-280b3533f0ef | Ярэнерго | Переславский РЭС | Подстанция 110/35/10кВ Нила | 110 кВ |  |  |  |  | 10 кВ | СШ-1 | Ф-3 | Ячейка присоединения | ВЛ 10кВ № 03 ПС Нила | [5 empty] | КТП Коттеджи СУ-1 ф 3 ПС Нила | СШ-1 | Ф-3 |  | СШ-1 | яч. 1 | Ячейка присоединения | ЛЭП-1 | Ярославская обл, Переславский р-н, село Троицкая Слобода, Троицкий пер, д 7а |  | Приборы с поддержкой протокола СПОДЭС - МИР С-04 (СПОДЭС) | 48202421527639 | 11.01.2022 | 20.01.2022 | 11.01.2022 |  | 3 | 1 | 1 | [6 empty] | 7639 | Высокий уровень доступа (HLS) | 00000000 |  | 48447521126039 (МИР - МИР МК-01А)¦Класс=Маршрут через МИР МК-01¦Приоритет=0¦Категория=Комбинированный¦Читать данные из УСПД=True |  | Переславский РЭС
18bff80b-5545-470d-887f-94e892587a98 | Ярэнерго | Переславский РЭС | Подстанция 110/35/10кВ Нила | 110 кВ |  |  |  |  | 10 кВ | СШ-1 | Ф-3 | Ячейка присоединения | ВЛ 10кВ № 03 ПС Нила | [5 empty] | КТП Коттеджи СУ-1 ф 3 ПС Нила | СШ-1 | Ф-3 |  | СШ-1 | яч. 1 | Ячейка присоединения | ЛЭП-1 | Ярославская обл, Переславский р-н, село Троицкая Слобода, ул Луговая, д 8 |  | Приборы с поддержкой протокола СПОДЭС - МИР С-04 (СПОДЭС) | 48202422027113 | 11.01.2022 | 20.01.2022 | 11.01.2022 |  | 3 | 1 | 1 | [6 empty] | 7113 | Высокий уровень доступа (HLS) | 00000000 |  | 48447521126039 (МИР - МИР МК-01А)¦Класс=Маршрут через МИР МК-01¦Приоритет=0¦Категория=Комбинированный¦Читать данные из УСПД=True |  | Переславский РЭС
d8b11be4-9068-4d3d-b1aa-636fc92ff905 | Ярэнерго | Переславский РЭС | Подстанция 110/35/10кВ Нила | 110 кВ |  |  |  |  | 10 кВ | СШ-1 | Ф-3 | Ячейка присоединения | ВЛ 10кВ № 03 ПС Нила | [5 empty] | КТП Коттеджи СУ-1 ф 3 ПС Нила | СШ-1 | Ф-3 |  | СШ-1 | яч. 1 | Ячейка присоединения | ЛЭП-1 | Ярославская обл, Переславский р-н, село Троицкая Слобода, Флотский пер, д 8 |  | Приборы с поддержкой протокола СПОДЭС - МИР С-04 (СПОДЭС) | 48202421527655 | 11.01.2022 | 23.01.2022 | 11.01.2022 |  | 3 | 1 | 1 | [6 empty] | 7655 | Высокий уровень доступа (HLS) | 00000000 |  | 48447521126039 (МИР - МИР МК-01А)¦Класс=Маршрут через МИР МК-01¦Приоритет=0¦Категория=Комбинированный¦Читать данные из УСПД=True |  | Переславский РЭС
aa29c2cd-ca71-4e34-86ec-1e7d9d5efd3f | Ярэнерго | Переславский РЭС | Подстанция 110/35/10кВ Нила | 110 кВ |  |  |  |  | 10 кВ | СШ-1 | Ф-3 | Ячейка присоединения | ВЛ 10кВ № 03 ПС Нила | [5 empty] | КТП Коттеджи СУ-1 ф 3 ПС Нила | СШ-1 | Ф-3 |  | СШ-1 | яч. 1 | Ячейка присоединения | ЛЭП-1 | Ярославская обл, Переславский р-н, село Троицкая Слобода, д ввод 1 |  | Приборы с поддержкой протокола СПОДЭС - МИР С-04 (СПОДЭС) | 48202422027721 | 11.01.2022 | 24.01.2022 | 11.01.2022 |  | 3 | 1 | 1 | [6 empty] | 7721 | Высокий уровень доступа (HLS) | 00000000 |  | 48447521126039 (МИР - МИР МК-01А)¦Класс=Маршрут через МИР МК-01¦Приоритет=0¦Категория=Комбинированный¦Читать данные из УСПД=True |  | Переславский РЭС
08cc07fc-ec03-40d0-8165-b7909d6ea449 | Ярэнерго | Переславский РЭС | Подстанция 110/35/10кВ Нила | 110 кВ |  |  |  |  | 10 кВ | СШ-1 | Ф-3 | Ячейка присоединения | ВЛ 10кВ № 03 ПС Нила | [5 empty] | КТП Коттеджи СУ-1 ф 3 ПС Нила | СШ-1 | Ф-3 |  | СШ-1 | яч. 1 | Ячейка присоединения | ЛЭП-1 | Ярославская обл, Переславский р-н, село Троицкая Слобода, д ввод 10 |  | Приборы с поддержкой протокола СПОДЭС - МИР С-05 (СПОДЭС) | 48184921527437 | 11.01.2022 | 23.01.2022 | 11.01.2022 |  | 3 | 1 | 1 | [6 empty] | 7437 | Высокий уровень доступа (HLS) | 00000000 |  | 48447521126039 (МИР - МИР МК-01А)¦Класс=Маршрут через МИР МК-01¦Приоритет=0¦Категория=Комбинированный¦Читать данные из УСПД=True |  | Переславский РЭС
714a6eaf-918f-4bbf-a697-d8d04b32d8dd | Ярэнерго | Переславский РЭС | Подстанция 110/35/10кВ Нила | 110 кВ |  |  |  |  | 10 кВ | СШ-1 | Ф-3 | Ячейка присоединения | ВЛ 10кВ № 03 ПС Нила | [5 empty] | КТП Коттеджи СУ-1 ф 3 ПС Нила | СШ-1 | Ф-3 |  | СШ-1 | яч. 1 | Ячейка присоединения | ЛЭП-1 | Ярославская обл, Переславский р-н, село Троицкая Слобода, д ввод 100 |  | Приборы с поддержкой протокола СПОДЭС - МИР С-04 (СПОДЭС) | 48202422027731 | 11.01.2022 | 22.01.2022 | 11.01.2022 |  | 3 | 1 | 1 | [6 empty] | 7731 | Высокий уровень доступа (HLS) | 00000000 |  | 48447521126039 (МИР - МИР МК-01А)¦Класс=Маршрут через МИР МК-01¦Приоритет=0¦Категория=Комбинированный¦Читать данные из УСПД=True |  | Переславский РЭС
df35396f-6fc7-4a12-bf5b-6901c55ad708 | Ярэнерго | Переславский РЭС | Подстанция 110/35/10кВ Нила | 110 кВ |  |  |  |  | 10 кВ | СШ-1 | Ф-3 | Ячейка присоединения | ВЛ 10кВ № 03 ПС Нила | [5 empty] | КТП Коттеджи СУ-1 ф 3 ПС Нила | СШ-1 | Ф-3 |  | СШ-1 | яч. 1 | Ячейка присоединения | ЛЭП-1 | Ярославская обл, Переславский р-н, село Троицкая Слобода, д ввод 101 |  | Приборы с поддержкой протокола СПОДЭС - МИР С-04 (СПОДЭС) | 48202422027712 | 11.01.2022 | 22.01.2022 | 11.01.2022 |  | 3 | 1 | 1 | [6 empty] | 7712 | Высокий уровень доступа (HLS) | 00000000 |  | 48447521126039 (МИР - МИР МК-01А)¦Класс=Маршрут через МИР МК-01¦Приоритет=0¦Категория=Комбинированный¦Читать данные из УСПД=True |  | Переславский РЭС
d9149e0d-e3aa-4420-b834-44cf6ad25915 | Ярэнерго | Переславский РЭС | Подстанция 110/35/10кВ Нила | 110 кВ |  |  |  |  | 10 кВ | СШ-1 | Ф-3 | Ячейка присоединения | ВЛ 10кВ № 03 ПС Нила | [5 empty] | КТП Коттеджи СУ-1 ф 3 ПС Нила | СШ-1 | Ф-3 |  | СШ-1 | яч. 1 | Ячейка присоединения | ЛЭП-1 | Ярославская обл, Переславский р-н, село Троицкая Слобода, д ввод 102 |  | Приборы с поддержкой протокола СПОДЭС - МИР С-05 (СПОДЭС) | 48184921526053 | 11.01.2022 | 22.01.2022 | 11.01.2022 |  | 3 | 1 | 1 | [6 empty] | 6053 | Высокий уровень доступа (HLS) | 00000000 |  | 48447521126039 (МИР - МИР МК-01А)¦Класс=Маршрут через МИР МК-01¦Приоритет=0¦Категория=Комбинированный¦Читать данные из УСПД=True |  | Переславский РЭС
76503486-c680-4bfd-a84b-b2bb0bf767a5 | Ярэнерго | Переславский РЭС | Подстанция 110/35/10кВ Нила | 110 кВ |  |  |  |  | 10 кВ | СШ-1 | Ф-3 | Ячейка присоединения | ВЛ 10кВ № 03 ПС Нила | [5 empty] | КТП Коттеджи СУ-1 ф 3 ПС Нила | СШ-1 | Ф-3 |  | СШ-1 | яч. 1 | Ячейка присоединения | ЛЭП-1 | Ярославская обл, Переславский р-н, село Троицкая Слобода, д ввод 102 |  | Приборы с поддержкой протокола СПОДЭС - МИР С-04 (СПОДЭС) | 48202422027062 | 11.01.2022 | 22.01.2022 | 11.01.2022 |  | 3 | 1 | 1 | [6 empty] | 7062 | Высокий уровень доступа (HLS) | 00000000 |  | 48447521126039 (МИР - МИР МК-01А)¦Класс=Маршрут через МИР МК-01¦Приоритет=0¦Категория=Комбинированный¦Читать данные из УСПД=True |  | Переславский РЭС
c83e734d-308b-496c-9190-80f57732f7a2 | Ярэнерго | Переславский РЭС | Подстанция 110/35/10кВ Нила | 110 кВ |  |  |  |  | 10 кВ | СШ-1 | Ф-3 | Ячейка присоединения | ВЛ 10кВ № 03 ПС Нила | [5 empty] | КТП Коттеджи СУ-1 ф 3 ПС Нила | СШ-1 | Ф-3 |  | СШ-1 | яч. 1 | Ячейка присоединения | ЛЭП-1 | Ярославская обл, Переславский р-н, село Троицкая Слобода, д ввод 105 |  | Приборы с поддержкой протокола СПОДЭС - МИР С-05 (СПОДЭС) | 48184921526497 | 11.01.2022 | 22.01.2022 | 11.01.2022 |  | 3 | 1 | 1 | [6 empty] | 6497 | Высокий уровень доступа (HLS) | 00000000 |  | 48447521126039 (МИР - МИР МК-01А)¦Класс=Маршрут через МИР МК-01¦Приоритет=0¦Категория=Комбинированный¦Читать данные из УСПД=True |  | Переславский РЭС
757c823a-7bc0-4fe2-b7fe-707f1e31fc09 | Ярэнерго | Переславский РЭС | Подстанция 110/35/10кВ Нила | 110 кВ |  |  |  |  | 10 кВ | СШ-1 | Ф-3 | Ячейка присоединения | ВЛ 10кВ № 03 ПС Нила | [5 empty] | КТП Коттеджи СУ-1 ф 3 ПС Нила | СШ-1 | Ф-3 |  | СШ-1 | яч. 1 | Ячейка присоединения | ЛЭП-1 | Ярославская обл, Переславский р-н, село Троицкая Слобода, д ввод 103 |  | Приборы с поддержкой протокола СПОДЭС - МИР С-04 (СПОДЭС) | 48202422027715 | 11.01.2022 | 22.01.2022 | 11.01.2022 |  | 3 | 1 | 1 | [6 empty] | 7715 | Высокий уровень доступа (HLS) | 00000000 |  | 48447521126039 (МИР - МИР МК-01А)¦Класс=Маршрут через МИР МК-01¦Приоритет=0¦Категория=Комбинированный¦Читать данные из УСПД=True |  | Переславский РЭС
dc4ab941-3861-4b35-943a-9dc04f1bb8d4 | Ярэнерго | Переславский РЭС | Подстанция 110/35/10кВ Нила | 110 кВ |  |  |  |  | 10 кВ | СШ-1 | Ф-3 | Ячейка присоединения | ВЛ 10кВ № 03 ПС Нила | [5 empty] | КТП Коттеджи СУ-1 ф 3 ПС Нила | СШ-1 | Ф-3 |  | СШ-1 | яч. 1 | Ячейка присоединения | ЛЭП-1 | Ярославская обл, Переславский р-н, село Троицкая Слобода, д ввод 106 |  | Приборы с поддержкой протокола СПОДЭС - МИР С-04 (СПОДЭС) | 48202422027714 | 11.01.2022 | 22.01.2022 | 11.01.2022 |  | 3 | 1 | 1 | [6 empty] | 7714 | Высокий уровень доступа (HLS) | 00000000 |  | 48447521126039 (МИР - МИР МК-01А)¦Класс=Маршрут через МИР МК-01¦Приоритет=0¦Категория=Комбинированный¦Читать данные из УСПД=True |  | Переславский РЭС
20dc7c03-ed1a-4b2a-b8ac-8a8d1ff7b3d7 | Ярэнерго | Переславский РЭС | Подстанция 110/35/10кВ Нила | 110 кВ |  |  |  |  | 10 кВ | СШ-1 | Ф-3 | Ячейка присоединения | ВЛ 10кВ № 03 ПС Нила | [5 empty] | КТП Коттеджи СУ-1 ф 3 ПС Нила | СШ-1 | Ф-3 |  | СШ-1 | яч. 1 | Ячейка присоединения | ЛЭП-1 | Ярославская обл, Переславский р-н, село Троицкая Слобода, ул Никитская, д ввод 107 |  | Приборы с поддержкой протокола СПОДЭС - МИР С-05 (СПОДЭС) | 48184921525950 | 11.01.2022 | 20.01.2022 | 11.01.2022 |  | 3 | 1 | 1 | [6 empty] | 5950 | Высокий уровень доступа (HLS) | 00000000 |  | 48447521126039 (МИР - МИР МК-01А)¦Класс=Маршрут через МИР МК-01¦Приоритет=0¦Категория=Комбинированный¦Читать данные из УСПД=True |  | Переславский РЭС
2d87fda7-bc38-4f42-b4a6-725ee429838c | Ярэнерго | Переславский РЭС | Подстанция 110/35/10кВ Нила | 110 кВ |  |  |  |  | 10 кВ | СШ-1 | Ф-3 | Ячейка присоединения | ВЛ 10кВ № 03 ПС Нила | [5 empty] | КТП Коттеджи СУ-1 ф 3 ПС Нила | СШ-1 | Ф-3 |  | СШ-1 | яч. 1 | Ячейка присоединения | ЛЭП-1 | Ярославская обл, Переславский р-н, село Троицкая Слобода, д ввод 11 |  | Приборы с поддержкой протокола СПОДЭС - МИР С-05 (СПОДЭС) | 48184921527419 | 11.01.2022 | 23.01.2022 | 11.01.2022 |  | 3 | 1 | 1 | [6 empty] | 7419 | Высокий уровень доступа (HLS) | 00000000 |  | 48447521126039 (МИР - МИР МК-01А)¦Класс=Маршрут через МИР МК-01¦Приоритет=0¦Категория=Комбинированный¦Читать данные из УСПД=True |  | Переславский РЭС
e35b9da1-7888-4531-ac44-b46ddf1dfec3 | Ярэнерго | Переславский РЭС | Подстанция 110/35/10кВ Нила | 110 кВ |  |  |  |  | 10 кВ | СШ-1 | Ф-3 | Ячейка присоединения | ВЛ 10кВ № 03 ПС Нила | [5 empty] | КТП Коттеджи СУ-1 ф 3 ПС Нила | СШ-1 | Ф-3 |  | СШ-1 | яч. 1 | Ячейка присоединения | ЛЭП-1 | Ярославская обл, Переславский р-н, село Троицкая Слобода, д ввод 110 |  | Приборы с поддержкой протокола СПОДЭС - МИР С-05 (СПОДЭС) | 48184921526629 | 11.01.2022 | 23.01.2022 | 11.01.2022 |  | 3 | 1 | 1 | [6 empty] | 6629 | Высокий уровень доступа (HLS) | 00000000 |  | 48447521126039 (МИР - МИР МК-01А)¦Класс=Маршрут через МИР МК-01¦Приоритет=0¦Категория=Комбинированный¦Читать данные из УСПД=True |  | Переславский РЭС
843e7a65-310f-4889-8bef-ddcbc985cf21 | Ярэнерго | Переславский РЭС | Подстанция 110/35/10кВ Нила | 110 кВ |  |  |  |  | 10 кВ | СШ-1 | Ф-3 | Ячейка присоединения | ВЛ 10кВ № 03 ПС Нила | [5 empty] | КТП Коттеджи СУ-1 ф 3 ПС Нила | СШ-1 | Ф-3 |  | СШ-1 | яч. 1 | Ячейка присоединения | ЛЭП-1 | Ярославская обл, Переславский р-н, село Троицкая Слобода, ул Никитская, д ввод 111 |  | Приборы с поддержкой протокола СПОДЭС - МИР С-05 (СПОДЭС) | 48184921526139 | 11.01.2022 | 20.01.2022 | 11.01.2022 |  | 3 | 1 | 1 | [6 empty] | 6139 | Высокий уровень доступа (HLS) | 00000000 |  | 48447521126039 (МИР - МИР МК-01А)¦Класс=Маршрут через МИР МК-01¦Приоритет=0¦Категория=Комбинированный¦Читать данные из УСПД=True |  | Переславский РЭС
c7d7ef22-1765-41b3-980a-5f7e9608e8aa | Ярэнерго | Переславский РЭС | Подстанция 110/35/10кВ Нила | 110 кВ |  |  |  |  | 10 кВ | СШ-1 | Ф-3 | Ячейка присоединения | ВЛ 10кВ № 03 ПС Нила | [5 empty] | КТП Коттеджи СУ-1 ф 3 ПС Нила | СШ-1 | Ф-3 |  | СШ-1 | яч. 1 | Ячейка присоединения | ЛЭП-1 | Ярославская обл, Переславский р-н, село Троицкая Слобода, д ввод 114 |  | Приборы с поддержкой протокола СПОДЭС - МИР С-04 (СПОДЭС) | 48202421527663 | 11.01.2022 | 22.01.2022 | 11.01.2022 |  | 3 | 1 | 1 | [6 empty] | 7663 | Высокий уровень доступа (HLS) | 00000000 |  | 48447521126039 (МИР - МИР МК-01А)¦Класс=Маршрут через МИР МК-01¦Приоритет=0¦Категория=Комбинированный¦Читать данные из УСПД=True |  | Переславский РЭС
2de9efb0-82f2-4f65-869e-6118b33263da | Ярэнерго | Переславский РЭС | Подстанция 110/35/10кВ Нила | 110 кВ |  |  |  |  | 10 кВ | СШ-1 | Ф-3 | Ячейка присоединения | ВЛ 10кВ № 03 ПС Нила | [5 empty] | КТП Коттеджи СУ-1 ф 3 ПС Нила | СШ-1 | Ф-3 |  | СШ-1 | яч. 1 | Ячейка присоединения | ЛЭП-1 | Ярославская обл, Переславский р-н, село Троицкая Слобода, ул Никитская, д ввод 115 |  | Приборы с поддержкой протокола СПОДЭС - МИР С-05 (СПОДЭС) | 48184921526136 | 11.01.2022 | 23.01.2022 | 11.01.2022 |  | 3 | 1 | 1 | [6 empty] | 6136 | Высокий уровень доступа (HLS) | 00000000 |  | 48447521126039 (МИР - МИР МК-01А)¦Класс=Маршрут через МИР МК-01¦Приоритет=0¦Категория=Комбинированный¦Читать данные из УСПД=True |  | Переславский РЭС
0767e116-5b68-4e98-8075-b6408c82b41e | Ярэнерго | Переславский РЭС | Подстанция 110/35/10кВ Нила | 110 кВ |  |  |  |  | 10 кВ | СШ-1 | Ф-3 | Ячейка присоединения | ВЛ 10кВ № 03 ПС Нила | [5 empty] | КТП Коттеджи СУ-1 ф 3 ПС Нила | СШ-1 | Ф-3 |  | СШ-1 | яч. 1 | Ячейка присоединения | ЛЭП-1 | Ярославская обл, Переславский р-н, село Троицкая Слобода, ул Никитская, д ввод 112 |  | Приборы с поддержкой протокола СПОДЭС - МИР С-05 (СПОДЭС) | 48184921525865 | 11.01.2022 | 20.01.2022 | 11.01.2022 |  | 3 | 1 | 1 | [6 empty] | 5865 | Высокий уровень доступа (HLS) | 00000000 |  | 48447521126039 (МИР - МИР МК-01А)¦Класс=Маршрут через МИР МК-01¦Приоритет=0¦Категория=Комбинированный¦Читать данные из УСПД=True |  | Переславский РЭС
ee54b208-f836-4d06-84e8-35f7a3f73259 | Ярэнерго | Переславский РЭС | Подстанция 110/35/10кВ Нила | 110 кВ |  |  |  |  | 10 кВ | СШ-1 | Ф-3 | Ячейка присоединения | ВЛ 10кВ № 03 ПС Нила | [5 empty] | КТП Коттеджи СУ-1 ф 3 ПС Нила | СШ-1 | Ф-3 |  | СШ-1 | яч. 1 | Ячейка присоединения | ЛЭП-1 | Ярославская обл, Переславский р-н, село Троицкая Слобода, ул Никитская, д ввод 116 |  | Приборы с поддержкой протокола СПОДЭС - МИР С-04 (СПОДЭС) | 48202422027078 | 11.01.2022 | 23.01.2022 | 11.01.2022 |  | 3 | 1 | 1 | [6 empty] | 7078 | Высокий уровень доступа (HLS) | 00000000 |  | 48447521126039 (МИР - МИР МК-01А)¦Класс=Маршрут через МИР МК-01¦Приоритет=0¦Категория=Комбинированный¦Читать данные из УСПД=True |  | Переславский РЭС
5aef3fdf-2860-4e84-9bbc-d93395cd30d1 | Ярэнерго | Переславский РЭС | Подстанция 110/35/10кВ Нила | 110 кВ |  |  |  |  | 10 кВ | СШ-1 | Ф-3 | Ячейка присоединения | ВЛ 10кВ № 03 ПС Нила | [5 empty] | КТП Коттеджи СУ-1 ф 3 ПС Нила | СШ-1 | Ф-3 |  | СШ-1 | яч. 1 | Ячейка присоединения | ЛЭП-1 | Ярославская обл, Переславский р-н, село Троицкая Слобода, ул Никитская, д ввод 117 |  | Приборы с поддержкой протокола СПОДЭС - МИР С-04 (СПОДЭС) | 48202420461088 | 01.01.2024 | 17.04.2024 | 01.01.2024 |  | 3 | 1 | 1 | [6 empty] | 1088 | Высокий уровень доступа (HLS) | 00000000 |  | 48447521126039 (МИР - МИР МК-01А)¦Класс=Маршрут через МИР МК-01¦Приоритет=0¦Категория=Комбинированный¦Читать данные из УСПД=True |  | Переславский РЭС
f4180cdb-1217-4f0f-abbd-ca45ab2ba91b | Ярэнерго | Переславский РЭС | Подстанция 110/35/10кВ Нила | 110 кВ |  |  |  |  | 10 кВ | СШ-1 | Ф-3 | Ячейка присоединения | ВЛ 10кВ № 03 ПС Нила | [5 empty] | КТП Коттеджи СУ-1 ф 3 ПС Нила | СШ-1 | Ф-3 |  | СШ-1 | яч. 1 | Ячейка присоединения | ЛЭП-1 | Ярославская обл, Переславский р-н, село Троицкая Слобода, ул Никитская, д ввод 118 |  | Приборы с поддержкой протокола СПОДЭС - МИР С-04 (СПОДЭС) | 48202422027086 | 11.01.2022 | 23.01.2022 | 11.01.2022 |  | 3 | 1 | 1 | [6 empty] | 7086 | Высокий уровень доступа (HLS) | 00000000 |  | 48447521126039 (МИР - МИР МК-01А)¦Класс=Маршрут через МИР МК-01¦Приоритет=0¦Категория=Комбинированный¦Читать данные из УСПД=True |  | Переславский РЭС
b3e72082-fe56-46ba-b476-300c0bd9049c | Ярэнерго | Переславский РЭС | Подстанция 110/35/10кВ Нила | 110 кВ |  |  |  |  | 10 кВ | СШ-1 | Ф-3 | Ячейка присоединения | ВЛ 10кВ № 03 ПС Нила | [5 empty] | КТП Коттеджи СУ-1 ф 3 ПС Нила | СШ-1 | Ф-3 |  | СШ-1 | яч. 1 | Ячейка присоединения | ЛЭП-1 | Ярославская обл, Переславский р-н, село Троицкая Слобода, ул Никитская, д ввод 119 |  | Приборы с поддержкой протокола СПОДЭС - МИР С-05 (СПОДЭС) | 48184921526155 | 11.01.2022 | 23.01.2022 | 11.01.2022 |  | 3 | 1 | 1 | [6 empty] | 6155 | Высокий уровень доступа (HLS) | 00000000 |  | 48447521126039 (МИР - МИР МК-01А)¦Класс=Маршрут через МИР МК-01¦Приоритет=0¦Категория=Комбинированный¦Читать данные из УСПД=True |  | Переславский РЭС
16e82f2c-5d9c-47d8-a7e7-0355a0ecc7a4 | Ярэнерго | Переславский РЭС | Подстанция 110/35/10кВ Нила | 110 кВ |  |  |  |  | 10 кВ | СШ-1 | Ф-3 | Ячейка присоединения | ВЛ 10кВ № 03 ПС Нила | [5 empty] | КТП Коттеджи СУ-1 ф 3 ПС Нила | СШ-1 | Ф-3 |  | СШ-1 | яч. 1 | Ячейка присоединения | ЛЭП-1 | Ярославская обл, Переславский р-н, село Троицкая Слобода, д ввод 12 |  | Приборы с поддержкой протокола СПОДЭС - МИР С-04 (СПОДЭС) | 48202420460497 | 01.01.2024 | 17.04.2024 | 01.01.2024 |  | 3 | 1 | 1 | [6 empty] | 497 | Высокий уровень доступа (HLS) | 00000000 |  | 48447521126039 (МИР - МИР МК-01А)¦Класс=Маршрут через МИР МК-01¦Приоритет=0¦Категория=Комбинированный¦Читать данные из УСПД=True |  | Переславский РЭС
24b1c904-625d-45fe-b268-559c611b87bf | Ярэнерго | Переславский РЭС | Подстанция 110/35/10кВ Нила | 110 кВ |  |  |  |  | 10 кВ | СШ-1 | Ф-3 | Ячейка присоединения | ВЛ 10кВ № 03 ПС Нила | [5 empty] | КТП Коттеджи СУ-1 ф 3 ПС Нила | СШ-1 | Ф-3 |  | СШ-1 | яч. 1 | Ячейка присоединения | ЛЭП-1 | Ярославская обл, Переславский р-н, село Троицкая Слобода, ул Никитская, д ввод 120 |  | Приборы с поддержкой протокола СПОДЭС - МИР С-05 (СПОДЭС) | 48184921525893 | 11.01.2022 | 23.01.2022 | 11.01.2022 |  | 3 | 1 | 1 | [6 empty] | 5893 | Высокий уровень доступа (HLS) | 00000000 |  | 48447521126039 (МИР - МИР МК-01А)¦Класс=Маршрут через МИР МК-01¦Приоритет=0¦Категория=Комбинированный¦Читать данные из УСПД=True |  | Переславский РЭС
4dd97110-272c-44fb-bd7a-d70a14d86c02 | Ярэнерго | Переславский РЭС | Подстанция 110/35/10кВ Нила | 110 кВ |  |  |  |  | 10 кВ | СШ-1 | Ф-3 | Ячейка присоединения | ВЛ 10кВ № 03 ПС Нила | [5 empty] | КТП Коттеджи СУ-1 ф 3 ПС Нила | СШ-1 | Ф-3 |  | СШ-1 | яч. 1 | Ячейка присоединения | ЛЭП-1 | Ярославская обл, Переславский р-н, село Троицкая Слобода, ул Никитская, д ввод 124 |  | Приборы с поддержкой протокола СПОДЭС - МИР С-04 (СПОДЭС) | 48202421527668 | 11.01.2022 | 22.01.2022 | 11.01.2022 |  | 3 | 1 | 1 | [6 empty] | 7668 | Высокий уровень доступа (HLS) | 00000000 |  | 48447521126039 (МИР - МИР МК-01А)¦Класс=Маршрут через МИР МК-01¦Приоритет=0¦Категория=Комбинированный¦Читать данные из УСПД=True |  | Переславский РЭС
57c9a35a-6183-4ec3-b9e9-1c03aaffc8ea | Ярэнерго | Переславский РЭС | Подстанция 110/35/10кВ Нила | 110 кВ |  |  |  |  | 10 кВ | СШ-1 | Ф-3 | Ячейка присоединения | ВЛ 10кВ № 03 ПС Нила | [5 empty] | КТП Коттеджи СУ-1 ф 3 ПС Нила | СШ-1 | Ф-3 |  | СШ-1 | яч. 1 | Ячейка присоединения | ЛЭП-1 | Ярославская обл, Переславский р-н, село Троицкая Слобода, д ввод 121 |  | Приборы с поддержкой протокола СПОДЭС - МИР С-05 (СПОДЭС) | 48184921525909 | 11.01.2022 | 23.01.2022 | 11.01.2022 |  | 3 | 1 | 1 | [6 empty] | 5909 | Высокий уровень доступа (HLS) | 00000000 |  | 48447521126039 (МИР - МИР МК-01А)¦Класс=Маршрут через МИР МК-01¦Приоритет=0¦Категория=Комбинированный¦Читать данные из УСПД=True |  | Переславский РЭС
e2c4437f-94cb-4d4f-96be-bbded8c5ca9d | Ярэнерго | Переславский РЭС | Подстанция 110/35/10кВ Нила | 110 кВ |  |  |  |  | 10 кВ | СШ-1 | Ф-3 | Ячейка присоединения | ВЛ 10кВ № 03 ПС Нила | [5 empty] | КТП Коттеджи СУ-1 ф 3 ПС Нила | СШ-1 | Ф-3 |  | СШ-1 | яч. 1 | Ячейка присоединения | ЛЭП-1 | Ярославская обл, Переславский р-н, село Троицкая Слобода, д ввод 123 |  | Приборы с поддержкой протокола СПОДЭС - МИР С-04 (СПОДЭС) | 48202421527648 | 11.01.2022 | 20.01.2022 | 11.01.2022 |  | 3 | 1 | 1 | [6 empty] | 7648 | Высокий уровень доступа (HLS) | 00000000 |  | 48447521126039 (МИР - МИР МК-01А)¦Класс=Маршрут через МИР МК-01¦Приоритет=0¦Категория=Комбинированный¦Читать данные из УСПД=True |  | Переславский РЭС
600e0579-b491-492a-b505-99a675ebdfb4 | Ярэнерго | Переславский РЭС | Подстанция 110/35/10кВ Нила | 110 кВ |  |  |  |  | 10 кВ | СШ-1 | Ф-3 | Ячейка присоединения | ВЛ 10кВ № 03 ПС Нила | [5 empty] | КТП Коттеджи СУ-1 ф 3 ПС Нила | СШ-1 | Ф-3 |  | СШ-1 | яч. 1 | Ячейка присоединения | ЛЭП-1 | Ярославская обл, Переславский р-н, село Троицкая Слобода, д ввод 125 |  | Приборы с поддержкой протокола СПОДЭС - МИР С-05 (СПОДЭС) | 48184921526579 | 11.01.2022 | 20.01.2022 | 11.01.2022 |  | 3 | 1 | 1 | [6 empty] | 6579 | Высокий уровень доступа (HLS) | 00000000 |  | 48447521126039 (МИР - МИР МК-01А)¦Класс=Маршрут через МИР МК-01¦Приоритет=0¦Категория=Комбинированный¦Читать данные из УСПД=True |  | Переславский РЭС
9ba7cc8f-41ab-44d6-bb4f-5265994a1f56 | Ярэнерго | Переславский РЭС | Подстанция 110/35/10кВ Нила | 110 кВ |  |  |  |  | 10 кВ | СШ-1 | Ф-3 | Ячейка присоединения | ВЛ 10кВ № 03 ПС Нила | [5 empty] | КТП Коттеджи СУ-1 ф 3 ПС Нила | СШ-1 | Ф-3 |  | СШ-1 | яч. 1 | Ячейка присоединения | ЛЭП-1 | Ярославская обл, Переславский р-н, село Троицкая Слобода, д ввод 126 |  | Приборы с поддержкой протокола СПОДЭС - МИР С-05 (СПОДЭС) | 48184921526507 | 11.01.2022 | 20.01.2022 | 11.01.2022 |  | 3 | 1 | 1 | [6 empty] | 6507 | Высокий уровень доступа (HLS) | 00000000 |  | 48447521126039 (МИР - МИР МК-01А)¦Класс=Маршрут через МИР МК-01¦Приоритет=0¦Категория=Комбинированный¦Читать данные из УСПД=True |  | Переславский РЭС
164126cf-1935-47f0-b45f-f3788219885b | Ярэнерго | Переславский РЭС | Подстанция 110/35/10кВ Нила | 110 кВ |  |  |  |  | 10 кВ | СШ-1 | Ф-3 | Ячейка присоединения | ВЛ 10кВ № 03 ПС Нила | [5 empty] | КТП Коттеджи СУ-1 ф 3 ПС Нила | СШ-1 | Ф-3 |  | СШ-1 | яч. 1 | Ячейка присоединения | ЛЭП-1 | Ярославская обл, Переславский р-н, село Троицкая Слобода, Соловеновский пер, д Ввод 127 |  | Приборы с поддержкой протокола СПОДЭС - МИР С-04 (СПОДЭС) | 48202422027098 | 11.01.2022 | 25.01.2022 | 11.01.2022 |  | 3 | 1 | 1 | [6 empty] | 7098 | Высокий уровень доступа (HLS) | 00000000 |  | 48447521126039 (МИР - МИР МК-01А)¦Класс=Маршрут через МИР МК-01¦Приоритет=0¦Категория=Комбинированный¦Читать данные из УСПД=True |  | Переславский РЭС
3be671cf-190e-47bf-baac-2f63f68ac45a | Ярэнерго | Переславский РЭС | Подстанция 110/35/10кВ Нила | 110 кВ |  |  |  |  | 10 кВ | СШ-1 | Ф-3 | Ячейка присоединения | ВЛ 10кВ № 03 ПС Нила | [5 empty] | КТП Коттеджи СУ-1 ф 3 ПС Нила | СШ-1 | Ф-3 |  | СШ-1 | яч. 1 | Ячейка присоединения | ЛЭП-1 | Ярославская обл, Переславский р-н, село Троицкая Слобода, д ввод 129/1 |  | Приборы с поддержкой протокола СПОДЭС - МИР С-05 (СПОДЭС) | 48184921525815 | 11.01.2022 | 22.01.2022 | 11.01.2022 |  | 3 | 1 | 1 | [6 empty] | 5815 | Высокий уровень доступа (HLS) | 00000000 |  | 48447521126039 (МИР - МИР МК-01А)¦Класс=Маршрут через МИР МК-01¦Приоритет=0¦Категория=Комбинированный¦Читать данные из УСПД=True |  | Переславский РЭС
65dc14e8-9890-46d9-943e-ea8ab3d93c57 | Ярэнерго | Переславский РЭС | Подстанция 110/35/10кВ Нила | 110 кВ |  |  |  |  | 10 кВ | СШ-1 | Ф-3 | Ячейка присоединения | ВЛ 10кВ № 03 ПС Нила | [5 empty] | КТП Коттеджи СУ-1 ф 3 ПС Нила | СШ-1 | Ф-3 |  | СШ-1 | яч. 1 | Ячейка присоединения | ЛЭП-1 | Ярославская обл, Переславский р-н, село Троицкая Слобода, д ввод 129 |  | Приборы с поддержкой протокола СПОДЭС - МИР С-05 (СПОДЭС) | 48184921525880 | 11.01.2022 | 22.01.2022 | 11.01.2022 |  | 3 | 1 | 1 | [6 empty] | 5880 | Высокий уровень доступа (HLS) | 00000000 |  | 48447521126039 (МИР - МИР МК-01А)¦Класс=Маршрут через МИР МК-01¦Приоритет=0¦Категория=Комбинированный¦Читать данные из УСПД=True |  | Переславский РЭС
8734b2c7-9901-4944-a831-57ff47796c35 | Ярэнерго | Переславский РЭС | Подстанция 110/35/10кВ Нила | 110 кВ |  |  |  |  | 10 кВ | СШ-1 | Ф-3 | Ячейка присоединения | ВЛ 10кВ № 03 ПС Нила | [5 empty] | КТП Коттеджи СУ-1 ф 3 ПС Нила | СШ-1 | Ф-3 |  | СШ-1 | яч. 1 | Ячейка присоединения | ЛЭП-1 | Ярославская обл, Переславский р-н, село Троицкая Слобода, д ввод 128 |  | Приборы с поддержкой протокола СПОДЭС - МИР С-05 (СПОДЭС) | 48184921526643 | 11.01.2022 | 22.01.2022 | 11.01.2022 |  | 3 | 1 | 1 | [6 empty] | 6643 | Высокий уровень доступа (HLS) | 00000000 |  | 48447521126039 (МИР - МИР МК-01А)¦Класс=Маршрут через МИР МК-01¦Приоритет=0¦Категория=Комбинированный¦Читать данные из УСПД=True |  | Переславский РЭС
568e58db-0959-4688-a66b-fcc3754aa3ad | Ярэнерго | Переславский РЭС | Подстанция 110/35/10кВ Нила | 110 кВ |  |  |  |  | 10 кВ | СШ-1 | Ф-3 | Ячейка присоединения | ВЛ 10кВ № 03 ПС Нила | [5 empty] | КТП Коттеджи СУ-1 ф 3 ПС Нила | СШ-1 | Ф-3 |  | СШ-1 | яч. 1 | Ячейка присоединения | ЛЭП-1 | Ярославская обл, Переславский р-н, село Троицкая Слобода, д ввод 13 |  | Приборы с поддержкой протокола СПОДЭС - МИР С-04 (СПОДЭС) | 48202422027116 | 11.01.2022 | 24.01.2022 | 11.01.2022 |  | 3 | 1 | 1 | [6 empty] | 7116 | Высокий уровень доступа (HLS) | 00000000 |  | 48447521126039 (МИР - МИР МК-01А)¦Класс=Маршрут через МИР МК-01¦Приоритет=0¦Категория=Комбинированный¦Читать данные из УСПД=True |  | Переславский РЭС
93d1b281-164d-4ac6-b700-e2ac819d15f9 | Ярэнерго | Переславский РЭС | Подстанция 110/35/10кВ Нила | 110 кВ |  |  |  |  | 10 кВ | СШ-1 | Ф-3 | Ячейка присоединения | ВЛ 10кВ № 03 ПС Нила | [5 empty] | КТП Коттеджи СУ-1 ф 3 ПС Нила | СШ-1 | Ф-3 |  | СШ-1 | яч. 1 | Ячейка присоединения | ЛЭП-1 | Ярославская обл, Переславский р-н, село Троицкая Слобода, д ввод 130 |  | Приборы с поддержкой протокола СПОДЭС - МИР С-05 (СПОДЭС) | 48184921525849 | 11.01.2022 | 22.01.2022 | 11.01.2022 |  | 3 | 1 | 1 | [6 empty] | 5849 | Высокий уровень доступа (HLS) | 00000000 |  | 48447521126039 (МИР - МИР МК-01А)¦Класс=Маршрут через МИР МК-01¦Приоритет=0¦Категория=Комбинированный¦Читать данные из УСПД=True |  | Переславский РЭС
e0381898-8847-4f34-8fba-22e4adfae947 | Ярэнерго | Переславский РЭС | Подстанция 110/35/10кВ Нила | 110 кВ |  |  |  |  | 10 кВ | СШ-1 | Ф-3 | Ячейка присоединения | ВЛ 10кВ № 03 ПС Нила | [5 empty] | КТП Коттеджи СУ-1 ф 3 ПС Нила | СШ-1 | Ф-3 |  | СШ-1 | яч. 1 | Ячейка присоединения | ЛЭП-1 | Ярославская обл, Переславский р-н, село Троицкая Слобода, д ввод 16 |  | Приборы с поддержкой протокола СПОДЭС - МИР С-04 (СПОДЭС) | 48202421527374 | 11.01.2022 | 24.01.2022 | 11.01.2022 |  | 3 | 1 | 1 | [6 empty] | 7374 | Высокий уровень доступа (HLS) | 00000000 |  | 48447521126039 (МИР - МИР МК-01А)¦Класс=Маршрут через МИР МК-01¦Приоритет=0¦Категория=Комбинированный¦Читать данные из УСПД=True |  | Переславский РЭС
0e1f8172-97ae-4730-a582-5fede411689b | Ярэнерго | Переславский РЭС | Подстанция 110/35/10кВ Нила | 110 кВ |  |  |  |  | 10 кВ | СШ-1 | Ф-3 | Ячейка присоединения | ВЛ 10кВ № 03 ПС Нила | [5 empty] | КТП Коттеджи СУ-1 ф 3 ПС Нила | СШ-1 | Ф-3 |  | СШ-1 | яч. 1 | Ячейка присоединения | ЛЭП-1 | Ярославская обл, Переславский р-н, село Троицкая Слобода, д ввод 15 |  | Приборы с поддержкой протокола СПОДЭС - МИР С-04 (СПОДЭС) | 48202421527337 | 11.01.2022 | 24.01.2022 | 11.01.2022 |  | 3 | 1 | 1 | [6 empty] | 7337 | Высокий уровень доступа (HLS) | 00000000 |  | 48447521126039 (МИР - МИР МК-01А)¦Класс=Маршрут через МИР МК-01¦Приоритет=0¦Категория=Комбинированный¦Читать данные из УСПД=True |  | Переславский РЭС
cc8fcff1-f32d-473f-a359-e1b886f15e82 | Ярэнерго | Переславский РЭС | Подстанция 110/35/10кВ Нила | 110 кВ |  |  |  |  | 10 кВ | СШ-1 | Ф-3 | Ячейка присоединения | ВЛ 10кВ № 03 ПС Нила | [5 empty] | КТП Коттеджи СУ-1 ф 3 ПС Нила | СШ-1 | Ф-3 |  | СШ-1 | яч. 1 | Ячейка присоединения | ЛЭП-1 | Ярославская обл, Переславский р-н, село Троицкая Слобода, д ввод 14 |  | Приборы с поддержкой протокола СПОДЭС - МИР С-04 (СПОДЭС) | 48202422027120 | 11.01.2022 | 24.01.2022 | 11.01.2022 |  | 3 | 1 | 1 | [6 empty] | 7120 | Высокий уровень доступа (HLS) | 00000000 |  | 48447521126039 (МИР - МИР МК-01А)¦Класс=Маршрут через МИР МК-01¦Приоритет=0¦Категория=Комбинированный¦Читать данные из УСПД=True |  | Переславский РЭС
72a4b88e-0a78-4556-8524-d9839dfd1cbc | Ярэнерго | Переславский РЭС | Подстанция 110/35/10кВ Нила | 110 кВ |  |  |  |  | 10 кВ | СШ-1 | Ф-3 | Ячейка присоединения | ВЛ 10кВ № 03 ПС Нила | [5 empty] | КТП Коттеджи СУ-1 ф 3 ПС Нила | СШ-1 | Ф-3 |  | СШ-1 | яч. 1 | Ячейка присоединения | ЛЭП-1 | Ярославская обл, Переславский р-н, село Троицкая Слобода, д ввод 17 |  | Приборы с поддержкой протокола СПОДЭС - МИР С-04 (СПОДЭС) | 48202421527368 | 11.01.2022 | 24.01.2022 | 11.01.2022 |  | 3 | 1 | 1 | [6 empty] | 7368 | Высокий уровень доступа (HLS) | 00000000 |  | 48447521126039 (МИР - МИР МК-01А)¦Класс=Маршрут через МИР МК-01¦Приоритет=0¦Категория=Комбинированный¦Читать данные из УСПД=True |  | Переславский РЭС
a1abddf3-ec5f-4dc4-a81f-32618c416631 | Ярэнерго | Переславский РЭС | Подстанция 110/35/10кВ Нила | 110 кВ |  |  |  |  | 10 кВ | СШ-1 | Ф-3 | Ячейка присоединения | ВЛ 10кВ № 03 ПС Нила | [5 empty] | КТП Коттеджи СУ-1 ф 3 ПС Нила | СШ-1 | Ф-3 |  | СШ-1 | яч. 1 | Ячейка присоединения | ЛЭП-1 | Ярославская обл, Переславский р-н, село Троицкая Слобода, д ввод 18 |  | Приборы с поддержкой протокола СПОДЭС - МИР С-05 (СПОДЭС) | 48184921526591 | 11.01.2022 | 24.01.2022 | 11.01.2022 |  | 3 | 1 | 1 | [6 empty] | 6591 | Высокий уровень доступа (HLS) | 00000000 |  | 48447521126039 (МИР - МИР МК-01А)¦Класс=Маршрут через МИР МК-01¦Приоритет=0¦Категория=Комбинированный¦Читать данные из УСПД=True |  | Переславский РЭС
25b15380-d564-4329-b183-02ac95fe8d52 | Ярэнерго | Переславский РЭС | Подстанция 110/35/10кВ Нила | 110 кВ |  |  |  |  | 10 кВ | СШ-1 | Ф-3 | Ячейка присоединения | ВЛ 10кВ № 03 ПС Нила | [5 empty] | КТП Коттеджи СУ-1 ф 3 ПС Нила | СШ-1 | Ф-3 |  | СШ-1 | яч. 1 | Ячейка присоединения | ЛЭП-1 | Ярославская обл, Переславский р-н, село Троицкая Слобода, д ввод 19 |  | Приборы с поддержкой протокола СПОДЭС - МИР С-04 (СПОДЭС) | 48202421527330 | 11.01.2022 | 24.01.2022 | 11.01.2022 |  | 3 | 1 | 1 | [6 empty] | 7330 | Высокий уровень доступа (HLS) | 00000000 |  | 48447521126039 (МИР - МИР МК-01А)¦Класс=Маршрут через МИР МК-01¦Приоритет=0¦Категория=Комбинированный¦Читать данные из УСПД=True |  | Переславский РЭС
57742e9a-f41d-4f28-9dd4-aed678f4edf7 | Ярэнерго | Переславский РЭС | Подстанция 110/35/10кВ Нила | 110 кВ |  |  |  |  | 10 кВ | СШ-1 | Ф-3 | Ячейка присоединения | ВЛ 10кВ № 03 ПС Нила | [5 empty] | КТП Коттеджи СУ-1 ф 3 ПС Нила | СШ-1 | Ф-3 |  | СШ-1 | яч. 1 | Ячейка присоединения | ЛЭП-1 | Ярославская обл, Переславский р-н, село Троицкая Слобода, д ввод 2 |  | Приборы с поддержкой протокола СПОДЭС - МИР С-04 (СПОДЭС) | 48202421527329 | 11.01.2022 | 23.01.2022 | 11.01.2022 |  | 3 | 1 | 1 | [6 empty] | 7329 | Высокий уровень доступа (HLS) | 00000000 |  | 48447521126039 (МИР - МИР МК-01А)¦Класс=Маршрут через МИР МК-01¦Приоритет=0¦Категория=Комбинированный¦Читать данные из УСПД=True |  | Переславский РЭС
2096181a-081c-4ecd-8238-78056dc9912b | Ярэнерго | Переславский РЭС | Подстанция 110/35/10кВ Нила | 110 кВ |  |  |  |  | 10 кВ | СШ-1 | Ф-3 | Ячейка присоединения | ВЛ 10кВ № 03 ПС Нила | [5 empty] | КТП Коттеджи СУ-1 ф 3 ПС Нила | СШ-1 | Ф-3 |  | СШ-1 | яч. 1 | Ячейка присоединения | ЛЭП-1 | Ярославская обл, Переславский р-н, село Троицкая Слобода, д ввод 21 |  | Приборы с поддержкой протокола СПОДЭС - МИР С-04 (СПОДЭС) | 48202422027052 | 11.01.2022 | 24.01.2022 | 11.01.2022 |  | 3 | 1 | 1 | [6 empty] | 7052 | Высокий уровень доступа (HLS) | 00000000 |  | 48447521126039 (МИР - МИР МК-01А)¦Класс=Маршрут через МИР МК-01¦Приоритет=0¦Категория=Комбинированный¦Читать данные из УСПД=True |  | Переславский РЭС
75b93f81-51ca-4340-ac75-f693b42a7044 | Ярэнерго | Переславский РЭС | Подстанция 110/35/10кВ Нила | 110 кВ |  |  |  |  | 10 кВ | СШ-1 | Ф-3 | Ячейка присоединения | ВЛ 10кВ № 03 ПС Нила | [5 empty] | КТП Коттеджи СУ-1 ф 3 ПС Нила | СШ-1 | Ф-3 |  | СШ-1 | яч. 1 | Ячейка присоединения | ЛЭП-1 | Ярославская обл, Переславский р-н, село Троицкая Слобода, д ввод 22 |  | Приборы с поддержкой протокола СПОДЭС - МИР С-04 (СПОДЭС) | 48202421527333 | 11.01.2022 | 24.01.2022 | 11.01.2022 |  | 3 | 1 | 1 | [6 empty] | 7333 | Высокий уровень доступа (HLS) | 00000000 |  | 48447521126039 (МИР - МИР МК-01А)¦Класс=Маршрут через МИР МК-01¦Приоритет=0¦Категория=Комбинированный¦Читать данные из УСПД=True |  | Переславский РЭС
7cc6a8c9-ab1e-4ea4-9e99-bf37feda310e | Ярэнерго | Переславский РЭС | Подстанция 110/35/10кВ Нила | 110 кВ |  |  |  |  | 10 кВ | СШ-1 | Ф-3 | Ячейка присоединения | ВЛ 10кВ № 03 ПС Нила | [5 empty] | КТП Коттеджи СУ-1 ф 3 ПС Нила | СШ-1 | Ф-3 |  | СШ-1 | яч. 1 | Ячейка присоединения | ЛЭП-1 | Ярославская обл, Переславский р-н, село Троицкая Слобода, д ввод 23 |  | Приборы с поддержкой протокола СПОДЭС - МИР С-04 (СПОДЭС) | 48202421527334 | 11.01.2022 | 24.01.2022 | 11.01.2022 |  | 3 | 1 | 1 | [6 empty] | 7334 | Высокий уровень доступа (HLS) | 00000000 |  | 48447521126039 (МИР - МИР МК-01А)¦Класс=Маршрут через МИР МК-01¦Приоритет=0¦Категория=Комбинированный¦Читать данные из УСПД=True |  | Переславский РЭС
c322d228-d834-431b-89bf-25df2e9846db | Ярэнерго | Переславский РЭС | Подстанция 110/35/10кВ Нила | 110 кВ |  |  |  |  | 10 кВ | СШ-1 | Ф-3 | Ячейка присоединения | ВЛ 10кВ № 03 ПС Нила | [5 empty] | КТП Коттеджи СУ-1 ф 3 ПС Нила | СШ-1 | Ф-3 |  | СШ-1 | яч. 1 | Ячейка присоединения | ЛЭП-1 | Ярославская обл, Переславский р-н, село Троицкая Слобода, Флотский пер, д ввод 24 |  | Приборы с поддержкой протокола СПОДЭС - МИР С-04 (СПОДЭС) | 48202421527350 | 11.01.2022 | 23.01.2022 | 11.01.2022 |  | 3 | 1 | 1 | [6 empty] | 7350 | Высокий уровень доступа (HLS) | 00000000 |  | 48447521126039 (МИР - МИР МК-01А)¦Класс=Маршрут через МИР МК-01¦Приоритет=0¦Категория=Комбинированный¦Читать данные из УСПД=True |  | Переславский РЭС
937bbc81-32e0-4532-93f9-46a150b63f63 | Ярэнерго | Переславский РЭС | Подстанция 110/35/10кВ Нила | 110 кВ |  |  |  |  | 10 кВ | СШ-1 | Ф-3 | Ячейка присоединения | ВЛ 10кВ № 03 ПС Нила | [5 empty] | КТП Коттеджи СУ-1 ф 3 ПС Нила | СШ-1 | Ф-3 |  | СШ-1 | яч. 1 | Ячейка присоединения | ЛЭП-1 | Ярославская обл, Переславский р-н, село Троицкая Слобода, Флотский пер, д ввод 26 |  | Приборы с поддержкой протокола СПОДЭС - МИР С-04 (СПОДЭС) | 48202422027087 | 11.01.2022 | 23.01.2022 | 11.01.2022 |  | 3 | 1 | 1 | [6 empty] | 7087 | Высокий уровень доступа (HLS) | 00000000 |  | 48447521126039 (МИР - МИР МК-01А)¦Класс=Маршрут через МИР МК-01¦Приоритет=0¦Категория=Комбинированный¦Читать данные из УСПД=True |  | Переславский РЭС
b64b9116-8bca-46ed-8cf1-d0871eef2d54 | Ярэнерго | Переславский РЭС | Подстанция 110/35/10кВ Нила | 110 кВ |  |  |  |  | 10 кВ | СШ-1 | Ф-3 | Ячейка присоединения | ВЛ 10кВ № 03 ПС Нила | [5 empty] | КТП Коттеджи СУ-1 ф 3 ПС Нила | СШ-1 | Ф-3 |  | СШ-1 | яч. 1 | Ячейка присоединения | ЛЭП-1 | Ярославская обл, Переславский р-н, село Троицкая Слобода, Флотский пер, д ввод 27 |  | Приборы с поддержкой протокола СПОДЭС - МИР С-04 (СПОДЭС) | 48202422027097 | 11.01.2022 | 23.01.2022 | 11.01.2022 |  | 3 | 1 | 1 | [6 empty] | 7097 | Высокий уровень доступа (HLS) | 00000000 |  | 48447521126039 (МИР - МИР МК-01А)¦Класс=Маршрут через МИР МК-01¦Приоритет=0¦Категория=Комбинированный¦Читать данные из УСПД=True |  | Переславский РЭС
be7b3090-8398-4f7d-b7a1-7338f1cfac32 | Ярэнерго | Некрасовский РЭС | Подстанция 35/10кВ Моделово-2 | 35 кВ |  |  |  |  | 10 кВ | СШ-2 | Ф-10 Д. Городище | Ячейка присоединения | ВЛ 10кВ № 10 ПС Моделово-2 | [5 empty] | ТП 274 (Малиновый звон) | СШ-1 | ПС Моделово-2 Ф-10 |  | СШ-1 | яч. 1 | Ячейка присоединения | ВЛ 0,4кВ №1 ТП 274 (Неверово) | Ярославская обл, Некрасовский р-н, деревня Неверово, д 7 |  | Приборы с поддержкой протокола СПОДЭС - МИР С-05 (СПОДЭС) | 48184921525879 | 11.01.2022 | 19.01.2022 | 11.01.2022 |  | 3 | 1 | 1 | [6 empty] | 5879 | Высокий уровень доступа (HLS) | 00000000 |  | 48447521126054 (МИР - МИР МК-01А)¦Класс=Маршрут через МИР МК-01¦Приоритет=0¦Категория=Комбинированный¦Читать данные из УСПД=True |  | Некрасовский РЭС
e890bf61-d2dd-4f8a-a4be-d35d8332fc4d | Ярэнерго | Переславский РЭС | Подстанция 110/35/10кВ Нила | 110 кВ |  |  |  |  | 10 кВ | СШ-1 | Ф-3 | Ячейка присоединения | ВЛ 10кВ № 03 ПС Нила | [5 empty] | КТП Коттеджи СУ-1 ф 3 ПС Нила | СШ-1 | Ф-3 |  | СШ-1 | яч. 1 | Ячейка присоединения | ЛЭП-1 | Ярославская обл, Переславский р-н, село Троицкая Слобода, Флотский пер, д ввод 27/1 |  | Приборы с поддержкой протокола СПОДЭС - МИР С-04 (СПОДЭС) | 48202422027117 | 11.01.2022 | 23.01.2022 | 11.01.2022 |  | 3 | 1 | 1 | [6 empty] | 7117 | Высокий уровень доступа (HLS) | 00000000 |  | 48447521126039 (МИР - МИР МК-01А)¦Класс=Маршрут через МИР МК-01¦Приоритет=0¦Категория=Комбинированный¦Читать данные из УСПД=True |  | Переславский РЭС
b2233b5c-9ef6-428e-8697-93d02a011362 | Ярэнерго | Некрасовский РЭС | Подстанция 35/10кВ Моделово-2 | 35 кВ |  |  |  |  | 10 кВ | СШ-2 | Ф-10 Д. Городище | Ячейка присоединения | ВЛ 10кВ № 10 ПС Моделово-2 | [5 empty] | ТП 274 (Малиновый звон) | СШ-1 | ПС Моделово-2 Ф-10 |  | СШ-1 | яч. 1 | Ячейка присоединения | ВЛ 0,4кВ №1 ТП 274 (Неверово) | Ярославская обл, Некрасовский р-н, деревня Неверово, д Справа от дома №2 |  | Приборы с поддержкой протокола СПОДЭС - МИР С-04 (СПОДЭС) | 48202422028062 | 11.01.2022 | 19.01.2022 | 11.01.2022 |  | 3 | 1 | 1 | [6 empty] | 8062 | Высокий уровень доступа (HLS) | 00000000 |  | 48447521126054 (МИР - МИР МК-01А)¦Класс=Маршрут через МИР МК-01¦Приоритет=0¦Категория=Комбинированный¦Читать данные из УСПД=True |  | Некрасовский РЭС
6a02c862-4cf5-48a8-bceb-c30ba2e35c97 | Ярэнерго | Переславский РЭС | Подстанция 110/35/10кВ Нила | 110 кВ |  |  |  |  | 10 кВ | СШ-1 | Ф-3 | Ячейка присоединения | ВЛ 10кВ № 03 ПС Нила | [5 empty] | КТП Коттеджи СУ-1 ф 3 ПС Нила | СШ-1 | Ф-3 |  | СШ-1 | яч. 1 | Ячейка присоединения | ЛЭП-1 | Ярославская обл, Переславский р-н, село Троицкая Слобода, Флотский пер, д ввод 27/3 |  | Приборы с поддержкой протокола СПОДЭС - МИР С-04 (СПОДЭС) | 48202421527357 | 11.01.2022 | 23.01.2022 | 11.01.2022 |  | 3 | 1 | 1 | [6 empty] | 7357 | Высокий уровень доступа (HLS) | 00000000 |  | 48447521126039 (МИР - МИР МК-01А)¦Класс=Маршрут через МИР МК-01¦Приоритет=0¦Категория=Комбинированный¦Читать данные из УСПД=True |  | Переславский РЭС
b5337e30-f958-4532-9347-38ae9c19e625 | Ярэнерго | Переславский РЭС | Подстанция 110/35/10кВ Нила | 110 кВ |  |  |  |  | 10 кВ | СШ-1 | Ф-3 | Ячейка присоединения | ВЛ 10кВ № 03 ПС Нила | [5 empty] | КТП Коттеджи СУ-1 ф 3 ПС Нила | СШ-1 | Ф-3 |  | СШ-1 | яч. 1 | Ячейка присоединения | ЛЭП-1 | Ярославская обл, Переславский р-н, село Троицкая Слобода, Флотский пер, д ввод 28 |  | Приборы с поддержкой протокола СПОДЭС - МИР С-04 (СПОДЭС) | 48202421527678 | 11.01.2022 | 23.01.2022 | 11.01.2022 |  | 3 | 1 | 1 | [6 empty] | 7678 | Высокий уровень доступа (HLS) | 00000000 |  | 48447521126039 (МИР - МИР МК-01А)¦Класс=Маршрут через МИР МК-01¦Приоритет=0¦Категория=Комбинированный¦Читать данные из УСПД=True |  | Переславский РЭС
af006b69-0aa3-4930-827a-af0207d79c6c | Ярэнерго | Некрасовский РЭС | Подстанция 35/10кВ Моделово-2 | 35 кВ |  |  |  |  | 10 кВ | СШ-2 | Ф-10 Д. Городище | Ячейка присоединения | ВЛ 10кВ № 10 ПС Моделово-2 | [5 empty] | ТП 320 (Домашниха) | СШ-1 | ПС Моделово-2 Ф-10 |  | СШ-1 | яч. 1 | Ячейка присоединения | ЛЭП-1 | Ярославская обл, Некрасовский р-н, деревня Домашниха, д Ст. учет №1106130047 |  | Приборы с поддержкой протокола СПОДЭС - МИР С-04 (СПОДЭС) | 48202422027776 | 11.01.2022 | 26.01.2022 | 11.01.2022 |  | 3 | 1 | 1 | [6 empty] | 7776 | Высокий уровень доступа (HLS) | 00000000 |  | 48447521115478 (МИР - МИР МК-01А)¦Класс=Маршрут через МИР МК-01¦Приоритет=0¦Категория=Комбинированный¦Читать данные из УСПД=True |  | Некрасовский РЭС
2a6b47ac-da1c-4ff1-bda2-d2956eb955e6 | Ярэнерго | Переславский РЭС | Подстанция 110/35/10кВ Нила | 110 кВ |  |  |  |  | 10 кВ | СШ-1 | Ф-3 | Ячейка присоединения | ВЛ 10кВ № 03 ПС Нила | [5 empty] | КТП Коттеджи СУ-1 ф 3 ПС Нила | СШ-1 | Ф-3 |  | СШ-1 | яч. 1 | Ячейка присоединения | ЛЭП-1 | Ярославская обл, Переславский р-н, село Троицкая Слобода, Флотский пер, д ввод 29 |  | Приборы с поддержкой протокола СПОДЭС - МИР С-04 (СПОДЭС) | 48202422027106 | 11.01.2022 | 23.01.2022 | 11.01.2022 |  | 3 | 1 | 1 | [6 empty] | 7106 | Высокий уровень доступа (HLS) | 00000000 |  | 48447521126039 (МИР - МИР МК-01А)¦Класс=Маршрут через МИР МК-01¦Приоритет=0¦Категория=Комбинированный¦Читать данные из УСПД=True |  | Переславский РЭС
c7f92ea1-e9f4-4762-ae94-ad89ce27cf83 | Ярэнерго | Ярославский РЭС | Подстанция 35/10кВ Моделово-2 | 35 кВ |  |  |  |  | 10 кВ | СШ-2 | Ф-4 Левцово | Ячейка присоединения | ВЛ 10кВ № 04 Левцово ПС Моделово-2 | [5 empty] | ТП 449 (Петелино) Мо/4 | СШ-1 | ПС Моделово-2 Ф-4 |  | СШ-1 | яч. 1 | Ячейка присоединения | ЛЭП-1 | Ярославская обл, Ярославский р-н, деревня Петелино, д 7А |  | Приборы с поддержкой протокола СПОДЭС - МИР С-04 (СПОДЭС) | 48202422017301 | 11.01.2022 | 29.01.2022 | 11.01.2022 |  | 3 | 1 | 1 | [6 empty] | 7301 | Высокий уровень доступа (HLS) | 00000000 |  | 48447521126055 (МИР - МИР МК-01А)¦Класс=Маршрут через МИР МК-01¦Приоритет=0¦Категория=Комбинированный¦Читать данные из УСПД=True |  | Ярославский РЭС
04b7238d-02f8-4cd1-9377-1be0f49b36d9 | Ярэнерго | Ярославский городской РЭС | Подстанция 220/110/35/10кВ Тверицкая | 220 кВ |  |  |  |  | 10 кВ | СШ-1 | Ф-11 ПС Тверицкая | Ячейка присоединения | КЛ 10кВ № 11 ПС Тверицкая | [5 empty] | ТП 1913 | СШ-1 | яч. К Низкой стороне Тверицкая 220 кВ РУ-10 кВ |  | СШ-1 | яч. 1 | Ячейка присоединения | ЛЭП-1 | Ярославская обл, г Ярославль, ул Брикетная, д 4 |  | Приборы с поддержкой протокола СПОДЭС - МИР С-04 (СПОДЭС) | 48202421527349 | 11.01.2022 | 28.01.2022 | 11.01.2022 |  | 3 | 1 | 1 | [6 empty] | 7349 | Высокий уровень доступа (HLS) | 00000000 |  | 48447521126047 (МИР - МИР МК-01А)¦Класс=Маршрут через МИР МК-01¦Приоритет=0¦Категория=Комбинированный¦Читать данные из УСПД=True |  | Ярославский городской РЭС
2e1c3b21-12f5-4a75-8cdc-b3e1f3302891 | Ярэнерго | Переславский РЭС | Подстанция 110/35/10кВ Нила | 110 кВ |  |  |  |  | 10 кВ | СШ-1 | Ф-3 | Ячейка присоединения | ВЛ 10кВ № 03 ПС Нила | [5 empty] | КТП Коттеджи СУ-1 ф 3 ПС Нила | СШ-1 | Ф-3 |  | СШ-1 | яч. 1 | Ячейка присоединения | ЛЭП-1 | Ярославская обл, Переславский р-н, село Троицкая Слобода, д ввод 3 |  | Приборы с поддержкой протокола СПОДЭС - МИР С-04 (СПОДЭС) | 48202421527386 | 11.01.2022 | 23.01.2022 | 11.01.2022 |  | 3 | 1 | 1 | [6 empty] | 7386 | Высокий уровень доступа (HLS) | 00000000 |  | 48447521126039 (МИР - МИР МК-01А)¦Класс=Маршрут через МИР МК-01¦Приоритет=0¦Категория=Комбинированный¦Читать данные из УСПД=True |  | Переславский РЭС
99779d4b-4a72-4a60-b689-afd1956a6ea6 | Ярэнерго | Некрасовский РЭС | Подстанция 35/10кВ Моделово-2 | 35 кВ |  |  |  |  | 10 кВ | СШ-2 | Ф-10 Д. Городище | Ячейка присоединения | ВЛ 10кВ № 10 ПС Моделово-2 | [5 empty] | ТП 320 (Домашниха) | СШ-1 | ПС Моделово-2 Ф-10 |  | СШ-1 | яч. 1 | Ячейка присоединения | ЛЭП-1 | Ярославская обл, Некрасовский р-н, деревня Домашниха, д Ст. учет №04440948 |  | Приборы с поддержкой протокола СПОДЭС - МИР С-04 (СПОДЭС) | 48202422087098 | 01.01.2022 | 24.11.2022 | 01.01.2022 |  | 3 | 1 | 1 | [6 empty] | 7098 | Высокий уровень доступа (HLS) |  |  | 48447521115478 (МИР - МИР МК-01А)¦Класс=Маршрут через МИР МК-01¦Приоритет=0¦Категория=Комбинированный¦Читать данные из УСПД=True |  | Некрасовский РЭС
79480c12-e225-4630-bb95-037ed354fdb4 | Ярэнерго | Некрасовский РЭС | Подстанция 35/10кВ Моделово-2 | 35 кВ |  |  |  |  | 10 кВ | СШ-2 | Ф-10 Д. Городище | Ячейка присоединения | ВЛ 10кВ № 10 ПС Моделово-2 | [5 empty] | ТП 285 (Д.Городище-3 Кафе) | СШ-1 | ПС Моделово-2 Ф-10 |  | СШ-1 | ввод Т1 | Ячейка нижней обмотки силового трансформатора |  |  |  | Приборы с поддержкой протокола СПОДЭС - МИР С-07 (СПОДЭС) | 47971121504395 | 11.01.2022 | 28.01.2022 | 11.01.2022 |  | 3 | 60 | 1 | [6 empty] | 4395 | Высокий уровень доступа (HLS) | 00000000 |  | 48447521126041 (МИР - МИР МК-01А)¦Класс=Маршрут через МИР МК-01¦Приоритет=1¦Категория=Комбинированный¦Читать данные из УСПД=True |  | Некрасовский РЭС
af819af9-8192-4cbc-8d55-6904ed2fc83d | Ярэнерго | Ярославский городской РЭС | Подстанция 35/6кВ Филино | 35 кВ |  |  |  |  | 6,0 кВ | СШ-1 | Ф-15 ПС Филино | Ячейка присоединения | КЛ 6кВ № 15 ПС Филино | [5 empty] | ТП 1044 | СШ-1 | яч. К Низкой стороне Филино 35 кВ РУ-6 кВ |  | СШ-1 | яч. 1 | Ячейка присоединения | ЛЭП-1 | Ярославская обл, г Ярославль, ул Малая Заречная, д Реклама Дрим Вижн |  | Приборы с поддержкой протокола СПОДЭС - МИР С-05 (СПОДЭС) | 48184921526254 | 11.01.2022 | 31.01.2022 | 11.01.2022 |  | 3 | 1 | 1 | [6 empty] | 6254 | Высокий уровень доступа (HLS) | 00000000 |  | 48447521126064 (МИР - МИР МК-01А)¦Класс=Маршрут через МИР МК-01¦Приоритет=0¦Категория=Комбинированный¦Читать данные из УСПД=True |  | Ярославский городской РЭС
189adb49-bbbd-491e-b48e-f49aa1362d83 | Ярэнерго | Ярославский городской РЭС | Подстанция 220/110/35/10кВ Тверицкая | 220 кВ |  |  |  |  | 10 кВ | СШ-1 | Ф-11 ПС Тверицкая | Ячейка присоединения | КЛ 10кВ № 11 ПС Тверицкая | [5 empty] | ТП 1913 | СШ-1 | яч. К Низкой стороне Тверицкая 220 кВ РУ-10 кВ |  | СШ-1 | яч. 1 | Ячейка присоединения | ЛЭП-1 | Ярославская обл, г Ярославль, ул Брикетная, д 4 |  | Приборы с поддержкой протокола СПОДЭС - МИР С-04 (СПОДЭС) | 48202422027717 | 11.01.2022 | 28.01.2022 | 11.01.2022 |  | 3 | 1 | 1 | [6 empty] | 7717 | Высокий уровень доступа (HLS) | 00000000 |  | 48447521126047 (МИР - МИР МК-01А)¦Класс=Маршрут через МИР МК-01¦Приоритет=0¦Категория=Комбинированный¦Читать данные из УСПД=True |  | Ярославский городской РЭС
ad433466-76f7-4058-bfb2-27056e436a84 | Ярэнерго | Переславский РЭС | Подстанция 110/35/10кВ Нила | 110 кВ |  |  |  |  | 10 кВ | СШ-1 | Ф-3 | Ячейка присоединения | ВЛ 10кВ № 03 ПС Нила | [5 empty] | КТП Коттеджи СУ-1 ф 3 ПС Нила | СШ-1 | Ф-3 |  | СШ-1 | яч. 1 | Ячейка присоединения | ЛЭП-1 | Ярославская обл, Переславский р-н, село Троицкая Слобода, д ввод 3/1 |  | Приборы с поддержкой протокола СПОДЭС - МИР С-05 (СПОДЭС) | 48184921527530 | 11.01.2022 | 24.01.2022 | 11.01.2022 |  | 3 | 1 | 1 | [6 empty] | 7530 | Высокий уровень доступа (HLS) | 00000000 |  | 48447521126039 (МИР - МИР МК-01А)¦Класс=Маршрут через МИР МК-01¦Приоритет=0¦Категория=Комбинированный¦Читать данные из УСПД=True |  | Переславский РЭС
1822336d-8906-4d79-a0b6-a0089d20536b | Ярэнерго | Некрасовский РЭС | Подстанция 35/10кВ Моделово-2 | 35 кВ |  |  |  |  | 10 кВ | СШ-2 | Ф-10 Д. Городище | Ячейка присоединения | ВЛ 10кВ № 10 ПС Моделово-2 | [5 empty] | ТП 320 (Домашниха) | СШ-1 | ПС Моделово-2 Ф-10 |  | СШ-1 | яч. 1 | Ячейка присоединения | ЛЭП-1 | Ярославская обл, Некрасовский р-н, деревня Домашниха, д Рядом с домом №10 |  | Приборы с поддержкой протокола СПОДЭС - МИР С-05 (СПОДЭС) | 48184921525836 | 11.01.2022 | 26.01.2022 | 11.01.2022 |  | 3 | 1 | 1 | [6 empty] | 5836 | Высокий уровень доступа (HLS) | 00000000 |  | 48447521115478 (МИР - МИР МК-01А)¦Класс=Маршрут через МИР МК-01¦Приоритет=0¦Категория=Комбинированный¦Читать данные из УСПД=True |  | Некрасовский РЭС
ef0560bc-b008-4c84-ba5e-38f54bdf267d | Ярэнерго | Ярославский городской РЭС | Подстанция 220/110/35/10кВ Тверицкая | 220 кВ |  |  |  |  | 10 кВ | СШ-1 | Ф-11 ПС Тверицкая | Ячейка присоединения | КЛ 10кВ № 11 ПС Тверицкая | [5 empty] | ТП 1913 | СШ-1 | яч. К Низкой стороне Тверицкая 220 кВ РУ-10 кВ |  | СШ-1 | яч. 1 | Ячейка присоединения | ЛЭП-1 | Ярославская обл, г Ярославль, Яковлевский пер, д 4 |  | Приборы с поддержкой протокола СПОДЭС - МИР С-05 (СПОДЭС) | 48184921526138 | 11.01.2022 | 28.01.2022 | 11.01.2022 |  | 3 | 1 | 1 | [6 empty] | 6138 | Высокий уровень доступа (HLS) | 00000000 |  | 48447521126047 (МИР - МИР МК-01А)¦Класс=Маршрут через МИР МК-01¦Приоритет=0¦Категория=Комбинированный¦Читать данные из УСПД=True |  | Ярославский городской РЭС
18b691c2-1279-41a0-bde8-24d8e3c22598 | Ярэнерго | Некрасовский РЭС | Подстанция 35/10кВ Моделово-2 | 35 кВ |  |  |  |  | 10 кВ | СШ-2 | Ф-10 Д. Городище | Ячейка присоединения | ВЛ 10кВ № 10 ПС Моделово-2 | [5 empty] | ТП 285 (Д.Городище-3 Кафе) | СШ-1 | ПС Моделово-2 Ф-10 |  | СШ-1 | яч. 1 | Ячейка присоединения | ЛЭП-1 | Ярославская обл, Некрасовский р-н, село Диево-Городище, Некрасовский пер, д 1 |  | Приборы с поддержкой протокола СПОДЭС - МИР С-04 (СПОДЭС) | 48202422017234 | 11.01.2022 | 28.01.2022 | 11.01.2022 |  | 3 | 1 | 1 | [6 empty] | 7234 | Высокий уровень доступа (HLS) | 00000000 |  | 48447521126041 (МИР - МИР МК-01А)¦Класс=Маршрут через МИР МК-01¦Приоритет=1¦Категория=Комбинированный¦Читать данные из УСПД=True |  | Некрасовский РЭС
3dc754fe-88ec-4bde-b0bd-8e3c00310df4 | Ярэнерго | Ярославский городской РЭС | Подстанция 35/6кВ Филино | 35 кВ |  |  |  |  | 6,0 кВ | СШ-1 | Ф-15 ПС Филино | Ячейка присоединения | КЛ 6кВ № 15 ПС Филино | [5 empty] | ТП 1044 | СШ-1 | яч. К Низкой стороне Филино 35 кВ РУ-6 кВ |  | СШ-1 | яч. 1 | Ячейка присоединения | ЛЭП-1 | Ярославская обл, г Ярославль, 4-й Заречный пер, д колонка |  | Приборы с поддержкой протокола СПОДЭС - МИР С-05 (СПОДЭС) | 48184921526250 | 11.01.2022 | 31.01.2022 | 11.01.2022 |  | 3 | 1 | 1 | [6 empty] | 6250 | Высокий уровень доступа (HLS) | 00000000 |  | 48447521126064 (МИР - МИР МК-01А)¦Класс=Маршрут через МИР МК-01¦Приоритет=0¦Категория=Комбинированный¦Читать данные из УСПД=True |  | Ярославский городской РЭС
7383bdab-73b0-4443-81d1-7f9cc0870aaf | Ярэнерго | Некрасовский РЭС | Подстанция 35/10кВ Моделово-2 | 35 кВ |  |  |  |  | 10 кВ | СШ-2 | Ф-10 Д. Городище | Ячейка присоединения | ВЛ 10кВ № 10 ПС Моделово-2 | [5 empty] | ТП 286 (Д.Городище-1 МТФ) | СШ-1 | ПС Моделово-2 Ф-10 |  | СШ-1 | яч. 1 | Ячейка присоединения | ЛЭП-1 | Ярославская обл, Некрасовский р-н, село Диево-Городище, ул Некрасовская, д 31/2 |  | Приборы с поддержкой протокола СПОДЭС - МИР С-04 (СПОДЭС) | 48202422016697 | 11.01.2022 | 01.02.2022 | 11.01.2022 |  | 3 | 1 | 1 | [6 empty] | 6697 | Высокий уровень доступа (HLS) | 00000000 |  | 48447521126043 (МИР - МИР МК-01А)¦Класс=Маршрут через МИР МК-01¦Приоритет=0¦Категория=Комбинированный¦Читать данные из УСПД=True |  | Некрасовский РЭС
683411a7-9df9-4e5b-9d28-9179c0af0d4c | Ярэнерго | Ярославский РЭС | Подстанция 35/10кВ Моделово-2 | 35 кВ |  |  |  |  | 10 кВ | СШ-2 | Ф-4 Левцово | Ячейка присоединения | ВЛ 10кВ № 04 Левцово ПС Моделово-2 | [5 empty] | ТП 449 (Петелино) Мо/4 | СШ-1 | ПС Моделово-2 Ф-4 |  | СШ-1 | яч. 1 | Ячейка присоединения | ЛЭП-1 | Ярославская обл, Ярославский р-н, деревня Петелино, д Опора 6-8 |  | Приборы с поддержкой протокола СПОДЭС - МИР С-04 (СПОДЭС) | 48202422017355 | 11.01.2022 | 29.01.2022 | 11.01.2022 |  | 3 | 1 | 1 | [6 empty] | 7355 | Высокий уровень доступа (HLS) | 00000000 |  | 48447521126055 (МИР - МИР МК-01А)¦Класс=Маршрут через МИР МК-01¦Приоритет=0¦Категория=Комбинированный¦Читать данные из УСПД=True |  | Ярославский РЭС
bfd3c555-6c9f-478f-8ab4-28379ba48faa | Ярэнерго | Переславский РЭС | Подстанция 110/35/10кВ Нила | 110 кВ |  |  |  |  | 10 кВ | СШ-1 | Ф-3 | Ячейка присоединения | ВЛ 10кВ № 03 ПС Нила | [5 empty] | КТП Коттеджи СУ-1 ф 3 ПС Нила | СШ-1 | Ф-3 |  | СШ-1 | яч. 1 | Ячейка присоединения | ЛЭП-1 | Ярославская обл, Переславский р-н, село Троицкая Слобода, д ввод 3/2 |  | Приборы с поддержкой протокола СПОДЭС - МИР С-05 (СПОДЭС) | 48184922026904 | 11.01.2022 | 24.01.2022 | 11.01.2022 |  | 3 | 1 | 1 | [6 empty] | 6904 | Высокий уровень доступа (HLS) | 00000000 |  | 48447521126039 (МИР - МИР МК-01А)¦Класс=Маршрут через МИР МК-01¦Приоритет=0¦Категория=Комбинированный¦Читать данные из УСПД=True |  | Переславский РЭС
370974e6-9a92-4026-8823-939f1d317aec | Ярэнерго | Некрасовский РЭС | Подстанция 35/10кВ Моделово-2 | 35 кВ |  |  |  |  | 10 кВ | СШ-2 | Ф-10 Д. Городище | Ячейка присоединения | ВЛ 10кВ № 10 ПС Моделово-2 | [5 empty] | ТП 320 (Домашниха) | СШ-1 | ПС Моделово-2 Ф-10 |  | СШ-1 | яч. 1 | Ячейка присоединения | ЛЭП-1 | Ярославская обл, Некрасовский р-н, деревня Домашниха, д Крайний бревенчатый дом |  | Приборы с поддержкой протокола СПОДЭС - МИР С-04 (СПОДЭС) | 48202422027821 | 11.01.2022 | 26.01.2022 | 11.01.2022 |  | 3 | 1 | 1 | [6 empty] | 7821 | Высокий уровень доступа (HLS) | 00000000 |  | 48447521115478 (МИР - МИР МК-01А)¦Класс=Маршрут через МИР МК-01¦Приоритет=0¦Категория=Комбинированный¦Читать данные из УСПД=True |  | Некрасовский РЭС
c6bd60df-2561-4afa-a85d-19ea6b34f216 | Ярэнерго | Ярославский городской РЭС | Подстанция 220/110/35/10кВ Тверицкая | 220 кВ |  |  |  |  | 10 кВ | СШ-1 | Ф-11 ПС Тверицкая | Ячейка присоединения | КЛ 10кВ № 11 ПС Тверицкая | [5 empty] | ТП 1913 | СШ-1 | яч. К Низкой стороне Тверицкая 220 кВ РУ-10 кВ |  | СШ-1 | яч. 1 | Ячейка присоединения | ЛЭП-1 | Ярославская обл, г Ярославль, ул 1-я Яковлевская, д 4 |  | Приборы с поддержкой протокола СПОДЭС - МИР С-04 (СПОДЭС) | 48202421527611 | 11.01.2022 | 29.01.2022 | 11.01.2022 |  | 3 | 1 | 1 | [6 empty] | 7611 | Высокий уровень доступа (HLS) | 00000000 |  | 48447521126047 (МИР - МИР МК-01А)¦Класс=Маршрут через МИР МК-01¦Приоритет=0¦Категория=Комбинированный¦Читать данные из УСПД=True |  | Ярославский городской РЭС
8ba3cbdf-44c7-4b4f-bc23-f2839161dd2a | Ярэнерго | Некрасовский РЭС | Подстанция 35/10кВ Моделово-2 | 35 кВ |  |  |  |  | 10 кВ | СШ-2 | Ф-10 Д. Городище | Ячейка присоединения | ВЛ 10кВ № 10 ПС Моделово-2 | [5 empty] | ТП 285 (Д.Городище-3 Кафе) | СШ-1 | ПС Моделово-2 Ф-10 |  | СШ-1 | яч. 1 | Ячейка присоединения | ЛЭП-1 | Ярославская обл, Некрасовский р-н, село Диево-Городище, ул Бутырская 1-я, д 1 |  | Приборы с поддержкой протокола СПОДЭС - МИР С-05 (СПОДЭС) | 48184921526199 | 11.01.2022 | 28.01.2022 | 11.01.2022 |  | 3 | 1 | 1 | [6 empty] | 6199 | Высокий уровень доступа (HLS) | 00000000 |  | 48447521126041 (МИР - МИР МК-01А)¦Класс=Маршрут через МИР МК-01¦Приоритет=1¦Категория=Комбинированный¦Читать данные из УСПД=True |  | Некрасовский РЭС
beedbd26-52a7-4b87-8e57-ba6452b66a45 | Ярэнерго | Ярославский городской РЭС | Подстанция 35/6кВ Филино | 35 кВ |  |  |  |  | 6,0 кВ | СШ-1 | Ф-15 ПС Филино | Ячейка присоединения | КЛ 6кВ № 15 ПС Филино | [5 empty] | ТП 1044 | СШ-1 | яч. К Низкой стороне Филино 35 кВ РУ-6 кВ |  | СШ-1 | яч. 1 | Ячейка присоединения | ЛЭП-1 | Ярославская обл, г Ярославль, ул Смолякова, д 1/4 |  | Приборы с поддержкой протокола СПОДЭС - МИР С-05 (СПОДЭС) | 48184921526362 | 11.01.2022 | 31.01.2022 | 11.01.2022 |  | 3 | 1 | 1 | [6 empty] | 6362 | Высокий уровень доступа (HLS) | 00000000 |  | 48447521126064 (МИР - МИР МК-01А)¦Класс=Маршрут через МИР МК-01¦Приоритет=0¦Категория=Комбинированный¦Читать данные из УСПД=True |  | Ярославский городской РЭС
85d702b3-288b-4aeb-acef-ba09fe603ebc | Ярэнерго | Ярославский РЭС | Подстанция 35/10кВ Моделово-2 | 35 кВ |  |  |  |  | 10 кВ | СШ-2 | Ф-4 Левцово | Ячейка присоединения | ВЛ 10кВ № 04 Левцово ПС Моделово-2 | [5 empty] | ТП 449 (Петелино) Мо/4 | СШ-1 | ПС Моделово-2 Ф-4 |  | СШ-1 | яч. 1 | Ячейка присоединения | ЛЭП-1 | Ярославская обл, Ярославский р-н, деревня Петелино, д Опора 6-8 |  | Приборы с поддержкой протокола СПОДЭС - МИР С-05 (СПОДЭС) | 48184922027310 | 11.01.2022 | 29.01.2022 | 11.01.2022 |  | 3 | 1 | 1 | [6 empty] | 7310 | Высокий уровень доступа (HLS) | 00000000 |  | 48447521126055 (МИР - МИР МК-01А)¦Класс=Маршрут через МИР МК-01¦Приоритет=0¦Категория=Комбинированный¦Читать данные из УСПД=True |  | Ярославский РЭС
2eeca710-fc58-4ce4-b367-914ae461b409 | Ярэнерго | Некрасовский РЭС | Подстанция 35/10кВ Моделово-2 | 35 кВ |  |  |  |  | 10 кВ | СШ-2 | Ф-10 Д. Городище | Ячейка присоединения | ВЛ 10кВ № 10 ПС Моделово-2 | [5 empty] | ТП 320 (Домашниха) | СШ-1 | ПС Моделово-2 Ф-10 |  | СШ-1 | яч. 1 | Ячейка присоединения | ЛЭП-1 | Ярославская обл, Некрасовский р-н, деревня Домашниха, д Вдоль берег. желтый дом возле ТП |  | Приборы с поддержкой протокола СПОДЭС - МИР С-04 (СПОДЭС) | 48202422028097 | 11.01.2022 | 26.01.2022 | 11.01.2022 |  | 3 | 1 | 1 | [6 empty] | 8097 | Высокий уровень доступа (HLS) | 00000000 |  | 48447521115478 (МИР - МИР МК-01А)¦Класс=Маршрут через МИР МК-01¦Приоритет=0¦Категория=Комбинированный¦Читать данные из УСПД=True |  | Некрасовский РЭС
3d6789a9-a810-4593-8ff9-eb6f8b1de67b | Ярэнерго | Переславский РЭС | Подстанция 110/35/10кВ Нила | 110 кВ |  |  |  |  | 10 кВ | СШ-1 | Ф-3 | Ячейка присоединения | ВЛ 10кВ № 03 ПС Нила | [5 empty] | КТП Коттеджи СУ-1 ф 3 ПС Нила | СШ-1 | Ф-3 |  | СШ-1 | яч. 1 | Ячейка присоединения | ЛЭП-1 | Ярославская обл, Переславский р-н, село Троицкая Слобода, Флотский пер, д ввод 30 |  | Приборы с поддержкой протокола СПОДЭС - МИР С-04 (СПОДЭС) | 48202421527390 | 11.01.2022 | 23.01.2022 | 11.01.2022 |  | 3 | 1 | 1 | [6 empty] | 7390 | Высокий уровень доступа (HLS) | 00000000 |  | 48447521126039 (МИР - МИР МК-01А)¦Класс=Маршрут через МИР МК-01¦Приоритет=0¦Категория=Комбинированный¦Читать данные из УСПД=True |  | Переславский РЭС
7150001b-45b5-4154-986f-01b7041c4949 | Ярэнерго | Ярославский городской РЭС | Подстанция 220/110/35/10кВ Тверицкая | 220 кВ |  |  |  |  | 10 кВ | СШ-1 | Ф-11 ПС Тверицкая | Ячейка присоединения | КЛ 10кВ № 11 ПС Тверицкая | [5 empty] | ТП 1913 | СШ-1 | яч. К Низкой стороне Тверицкая 220 кВ РУ-10 кВ |  | СШ-1 | яч. 1 | Ячейка присоединения | ЛЭП-1 | Ярославская обл, г Ярославль, Яковлевский пер, д 4 кв 2 |  | Приборы с поддержкой протокола СПОДЭС - МИР С-05 (СПОДЭС) | 48184921526601 | 11.01.2022 | 28.01.2022 | 11.01.2022 |  | 3 | 1 | 1 | [6 empty] | 6601 | Высокий уровень доступа (HLS) | 00000000 |  | 48447521126047 (МИР - МИР МК-01А)¦Класс=Маршрут через МИР МК-01¦Приоритет=0¦Категория=Комбинированный¦Читать данные из УСПД=True |  | Ярославский городской РЭС
355c34bc-3522-42e5-b6dd-fc7496ab91a1 | Ярэнерго | Ярославский городской РЭС | Подстанция 35/6кВ Филино | 35 кВ |  |  |  |  | 6,0 кВ | СШ-1 | Ф-15 ПС Филино | Ячейка присоединения | КЛ 6кВ № 15 ПС Филино | [5 empty] | ТП 1044 | СШ-1 | яч. К Низкой стороне Филино 35 кВ РУ-6 кВ |  | СШ-1 | яч. 1 | Ячейка присоединения | ЛЭП-1 | Ярославская обл, г Ярославль, 4-й Заречный пер, д 25 |  | Приборы с поддержкой протокола СПОДЭС - МИР С-05 (СПОДЭС) | 48184921527434 | 11.01.2022 | 31.01.2022 | 11.01.2022 |  | 3 | 1 | 1 | [6 empty] | 7434 | Высокий уровень доступа (HLS) | 00000000 |  | 48447521126064 (МИР - МИР МК-01А)¦Класс=Маршрут через МИР МК-01¦Приоритет=0¦Категория=Комбинированный¦Читать данные из УСПД=True |  | Ярославский городской РЭС
bb55631d-c2b0-4257-945f-6f9399aaeca9 | Ярэнерго | Некрасовский РЭС | Подстанция 35/10кВ Моделово-2 | 35 кВ |  |  |  |  | 10 кВ | СШ-2 | Ф-10 Д. Городище | Ячейка присоединения | ВЛ 10кВ № 10 ПС Моделово-2 | [5 empty] | ТП 285 (Д.Городище-3 Кафе) | СШ-1 | ПС Моделово-2 Ф-10 |  | СШ-1 | яч. 1 | Ячейка присоединения | ЛЭП-1 | Ярославская обл, Некрасовский р-н, село Диево-Городище, Никитинский пер, д 1 кв 1 |  | Приборы с поддержкой протокола СПОДЭС - МИР С-05 (СПОДЭС) | 48184921526162 | 11.01.2022 | 28.01.2022 | 11.01.2022 |  | 3 | 1 | 1 | [6 empty] | 6162 | Высокий уровень доступа (HLS) | 00000000 |  | 48447521126041 (МИР - МИР МК-01А)¦Класс=Маршрут через МИР МК-01¦Приоритет=1¦Категория=Комбинированный¦Читать данные из УСПД=True |  | Некрасовский РЭС
4ca595a5-3c28-4b04-86c3-8be994a273fb | Ярэнерго | Ярославский РЭС | Подстанция 35/10кВ Моделово-2 | 35 кВ |  |  |  |  | 10 кВ | СШ-2 | Ф-4 Левцово | Ячейка присоединения | ВЛ 10кВ № 04 Левцово ПС Моделово-2 | [5 empty] | ТП 449 (Петелино) Мо/4 | СШ-1 | ПС Моделово-2 Ф-4 |  | СШ-1 | яч. 1 | Ячейка присоединения | ЛЭП-1 | Ярославская обл, Ярославский р-н, деревня Петелино, д Опора 6-9 |  | Приборы с поддержкой протокола СПОДЭС - МИР С-04 (СПОДЭС) | 48202422017115 | 11.01.2022 | 29.01.2022 | 11.01.2022 |  | 3 | 1 | 1 | [6 empty] | 7115 | Высокий уровень доступа (HLS) | 00000000 |  | 48447521126055 (МИР - МИР МК-01А)¦Класс=Маршрут через МИР МК-01¦Приоритет=0¦Категория=Комбинированный¦Читать данные из УСПД=True |  | Ярославский РЭС
cdb1459f-cc36-4e47-baf7-a3eaaeb7a317 | Ярэнерго | Некрасовский РЭС | Подстанция 35/10кВ Моделово-2 | 35 кВ |  |  |  |  | 10 кВ | СШ-2 | Ф-10 Д. Городище | Ячейка присоединения | ВЛ 10кВ № 10 ПС Моделово-2 | [5 empty] | ТП 320 (Домашниха) | СШ-1 | ПС Моделово-2 Ф-10 |  | СШ-1 | ввод Т1 | Ячейка нижней обмотки силового трансформатора |  |  |  | Приборы с поддержкой протокола СПОДЭС - МИР С-07 (СПОДЭС) | 47971121454537 | 11.01.2022 | 26.01.2022 | 11.01.2022 |  | 3 | 40 | 1 | [6 empty] | 4537 | Высокий уровень доступа (HLS) | 00000000 |  | 48447521115478 (МИР - МИР МК-01А)¦Класс=Маршрут через МИР МК-01¦Приоритет=0¦Категория=Комбинированный¦Читать данные из УСПД=True |  | Некрасовский РЭС
76ad4ae5-d2f3-4549-9a40-149f3b2e09f5 | Ярэнерго | Ярославский городской РЭС | Подстанция 220/110/35/10кВ Тверицкая | 220 кВ |  |  |  |  | 10 кВ | СШ-1 | Ф-11 ПС Тверицкая | Ячейка присоединения | КЛ 10кВ № 11 ПС Тверицкая | [5 empty] | ТП 1913 | СШ-1 | яч. К Низкой стороне Тверицкая 220 кВ РУ-10 кВ |  | СШ-1 | яч. 1 | Ячейка присоединения | ЛЭП-1 | Ярославская обл, г Ярославль, ул Брикетная, д 4а |  | Приборы с поддержкой протокола СПОДЭС - МИР С-05 (СПОДЭС) | 48184921526619 | 11.01.2022 | 28.01.2022 | 11.01.2022 |  | 3 | 1 | 1 | [6 empty] | 6619 | Высокий уровень доступа (HLS) | 00000000 |  | 48447521126047 (МИР - МИР МК-01А)¦Класс=Маршрут через МИР МК-01¦Приоритет=0¦Категория=Комбинированный¦Читать данные из УСПД=True |  | Ярославский городской РЭС
f8ca23b8-c3a8-4c4e-8f08-f0f7f0c18f3a | Ярэнерго | Переславский РЭС | Подстанция 110/35/10кВ Нила | 110 кВ |  |  |  |  | 10 кВ | СШ-1 | Ф-3 | Ячейка присоединения | ВЛ 10кВ № 03 ПС Нила | [5 empty] | КТП Коттеджи СУ-1 ф 3 ПС Нила | СШ-1 | Ф-3 |  | СШ-1 | яч. 1 | Ячейка присоединения | ЛЭП-1 | Ярославская обл, Переславский р-н, село Троицкая Слобода, Флотский пер, д ввод 31 |  | Приборы с поддержкой протокола СПОДЭС - МИР С-04 (СПОДЭС) | 48202422027700 | 11.01.2022 | 23.01.2022 | 11.01.2022 |  | 3 | 1 | 1 | [6 empty] | 7700 | Высокий уровень доступа (HLS) | 00000000 |  | 48447521126039 (МИР - МИР МК-01А)¦Класс=Маршрут через МИР МК-01¦Приоритет=0¦Категория=Комбинированный¦Читать данные из УСПД=True |  | Переславский РЭС
2a2ccc26-1059-425b-8f96-0f0f60ea2e41 | Ярэнерго | Некрасовский РЭС | Подстанция 35/10кВ Моделово-2 | 35 кВ |  |  |  |  | 10 кВ | СШ-2 | Ф-10 Д. Городище | Ячейка присоединения | ВЛ 10кВ № 10 ПС Моделово-2 | [5 empty] | ТП 286 (Д.Городище-1 МТФ) | СШ-1 | ПС Моделово-2 Ф-10 |  | СШ-1 | яч. 1 | Ячейка присоединения | ЛЭП-1 | Ярославская обл, Некрасовский р-н, село Диево-Городище, ул Некрасовская, д 32 кв 1 |  | Приборы с поддержкой протокола СПОДЭС - МИР С-05 (СПОДЭС) | 48184922027196 | 11.01.2022 | 01.02.2022 | 11.01.2022 |  | 3 | 1 | 1 | [6 empty] | 7196 | Высокий уровень доступа (HLS) | 00000000 |  | 48447521126043 (МИР - МИР МК-01А)¦Класс=Маршрут через МИР МК-01¦Приоритет=0¦Категория=Комбинированный¦Читать данные из УСПД=True |  | Некрасовский РЭС
21c9151f-d73e-44e7-8fd2-ebe1ea6dad71 | Ярэнерго | Ярославский городской РЭС | Подстанция 35/6кВ Филино | 35 кВ |  |  |  |  | 6,0 кВ | СШ-1 | Ф-15 ПС Филино | Ячейка присоединения | КЛ 6кВ № 15 ПС Филино | [5 empty] | ТП 1044 | СШ-1 | яч. К Низкой стороне Филино 35 кВ РУ-6 кВ |  | СШ-1 | яч. 1 | Ячейка присоединения | ЛЭП-1 | Ярославская обл, г Ярославль, Тверицкая наб, д 1 |  | Приборы с поддержкой протокола СПОДЭС - МИР С-05 (СПОДЭС) | 48184921042108 | 01.01.2023 | 17.10.2023 | 01.01.2023 |  | 3 | 1 | 1 | [6 empty] | 2108 | Высокий уровень доступа (HLS) | 00000000 |  | 48447521126064 (МИР - МИР МК-01А)¦Класс=Маршрут через МИР МК-01¦Приоритет=0¦Категория=Комбинированный¦Читать данные из УСПД=True |  | Ярославский городской РЭС
f1c0918c-0bdb-46de-b97c-5e5286d57d98 | Ярэнерго | Ярославский РЭС | Подстанция 35/10кВ Моделово-2 | 35 кВ |  |  |  |  | 10 кВ | СШ-2 | Ф-4 Левцово | Ячейка присоединения | ВЛ 10кВ № 04 Левцово ПС Моделово-2 | [5 empty] | ТП 449 (Петелино) Мо/4 | СШ-1 | ПС Моделово-2 Ф-4 |  | СШ-1 | яч. 1 | Ячейка присоединения | ЛЭП-1 | Ярославская обл, Ярославский р-н, деревня Петелино, д Опора 6-9 |  | Приборы с поддержкой протокола СПОДЭС - МИР С-04 (СПОДЭС) | 48202422017306 | 11.01.2022 | 29.01.2022 | 11.01.2022 |  | 3 | 1 | 1 | [6 empty] | 7306 | Высокий уровень доступа (HLS) | 00000000 |  | 48447521126055 (МИР - МИР МК-01А)¦Класс=Маршрут через МИР МК-01¦Приоритет=0¦Категория=Комбинированный¦Читать данные из УСПД=True |  | Ярославский РЭС
ca4285eb-ef6e-4fa4-b937-8ec84742eabe | Ярэнерго | Некрасовский РЭС | Подстанция 35/10кВ Моделово-2 | 35 кВ |  |  |  |  | 10 кВ | СШ-2 | Ф-10 Д. Городище | Ячейка присоединения | ВЛ 10кВ № 10 ПС Моделово-2 | [5 empty] | ТП 285 (Д.Городище-3 Кафе) | СШ-1 | ПС Моделово-2 Ф-10 |  | СШ-1 | яч. 1 | Ячейка присоединения | ЛЭП-1 | Ярославская обл, Некрасовский р-н, село Диево-Городище, ул Гражданская, д 1 кв 1 |  | Приборы с поддержкой протокола СПОДЭС - МИР С-05 (СПОДЭС) | 48184921526476 | 11.01.2022 | 28.01.2022 | 11.01.2022 |  | 3 | 1 | 1 | [6 empty] | 6476 | Высокий уровень доступа (HLS) | 00000000 |  | 48447521126041 (МИР - МИР МК-01А)¦Класс=Маршрут через МИР МК-01¦Приоритет=1¦Категория=Комбинированный¦Читать данные из УСПД=True |  | Некрасовский РЭС
9d4d169d-7266-46d7-b5cb-3882bcae225a | Ярэнерго | Некрасовский РЭС | Подстанция 35/10кВ Моделово-2 | 35 кВ |  |  |  |  | 10 кВ | СШ-2 | Ф-10 Д. Городище | Ячейка присоединения | ВЛ 10кВ № 10 ПС Моделово-2 | [5 empty] | ТП 320 (Домашниха) | СШ-1 | ПС Моделово-2 Ф-10 |  | СШ-1 | яч. 1 | Ячейка присоединения | ЛЭП-1 | Ярославская обл, Некрасовский р-н, деревня Домашниха, д 26 |  | Приборы с поддержкой протокола СПОДЭС - МИР С-04 (СПОДЭС) | 48202422027782 | 11.01.2022 | 26.01.2022 | 11.01.2022 |  | 3 | 1 | 1 | [6 empty] | 7782 | Высокий уровень доступа (HLS) | 00000000 |  | 48447521115478 (МИР - МИР МК-01А)¦Класс=Маршрут через МИР МК-01¦Приоритет=0¦Категория=Комбинированный¦Читать данные из УСПД=True |  | Некрасовский РЭС
ada53ada-f95d-474a-92c6-906c6ca7e4b5 | Ярэнерго | Ярославский городской РЭС | Подстанция 220/110/35/10кВ Тверицкая | 220 кВ |  |  |  |  | 10 кВ | СШ-1 | Ф-11 ПС Тверицкая | Ячейка присоединения | КЛ 10кВ № 11 ПС Тверицкая | [5 empty] | ТП 1913 | СШ-1 | яч. К Низкой стороне Тверицкая 220 кВ РУ-10 кВ |  | СШ-1 | яч. 1 | Ячейка присоединения | ЛЭП-1 | Ярославская обл, г Ярославль, ул Брикетная, д 5 |  | Приборы с поддержкой протокола СПОДЭС - МИР С-04 (СПОДЭС) | 48202421527660 | 11.01.2022 | 28.01.2022 | 11.01.2022 |  | 3 | 1 | 1 | [6 empty] | 7660 | Высокий уровень доступа (HLS) | 00000000 |  | 48447521126047 (МИР - МИР МК-01А)¦Класс=Маршрут через МИР МК-01¦Приоритет=0¦Категория=Комбинированный¦Читать данные из УСПД=True |  | Ярославский городской РЭС
9b836ee6-7fea-43cf-9bc3-aa73876f703f | Ярэнерго | Переславский РЭС | Подстанция 110/35/10кВ Нила | 110 кВ |  |  |  |  | 10 кВ | СШ-1 | Ф-3 | Ячейка присоединения | ВЛ 10кВ № 03 ПС Нила | [5 empty] | КТП Коттеджи СУ-1 ф 3 ПС Нила | СШ-1 | Ф-3 |  | СШ-1 | яч. 1 | Ячейка присоединения | ЛЭП-1 | Ярославская обл, Переславский р-н, село Троицкая Слобода, Флотский пер, д ввод 32 |  | Приборы с поддержкой протокола СПОДЭС - МИР С-04 (СПОДЭС) | 48202421527353 | 11.01.2022 | 23.01.2022 | 11.01.2022 |  | 3 | 1 | 1 | [6 empty] | 7353 | Высокий уровень доступа (HLS) | 00000000 |  | 48447521126039 (МИР - МИР МК-01А)¦Класс=Маршрут через МИР МК-01¦Приоритет=0¦Категория=Комбинированный¦Читать данные из УСПД=True |  | Переславский РЭС
b4e0179a-7cfa-4140-b97e-b6597fa42c52 | Ярэнерго | Ярославский РЭС | Подстанция 35/10кВ Моделово-2 | 35 кВ |  |  |  |  | 10 кВ | СШ-2 | Ф-4 Левцово | Ячейка присоединения | ВЛ 10кВ № 04 Левцово ПС Моделово-2 | [5 empty] | ТП 449 (Петелино) Мо/4 | СШ-1 | ПС Моделово-2 Ф-4 |  | СШ-1 | яч. 1 | Ячейка присоединения | ЛЭП-1 | Ярославская обл, Ярославский р-н, деревня Петелино, д Опора 6-9 |  | Приборы с поддержкой протокола СПОДЭС - МИР С-04 (СПОДЭС) | 48202422017098 | 11.01.2022 | 29.01.2022 | 11.01.2022 |  | 3 | 1 | 1 | [6 empty] | 7098 | Высокий уровень доступа (HLS) | 00000000 |  | 48447521126055 (МИР - МИР МК-01А)¦Класс=Маршрут через МИР МК-01¦Приоритет=0¦Категория=Комбинированный¦Читать данные из УСПД=True |  | Ярославский РЭС
382a7f9b-7f16-4e5c-b356-0e7cd0905077 | Ярэнерго | Некрасовский РЭС | Подстанция 35/10кВ Моделово-2 | 35 кВ |  |  |  |  | 10 кВ | СШ-2 | Ф-10 Д. Городище | Ячейка присоединения | ВЛ 10кВ № 10 ПС Моделово-2 | [5 empty] | ТП 285 (Д.Городище-3 Кафе) | СШ-1 | ПС Моделово-2 Ф-10 |  | СШ-1 | яч. 1 | Ячейка присоединения | ЛЭП-1 | Ярославская обл, Некрасовский р-н, село Диево-Городище, Никитинский пер, д 1 кв 2 |  | Приборы с поддержкой протокола СПОДЭС - МИР С-05 (СПОДЭС) | 48184921526111 | 11.01.2022 | 28.01.2022 | 11.01.2022 |  | 3 | 1 | 1 | [6 empty] | 6111 | Высокий уровень доступа (HLS) | 00000000 |  | 48447521126041 (МИР - МИР МК-01А)¦Класс=Маршрут через МИР МК-01¦Приоритет=1¦Категория=Комбинированный¦Читать данные из УСПД=True |  | Некрасовский РЭС
daa3dc33-e2a3-4f7c-85fe-d5045ec91e4f | Ярэнерго | Ярославский городской РЭС | Подстанция 35/6кВ Филино | 35 кВ |  |  |  |  | 6,0 кВ | СШ-1 | Ф-15 ПС Филино | Ячейка присоединения | КЛ 6кВ № 15 ПС Филино | [5 empty] | ТП 1044 | СШ-1 | яч. К Низкой стороне Филино 35 кВ РУ-6 кВ |  | СШ-1 | яч. 1 | Ячейка присоединения | ЛЭП-1 | Ярославская обл, г Ярославль, ул Смолякова, д 11/2 |  | Приборы с поддержкой протокола СПОДЭС - МИР С-05 (СПОДЭС) | 48184922035544 | 01.01.2022 | 02.03.2023 | 01.01.2022 |  | 3 | 1 | 1 | [6 empty] | 5544 | Высокий уровень доступа (HLS) | 00000000 |  | 48447521126064 (МИР - МИР МК-01А)¦Класс=Маршрут через МИР МК-01¦Приоритет=0¦Категория=Комбинированный¦Читать данные из УСПД=True |  | Ярославский городской РЭС
2f98f0a5-3e2d-4e8d-aed8-26cc02b4c0ce | Ярэнерго | Ярославский городской РЭС | Подстанция 220/110/35/10кВ Тверицкая | 220 кВ |  |  |  |  | 10 кВ | СШ-1 | Ф-11 ПС Тверицкая | Ячейка присоединения | КЛ 10кВ № 11 ПС Тверицкая | [5 empty] | ТП 1913 | СШ-1 | яч. К Низкой стороне Тверицкая 220 кВ РУ-10 кВ |  | СШ-1 | яч. 1 | Ячейка присоединения | ЛЭП-1 | Ярославская обл, г Ярославль, Яковлевский пер, д 5 |  | Приборы с поддержкой протокола СПОДЭС - МИР С-05 (СПОДЭС) | 48184921527436 | 11.01.2022 | 28.01.2022 | 11.01.2022 |  | 3 | 1 | 1 | [6 empty] | 7436 | Высокий уровень доступа (HLS) | 00000000 |  | 48447521126047 (МИР - МИР МК-01А)¦Класс=Маршрут через МИР МК-01¦Приоритет=0¦Категория=Комбинированный¦Читать данные из УСПД=True |  | Ярославский городской РЭС
1fc9a13e-5c95-468c-bbc4-190de4ea96e7 | Ярэнерго | Некрасовский РЭС | Подстанция 35/10кВ Моделово-2 | 35 кВ |  |  |  |  | 10 кВ | СШ-2 | Ф-10 Д. Городище | Ячейка присоединения | ВЛ 10кВ № 10 ПС Моделово-2 | [5 empty] | ТП 320 (Домашниха) | СШ-1 | ПС Моделово-2 Ф-10 |  | СШ-1 | яч. 1 | Ячейка присоединения | ЛЭП-1 | Ярославская обл, Некрасовский р-н, деревня Домашниха, д 27 |  | Приборы с поддержкой протокола СПОДЭС - МИР С-04 (СПОДЭС) | 48202422027720 | 11.01.2022 | 26.01.2022 | 11.01.2022 |  | 3 | 1 | 1 | [6 empty] | 7720 | Высокий уровень доступа (HLS) | 00000000 |  | 48447521115478 (МИР - МИР МК-01А)¦Класс=Маршрут через МИР МК-01¦Приоритет=0¦Категория=Комбинированный¦Читать данные из УСПД=True |  | Некрасовский РЭС
69b26bc9-3b1c-4929-b9d2-eb076389d6de | Ярэнерго | Некрасовский РЭС | Подстанция 35/10кВ Моделово-2 | 35 кВ |  |  |  |  | 10 кВ | СШ-2 | Ф-10 Д. Городище | Ячейка присоединения | ВЛ 10кВ № 10 ПС Моделово-2 | [5 empty] | ТП 285 (Д.Городище-3 Кафе) | СШ-1 | ПС Моделово-2 Ф-10 |  | СШ-1 | яч. 1 | Ячейка присоединения | ЛЭП-1 | Ярославская обл, Некрасовский р-н, село Диево-Городище, ул Гражданская, д 1/2 |  | Приборы с поддержкой протокола СПОДЭС - МИР С-05 (СПОДЭС) | 48184921526636 | 11.01.2022 | 28.01.2022 | 11.01.2022 |  | 3 | 1 | 1 | [6 empty] | 6636 | Высокий уровень доступа (HLS) | 00000000 |  | 48447521126041 (МИР - МИР МК-01А)¦Класс=Маршрут через МИР МК-01¦Приоритет=1¦Категория=Комбинированный¦Читать данные из УСПД=True |  | Некрасовский РЭС
7cb6769e-d1e5-4527-b575-83f9d11ccee4 | Ярэнерго | Переславский РЭС | Подстанция 110/35/10кВ Нила | 110 кВ |  |  |  |  | 10 кВ | СШ-1 | Ф-3 | Ячейка присоединения | ВЛ 10кВ № 03 ПС Нила | [5 empty] | КТП Коттеджи СУ-1 ф 3 ПС Нила | СШ-1 | Ф-3 |  | СШ-1 | яч. 1 | Ячейка присоединения | ЛЭП-1 | Ярославская обл, Переславский р-н, село Троицкая Слобода, д ввод 33 |  | Приборы с поддержкой протокола СПОДЭС - МИР С-04 (СПОДЭС) | 48202422027708 | 11.01.2022 | 23.01.2022 | 11.01.2022 |  | 3 | 1 | 1 | [6 empty] | 7708 | Высокий уровень доступа (HLS) | 00000000 |  | 48447521126039 (МИР - МИР МК-01А)¦Класс=Маршрут через МИР МК-01¦Приоритет=0¦Категория=Комбинированный¦Читать данные из УСПД=True |  | Переславский РЭС
b13b5394-1429-4889-85f8-2b3d5470e3d7 | Ярэнерго | Ярославский РЭС | Подстанция 35/10кВ Моделово-2 | 35 кВ |  |  |  |  | 10 кВ | СШ-2 | Ф-4 Левцово | Ячейка присоединения | ВЛ 10кВ № 04 Левцово ПС Моделово-2 | [5 empty] | ТП 449 (Петелино) Мо/4 | СШ-1 | ПС Моделово-2 Ф-4 |  | СШ-1 | яч. 1 | Ячейка присоединения | ЛЭП-1 | Ярославская обл, Ярославский р-н, деревня Петелино, д Опора 7-1 |  | Приборы с поддержкой протокола СПОДЭС - МИР С-05 (СПОДЭС) | 48184922027963 | 11.01.2022 | 29.01.2022 | 11.01.2022 |  | 3 | 1 | 1 | [6 empty] | 7963 | Высокий уровень доступа (HLS) | 00000000 |  | 48447521126055 (МИР - МИР МК-01А)¦Класс=Маршрут через МИР МК-01¦Приоритет=0¦Категория=Комбинированный¦Читать данные из УСПД=True |  | Ярославский РЭС
2e26c87c-718a-4b0d-b415-4be60a19c934 | Ярэнерго | Ярославский городской РЭС | Подстанция 35/6кВ Филино | 35 кВ |  |  |  |  | 6,0 кВ | СШ-1 | Ф-15 ПС Филино | Ячейка присоединения | КЛ 6кВ № 15 ПС Филино | [5 empty] | ТП 1044 | СШ-1 | яч. К Низкой стороне Филино 35 кВ РУ-6 кВ |  | СШ-1 | яч. 1 | Ячейка присоединения | ЛЭП-1 | Ярославская обл, г Ярославль, ул Смолякова, д 11/3 |  | Приборы с поддержкой протокола СПОДЭС - МИР С-05 (СПОДЭС) | 48184921526366 | 11.01.2022 | 31.01.2022 | 11.01.2022 |  | 3 | 1 | 1 | [6 empty] | 6366 | Высокий уровень доступа (HLS) | 00000000 |  | 48447521126064 (МИР - МИР МК-01А)¦Класс=Маршрут через МИР МК-01¦Приоритет=0¦Категория=Комбинированный¦Читать данные из УСПД=True |  | Ярославский городской РЭС
bea9a629-3aaf-40ee-b89e-58db5c2a3395 | Ярэнерго | Ярославский городской РЭС | Подстанция 220/110/35/10кВ Тверицкая | 220 кВ |  |  |  |  | 10 кВ | СШ-1 | Ф-11 ПС Тверицкая | Ячейка присоединения | КЛ 10кВ № 11 ПС Тверицкая | [5 empty] | ТП 1913 | СШ-1 | яч. К Низкой стороне Тверицкая 220 кВ РУ-10 кВ |  | СШ-1 | яч. 1 | Ячейка присоединения | ЛЭП-1 | Ярославская обл, г Ярославль, ул 2-я Яковлевская, д 5 а |  | Приборы с поддержкой протокола СПОДЭС - МИР С-05 (СПОДЭС) | 48184921526551 | 11.01.2022 | 28.01.2022 | 11.01.2022 |  | 3 | 1 | 1 | [6 empty] | 6551 | Высокий уровень доступа (HLS) | 00000000 |  | 48447521126047 (МИР - МИР МК-01А)¦Класс=Маршрут через МИР МК-01¦Приоритет=0¦Категория=Комбинированный¦Читать данные из УСПД=True |  | Ярославский городской РЭС
9159ad79-e5bf-4d1f-91ad-db5a919a4bc6 | Ярэнерго | Некрасовский РЭС | Подстанция 35/10кВ Моделово-2 | 35 кВ |  |  |  |  | 10 кВ | СШ-2 | Ф-10 Д. Городище | Ячейка присоединения | ВЛ 10кВ № 10 ПС Моделово-2 | [5 empty] | ТП 320 (Домашниха) | СШ-1 | ПС Моделово-2 Ф-10 |  | СШ-1 | яч. 1 | Ячейка присоединения | ЛЭП-1 | Ярославская обл, Некрасовский р-н, деревня Домашниха, д 2 |  | Приборы с поддержкой протокола СПОДЭС - МИР С-04 (СПОДЭС) | 48202422028066 | 11.01.2022 | 26.01.2022 | 11.01.2022 |  | 3 | 1 | 1 | [6 empty] | 8066 | Высокий уровень доступа (HLS) | 00000000 |  | 48447521115478 (МИР - МИР МК-01А)¦Класс=Маршрут через МИР МК-01¦Приоритет=0¦Категория=Комбинированный¦Читать данные из УСПД=True |  | Некрасовский РЭС
065c2b84-8693-45a9-9b12-e6a553856e76 | Ярэнерго | Некрасовский РЭС | Подстанция 35/10кВ Моделово-2 | 35 кВ |  |  |  |  | 10 кВ | СШ-2 | Ф-10 Д. Городище | Ячейка присоединения | ВЛ 10кВ № 10 ПС Моделово-2 | [5 empty] | ТП 285 (Д.Городище-3 Кафе) | СШ-1 | ПС Моделово-2 Ф-10 |  | СШ-1 | яч. 1 | Ячейка присоединения | ЛЭП-1 | Ярославская обл, Некрасовский р-н, село Диево-Городище, ул Гражданская, д 11 |  | Приборы с поддержкой протокола СПОДЭС - МИР С-05 (СПОДЭС) | 48184921526073 | 11.01.2022 | 28.01.2022 | 11.01.2022 |  | 3 | 1 | 1 | [6 empty] | 6073 | Высокий уровень доступа (HLS) | 00000000 |  | 48447521126041 (МИР - МИР МК-01А)¦Класс=Маршрут через МИР МК-01¦Приоритет=1¦Категория=Комбинированный¦Читать данные из УСПД=True |  | Некрасовский РЭС
17b8a38f-7000-439d-80c0-79974ab414aa | Ярэнерго | Переславский РЭС | Подстанция 110/35/10кВ Нила | 110 кВ |  |  |  |  | 10 кВ | СШ-1 | Ф-3 | Ячейка присоединения | ВЛ 10кВ № 03 ПС Нила | [5 empty] | КТП Коттеджи СУ-1 ф 3 ПС Нила | СШ-1 | Ф-3 |  | СШ-1 | яч. 1 | Ячейка присоединения | ЛЭП-1 | Ярославская обл, Переславский р-н, село Троицкая Слобода, д Ввод 35 |  | Приборы с поддержкой протокола СПОДЭС - МИР С-04 (СПОДЭС) | 48202421527622 | 11.01.2022 | 25.01.2022 | 11.01.2022 |  | 3 | 1 | 1 | [6 empty] | 7622 | Высокий уровень доступа (HLS) | 00000000 |  | 48447521126039 (МИР - МИР МК-01А)¦Класс=Маршрут через МИР МК-01¦Приоритет=0¦Категория=Комбинированный¦Читать данные из УСПД=True |  | Переславский РЭС
8f532aa3-05b8-4942-b8a1-75bfdc0cf365 | Ярэнерго | Ярославский городской РЭС | Подстанция 35/6кВ Филино | 35 кВ |  |  |  |  | 6,0 кВ | СШ-1 | Ф-15 ПС Филино | Ячейка присоединения | КЛ 6кВ № 15 ПС Филино | [5 empty] | ТП 1044 | СШ-1 | яч. К Низкой стороне Филино 35 кВ РУ-6 кВ |  | СШ-1 | яч. 1 | Ячейка присоединения | ЛЭП-1 | Ярославская обл, г Ярославль, Тверицкая наб, д 2 |  | Приборы с поддержкой протокола СПОДЭС - МИР С-05 (СПОДЭС) | 48184921526565 | 11.01.2022 | 31.01.2022 | 11.01.2022 |  | 3 | 1 | 1 | [6 empty] | 6565 | Высокий уровень доступа (HLS) | 00000000 |  | 48447521126064 (МИР - МИР МК-01А)¦Класс=Маршрут через МИР МК-01¦Приоритет=0¦Категория=Комбинированный¦Читать данные из УСПД=True |  | Ярославский городской РЭС
3e712802-e27b-490c-b67d-bf2bd6e9dacf | Ярэнерго | Ярославский РЭС | Подстанция 35/10кВ Моделово-2 | 35 кВ |  |  |  |  | 10 кВ | СШ-2 | Ф-4 Левцово | Ячейка присоединения | ВЛ 10кВ № 04 Левцово ПС Моделово-2 | [5 empty] | ТП 449 (Петелино) Мо/4 | СШ-1 | ПС Моделово-2 Ф-4 |  | СШ-1 | яч. 1 | Ячейка присоединения | ЛЭП-1 | Ярославская обл, Ярославский р-н, деревня Петелино, д Опора 7-2 |  | Приборы с поддержкой протокола СПОДЭС - МИР С-05 (СПОДЭС) | 48184922027914 | 11.01.2022 | 29.01.2022 | 11.01.2022 |  | 3 | 1 | 1 | [6 empty] | 7914 | Высокий уровень доступа (HLS) | 00000000 |  | 48447521126055 (МИР - МИР МК-01А)¦Класс=Маршрут через МИР МК-01¦Приоритет=0¦Категория=Комбинированный¦Читать данные из УСПД=True |  | Ярославский РЭС
ad08821b-2871-419c-871f-ca5c311b7bee | Ярэнерго | Ярославский городской РЭС | Подстанция 220/110/35/10кВ Тверицкая | 220 кВ |  |  |  |  | 10 кВ | СШ-1 | Ф-11 ПС Тверицкая | Ячейка присоединения | КЛ 10кВ № 11 ПС Тверицкая | [5 empty] | ТП 1913 | СШ-1 | яч. К Низкой стороне Тверицкая 220 кВ РУ-10 кВ |  | СШ-1 | яч. 1 | Ячейка присоединения | ЛЭП-1 | Ярославская обл, г Ярославль, ул 2-я Яковлевская, д 5 кв 1 |  | Приборы с поддержкой протокола СПОДЭС - МИР С-05 (СПОДЭС) | 48184921526614 | 11.01.2022 | 29.01.2022 | 11.01.2022 |  | 3 | 1 | 1 | [6 empty] | 6614 | Высокий уровень доступа (HLS) | 00000000 |  | 48447521126047 (МИР - МИР МК-01А)¦Класс=Маршрут через МИР МК-01¦Приоритет=0¦Категория=Комбинированный¦Читать данные из УСПД=True |  | Ярославский городской РЭС
3921b1d8-6cc3-4650-a82d-803524a4cd93 | Ярэнерго | Некрасовский РЭС | Подстанция 35/10кВ Моделово-2 | 35 кВ |  |  |  |  | 10 кВ | СШ-2 | Ф-10 Д. Городище | Ячейка присоединения | ВЛ 10кВ № 10 ПС Моделово-2 | [5 empty] | ТП 286 (Д.Городище-1 МТФ) | СШ-1 | ПС Моделово-2 Ф-10 |  | СШ-1 | яч. 1 | Ячейка присоединения | ЛЭП-1 | Ярославская обл, Некрасовский р-н, село Диево-Городище, ул Некрасовская, д 32 кв 2 |  | Приборы с поддержкой протокола СПОДЭС - МИР С-05 (СПОДЭС) | 48184922027204 | 11.01.2022 | 01.02.2022 | 11.01.2022 |  | 3 | 1 | 1 | [6 empty] | 7204 | Высокий уровень доступа (HLS) | 00000000 |  | 48447521126043 (МИР - МИР МК-01А)¦Класс=Маршрут через МИР МК-01¦Приоритет=0¦Категория=Комбинированный¦Читать данные из УСПД=True |  | Некрасовский РЭС
f8079929-0d7a-4712-8831-9b4670b6ea3f | Ярэнерго | Некрасовский РЭС | Подстанция 35/10кВ Моделово-2 | 35 кВ |  |  |  |  | 10 кВ | СШ-2 | Ф-10 Д. Городище | Ячейка присоединения | ВЛ 10кВ № 10 ПС Моделово-2 | [5 empty] | ТП 285 (Д.Городище-3 Кафе) | СШ-1 | ПС Моделово-2 Ф-10 |  | СШ-1 | яч. 1 | Ячейка присоединения | ЛЭП-1 | Ярославская обл, Некрасовский р-н, село Диево-Городище, ул Гражданская, д 13 |  | Приборы с поддержкой протокола СПОДЭС - МИР С-05 (СПОДЭС) | 48184921526192 | 11.01.2022 | 28.01.2022 | 11.01.2022 |  | 3 | 1 | 1 | [6 empty] | 6192 | Высокий уровень доступа (HLS) | 00000000 |  | 48447521126041 (МИР - МИР МК-01А)¦Класс=Маршрут через МИР МК-01¦Приоритет=1¦Категория=Комбинированный¦Читать данные из УСПД=True |  | Некрасовский РЭС
13bfabe8-bf9a-496f-8edc-e08ab6673ae1 | Ярэнерго | Некрасовский РЭС | Подстанция 35/10кВ Моделово-2 | 35 кВ |  |  |  |  | 10 кВ | СШ-2 | Ф-10 Д. Городище | Ячейка присоединения | ВЛ 10кВ № 10 ПС Моделово-2 | [5 empty] | ТП 320 (Домашниха) | СШ-1 | ПС Моделово-2 Ф-10 |  | СШ-1 | яч. 1 | Ячейка присоединения | ЛЭП-1 | Ярославская обл, Некрасовский р-н, деревня Домашниха, д 1 |  | Приборы с поддержкой протокола СПОДЭС - МИР С-04 (СПОДЭС) | 48202422027733 | 11.01.2022 | 26.01.2022 | 11.01.2022 |  | 3 | 1 | 1 | [6 empty] | 7733 | Высокий уровень доступа (HLS) | 00000000 |  | 48447521115478 (МИР - МИР МК-01А)¦Класс=Маршрут через МИР МК-01¦Приоритет=0¦Категория=Комбинированный¦Читать данные из УСПД=True |  | Некрасовский РЭС
7d18ba80-c518-46a5-9f00-0618cfe31c17 | Ярэнерго | Ярославский городской РЭС | Подстанция 35/6кВ Филино | 35 кВ |  |  |  |  | 6,0 кВ | СШ-1 | Ф-15 ПС Филино | Ячейка присоединения | КЛ 6кВ № 15 ПС Филино | [5 empty] | ТП 1044 | СШ-1 | яч. К Низкой стороне Филино 35 кВ РУ-6 кВ |  | СШ-1 | яч. 1 | Ячейка присоединения | ЛЭП-1 | Ярославская обл, г Ярославль, Тверицкая наб, д 1 |  | Приборы с поддержкой протокола СПОДЭС - МИР С-05 (СПОДЭС) | 48184921527479 | 11.01.2022 | 31.01.2022 | 11.01.2022 |  | 3 | 1 | 1 | [6 empty] | 7479 | Высокий уровень доступа (HLS) | 00000000 |  | 48447521126064 (МИР - МИР МК-01А)¦Класс=Маршрут через МИР МК-01¦Приоритет=0¦Категория=Комбинированный¦Читать данные из УСПД=True |  | Ярославский городской РЭС
989b07a8-592a-4695-a18d-68e440e4fe85 | Ярэнерго | Ярославский РЭС | Подстанция 35/10кВ Моделово-2 | 35 кВ |  |  |  |  | 10 кВ | СШ-2 | Ф-4 Левцово | Ячейка присоединения | ВЛ 10кВ № 04 Левцово ПС Моделово-2 | [5 empty] | ТП 449 (Петелино) Мо/4 | СШ-1 | ПС Моделово-2 Ф-4 |  | СШ-1 | яч. 1 | Ячейка присоединения | ЛЭП-1 | Ярославская обл, Ярославский р-н, деревня Петелино, д Опора 8 |  | Приборы с поддержкой протокола СПОДЭС - МИР С-05 (СПОДЭС) | 48184922027008 | 11.01.2022 | 29.01.2022 | 11.01.2022 |  | 3 | 1 | 1 | [6 empty] | 7008 | Высокий уровень доступа (HLS) | 00000000 |  | 48447521126055 (МИР - МИР МК-01А)¦Класс=Маршрут через МИР МК-01¦Приоритет=0¦Категория=Комбинированный¦Читать данные из УСПД=True |  | Ярославский РЭС
a379df61-8fb2-4e06-be06-cbd364acab58 | Ярэнерго | Переславский РЭС | Подстанция 110/35/10кВ Нила | 110 кВ |  |  |  |  | 10 кВ | СШ-1 | Ф-3 | Ячейка присоединения | ВЛ 10кВ № 03 ПС Нила | [5 empty] | КТП Коттеджи СУ-1 ф 3 ПС Нила | СШ-1 | Ф-3 |  | СШ-1 | яч. 1 | Ячейка присоединения | ЛЭП-1 | Ярославская обл, Переславский р-н, село Троицкая Слобода, д ввод 37 |  | Приборы с поддержкой протокола СПОДЭС - МИР С-04 (СПОДЭС) | 48202421527365 | 11.01.2022 | 24.01.2022 | 11.01.2022 |  | 3 | 1 | 1 | [6 empty] | 7365 | Высокий уровень доступа (HLS) | 00000000 |  | 48447521126039 (МИР - МИР МК-01А)¦Класс=Маршрут через МИР МК-01¦Приоритет=0¦Категория=Комбинированный¦Читать данные из УСПД=True |  | Переславский РЭС
f44f41b5-44ea-44af-bfc3-620ce1a5aafc | Ярэнерго | Ярославский городской РЭС | Подстанция 220/110/35/10кВ Тверицкая | 220 кВ |  |  |  |  | 10 кВ | СШ-1 | Ф-11 ПС Тверицкая | Ячейка присоединения | КЛ 10кВ № 11 ПС Тверицкая | [5 empty] | ТП 1913 | СШ-1 | яч. К Низкой стороне Тверицкая 220 кВ РУ-10 кВ |  | СШ-1 | яч. 1 | Ячейка присоединения | ЛЭП-1 | Ярославская обл, г Ярославль, Яковлевский пер, д 5 кв 1 |  | Приборы с поддержкой протокола СПОДЭС - МИР С-05 (СПОДЭС) | 48184921526249 | 11.01.2022 | 28.01.2022 | 11.01.2022 |  | 3 | 1 | 1 | [6 empty] | 6249 | Высокий уровень доступа (HLS) | 00000000 |  | 48447521126047 (МИР - МИР МК-01А)¦Класс=Маршрут через МИР МК-01¦Приоритет=0¦Категория=Комбинированный¦Читать данные из УСПД=True |  | Ярославский городской РЭС
a9a461b5-5f99-4ef3-881f-13f5b1bae7a9 | Ярэнерго | Некрасовский РЭС | Подстанция 35/10кВ Моделово-2 | 35 кВ |  |  |  |  | 10 кВ | СШ-2 | Ф-10 Д. Городище | Ячейка присоединения | ВЛ 10кВ № 10 ПС Моделово-2 | [5 empty] | ТП 285 (Д.Городище-3 Кафе) | СШ-1 | ПС Моделово-2 Ф-10 |  | СШ-1 | яч. 1 | Ячейка присоединения | ЛЭП-1 | Ярославская обл, Некрасовский р-н, село Диево-Городище, ул Гражданская, д 2 |  | Приборы с поддержкой протокола СПОДЭС - МИР С-05 (СПОДЭС) | 48184921526170 | 11.01.2022 | 28.01.2022 | 11.01.2022 |  | 3 | 1 | 1 | [6 empty] | 6170 | Высокий уровень доступа (HLS) | 00000000 |  | 48447521126041 (МИР - МИР МК-01А)¦Класс=Маршрут через МИР МК-01¦Приоритет=1¦Категория=Комбинированный¦Читать данные из УСПД=True |  | Некрасовский РЭС
50d2f919-c6c5-4279-b2c2-285f4b30ae7e | Ярэнерго | Некрасовский РЭС | Подстанция 35/10кВ Моделово-2 | 35 кВ |  |  |  |  | 10 кВ | СШ-2 | Ф-10 Д. Городище | Ячейка присоединения | ВЛ 10кВ № 10 ПС Моделово-2 | [5 empty] | ТП 320 (Домашниха) | СШ-1 | ПС Моделово-2 Ф-10 |  | СШ-1 | яч. 1 | Ячейка присоединения | ЛЭП-1 | Ярославская обл, Некрасовский р-н, деревня Домашниха, д 14 |  | Приборы с поддержкой протокола СПОДЭС - МИР С-05 (СПОДЭС) | 48184921525801 | 11.01.2022 | 26.01.2022 | 11.01.2022 |  | 3 | 1 | 1 | [6 empty] | 5801 | Высокий уровень доступа (HLS) | 00000000 |  | 48447521115478 (МИР - МИР МК-01А)¦Класс=Маршрут через МИР МК-01¦Приоритет=0¦Категория=Комбинированный¦Читать данные из УСПД=True |  | Некрасовский РЭС
dfad6e94-da1e-4d72-a8b3-2c6880b8eee0 | Ярэнерго | Ярославский РЭС | Подстанция 35/10кВ Моделово-2 | 35 кВ |  |  |  |  | 10 кВ | СШ-2 | Ф-4 Левцово | Ячейка присоединения | ВЛ 10кВ № 04 Левцово ПС Моделово-2 | [5 empty] | ТП 449 (Петелино) Мо/4 | СШ-1 | ПС Моделово-2 Ф-4 |  | СШ-1 | яч. 1 | Ячейка присоединения | ЛЭП-1 | Ярославская обл, Ярославский р-н, деревня Петелино, д Опора 8 |  | Приборы с поддержкой протокола СПОДЭС - МИР С-05 (СПОДЭС) | 48184922027859 | 11.01.2022 | 29.01.2022 | 11.01.2022 |  | 3 | 1 | 1 | [6 empty] | 7859 | Высокий уровень доступа (HLS) | 00000000 |  | 48447521126055 (МИР - МИР МК-01А)¦Класс=Маршрут через МИР МК-01¦Приоритет=0¦Категория=Комбинированный¦Читать данные из УСПД=True |  | Ярославский РЭС
a4eba1d3-a2c7-4083-8e76-411e31c54368 | Ярэнерго | Ярославский городской РЭС | Подстанция 35/6кВ Филино | 35 кВ |  |  |  |  | 6,0 кВ | СШ-1 | Ф-15 ПС Филино | Ячейка присоединения | КЛ 6кВ № 15 ПС Филино | [5 empty] | ТП 1044 | СШ-1 | яч. К Низкой стороне Филино 35 кВ РУ-6 кВ |  | СШ-1 | яч. 1 | Ячейка присоединения | ЛЭП-1 | Ярославская обл, г Ярославль, ул Смолякова, д 9 |  | Приборы с поддержкой протокола СПОДЭС - МИР С-05 (СПОДЭС) | 48184921526568 | 11.01.2022 | 31.01.2022 | 11.01.2022 |  | 3 | 1 | 1 | [6 empty] | 6568 | Высокий уровень доступа (HLS) | 00000000 |  | 48447521126064 (МИР - МИР МК-01А)¦Класс=Маршрут через МИР МК-01¦Приоритет=0¦Категория=Комбинированный¦Читать данные из УСПД=True |  | Ярославский городской РЭС
8aa5770f-e7ba-4783-9513-3429334c98bd | Ярэнерго | Ярославский городской РЭС | Подстанция 220/110/35/10кВ Тверицкая | 220 кВ |  |  |  |  | 10 кВ | СШ-1 | Ф-11 ПС Тверицкая | Ячейка присоединения | КЛ 10кВ № 11 ПС Тверицкая | [5 empty] | ТП 1913 | СШ-1 | яч. К Низкой стороне Тверицкая 220 кВ РУ-10 кВ |  | СШ-1 | яч. 1 | Ячейка присоединения | ЛЭП-1 | Ярославская обл, г Ярославль, ул 2-я Яковлевская, д 5 кв 2 |  | Приборы с поддержкой протокола СПОДЭС - МИР С-05 (СПОДЭС) | 48184921526231 | 11.01.2022 | 29.01.2022 | 11.01.2022 |  | 3 | 1 | 1 | [6 empty] | 6231 | Высокий уровень доступа (HLS) | 00000000 |  | 48447521126047 (МИР - МИР МК-01А)¦Класс=Маршрут через МИР МК-01¦Приоритет=0¦Категория=Комбинированный¦Читать данные из УСПД=True |  | Ярославский городской РЭС
0f1890d5-1a99-4d8d-a931-7d8cdf7895c3 | Ярэнерго | Некрасовский РЭС | Подстанция 35/10кВ Моделово-2 | 35 кВ |  |  |  |  | 10 кВ | СШ-2 | Ф-10 Д. Городище | Ячейка присоединения | ВЛ 10кВ № 10 ПС Моделово-2 | [5 empty] | ТП 320 (Домашниха) | СШ-1 | ПС Моделово-2 Ф-10 |  | СШ-1 | яч. 1 | Ячейка присоединения | ЛЭП-1 | Ярославская обл, Некрасовский р-н, деревня Домашниха, д 13 |  | Приборы с поддержкой протокола СПОДЭС - МИР С-05 (СПОДЭС) | 48184921526116 | 11.01.2022 | 26.01.2022 | 11.01.2022 |  | 3 | 1 | 1 | [6 empty] | 6116 | Высокий уровень доступа (HLS) | 00000000 |  | 48447521115478 (МИР - МИР МК-01А)¦Класс=Маршрут через МИР МК-01¦Приоритет=0¦Категория=Комбинированный¦Читать данные из УСПД=True |  | Некрасовский РЭС
e7989247-b123-43e7-b2cb-1fc74c5c69bd | Ярэнерго | Переславский РЭС | Подстанция 110/35/10кВ Нила | 110 кВ |  |  |  |  | 10 кВ | СШ-1 | Ф-3 | Ячейка присоединения | ВЛ 10кВ № 03 ПС Нила | [5 empty] | КТП Коттеджи СУ-1 ф 3 ПС Нила | СШ-1 | Ф-3 |  | СШ-1 | яч. 1 | Ячейка присоединения | ЛЭП-1 | Ярославская обл, Переславский р-н, село Троицкая Слобода, Соловеновский пер, д Ввод 37 |  | Приборы с поддержкой протокола СПОДЭС - МИР С-04 (СПОДЭС) | 48202422027073 | 11.01.2022 | 25.01.2022 | 11.01.2022 |  | 3 | 1 | 1 | [6 empty] | 7073 | Высокий уровень доступа (HLS) | 00000000 |  | 48447521126039 (МИР - МИР МК-01А)¦Класс=Маршрут через МИР МК-01¦Приоритет=0¦Категория=Комбинированный¦Читать данные из УСПД=True |  | Переславский РЭС
e1c56b22-f998-4f92-ba96-3c989a0fdd96 | Ярэнерго | Некрасовский РЭС | Подстанция 35/10кВ Моделово-2 | 35 кВ |  |  |  |  | 10 кВ | СШ-2 | Ф-10 Д. Городище | Ячейка присоединения | ВЛ 10кВ № 10 ПС Моделово-2 | [5 empty] | ТП 285 (Д.Городище-3 Кафе) | СШ-1 | ПС Моделово-2 Ф-10 |  | СШ-1 | яч. 1 | Ячейка присоединения | ЛЭП-1 | Ярославская обл, Некрасовский р-н, село Диево-Городище, ул Некрасовская, д 20 |  | Приборы с поддержкой протокола СПОДЭС - МИР С-05 (СПОДЭС) | 48184921526264 | 11.01.2022 | 28.01.2022 | 11.01.2022 |  | 3 | 1 | 1 | [6 empty] | 6264 | Высокий уровень доступа (HLS) | 00000000 |  | 48447521126041 (МИР - МИР МК-01А)¦Класс=Маршрут через МИР МК-01¦Приоритет=1¦Категория=Комбинированный¦Читать данные из УСПД=True |  | Некрасовский РЭС
e1557418-a3f0-4794-820e-85e6e388ddd7 | Ярэнерго | Ярославский городской РЭС | Подстанция 35/6кВ Филино | 35 кВ |  |  |  |  | 6,0 кВ | СШ-1 | Ф-15 ПС Филино | Ячейка присоединения | КЛ 6кВ № 15 ПС Филино | [5 empty] | ТП 1044 | СШ-1 | яч. К Низкой стороне Филино 35 кВ РУ-6 кВ |  | СШ-1 | яч. 1 | Ячейка присоединения | ЛЭП-1 | Ярославская обл, г Ярославль, ул Смолякова, д 6/1 |  | Приборы с поддержкой протокола СПОДЭС - МИР С-05 (СПОДЭС) | 48184921527516 | 11.01.2022 | 31.01.2022 | 11.01.2022 |  | 3 | 1 | 1 | [6 empty] | 7516 | Высокий уровень доступа (HLS) | 00000000 |  | 48447521126064 (МИР - МИР МК-01А)¦Класс=Маршрут через МИР МК-01¦Приоритет=0¦Категория=Комбинированный¦Читать данные из УСПД=True |  | Ярославский городской РЭС
b8f7a6ea-f18c-4146-ba87-a6ddc7d38cae | Ярэнерго | Ярославский РЭС | Подстанция 35/10кВ Моделово-2 | 35 кВ |  |  |  |  | 10 кВ | СШ-2 | Ф-4 Левцово | Ячейка присоединения | ВЛ 10кВ № 04 Левцово ПС Моделово-2 | [5 empty] | ТП 449 (Петелино) Мо/4 | СШ-1 | ПС Моделово-2 Ф-4 |  | СШ-1 | яч. 1 | Ячейка присоединения | ЛЭП-1 | Ярославская обл, Ярославский р-н, деревня Петелино, д Опора 9 |  | Приборы с поддержкой протокола СПОДЭС - МИР С-04 (СПОДЭС) | 48202422017339 | 11.01.2022 | 29.01.2022 | 11.01.2022 |  | 3 | 1 | 1 | [6 empty] | 7339 | Высокий уровень доступа (HLS) | 00000000 |  | 48447521126055 (МИР - МИР МК-01А)¦Класс=Маршрут через МИР МК-01¦Приоритет=0¦Категория=Комбинированный¦Читать данные из УСПД=True |  | Ярославский РЭС
abdadf43-c55e-4ad3-8be3-b27402102353 | Ярэнерго | Ярославский городской РЭС | Подстанция 220/110/35/10кВ Тверицкая | 220 кВ |  |  |  |  | 10 кВ | СШ-1 | Ф-11 ПС Тверицкая | Ячейка присоединения | КЛ 10кВ № 11 ПС Тверицкая | [5 empty] | ТП 1913 | СШ-1 | яч. К Низкой стороне Тверицкая 220 кВ РУ-10 кВ |  | СШ-1 | яч. 1 | Ячейка присоединения | ЛЭП-1 | Ярославская обл, г Ярославль, Яковлевский пер, д 5б |  | Приборы с поддержкой протокола СПОДЭС - МИР С-05 (СПОДЭС) | 48184921526615 | 11.01.2022 | 28.01.2022 | 11.01.2022 |  | 3 | 1 | 1 | [6 empty] | 6615 | Высокий уровень доступа (HLS) | 00000000 |  | 48447521126047 (МИР - МИР МК-01А)¦Класс=Маршрут через МИР МК-01¦Приоритет=0¦Категория=Комбинированный¦Читать данные из УСПД=True |  | Ярославский городской РЭС
7914f0ee-a330-45c3-86cd-effff807c9c0 | Ярэнерго | Некрасовский РЭС | Подстанция 35/10кВ Моделово-2 | 35 кВ |  |  |  |  | 10 кВ | СШ-2 | Ф-10 Д. Городище | Ячейка присоединения | ВЛ 10кВ № 10 ПС Моделово-2 | [5 empty] | ТП 285 (Д.Городище-3 Кафе) | СШ-1 | ПС Моделово-2 Ф-10 |  | СШ-1 | яч. 1 | Ячейка присоединения | ЛЭП-1 | Ярославская обл, Некрасовский р-н, село Диево-Городище, ул Некрасовская, д 22 |  | Приборы с поддержкой протокола СПОДЭС - МИР С-05 (СПОДЭС) | 48184921526039 | 11.01.2022 | 28.01.2022 | 11.01.2022 |  | 3 | 1 | 1 | [6 empty] | 6039 | Высокий уровень доступа (HLS) | 00000000 |  | 48447521126041 (МИР - МИР МК-01А)¦Класс=Маршрут через МИР МК-01¦Приоритет=1¦Категория=Комбинированный¦Читать данные из УСПД=True |  | Некрасовский РЭС
cd8203d9-ab95-4b5c-9fe4-717a810c6f79 | Ярэнерго | Некрасовский РЭС | Подстанция 35/10кВ Моделово-2 | 35 кВ |  |  |  |  | 10 кВ | СШ-2 | Ф-10 Д. Городище | Ячейка присоединения | ВЛ 10кВ № 10 ПС Моделово-2 | [5 empty] | ТП 320 (Домашниха) | СШ-1 | ПС Моделово-2 Ф-10 |  | СШ-1 | яч. 1 | Ячейка присоединения | ЛЭП-1 | Ярославская обл, Некрасовский р-н, деревня Домашниха, д 15 |  | Приборы с поддержкой протокола СПОДЭС - МИР С-04 (СПОДЭС) | 48202422027707 | 11.01.2022 | 26.01.2022 | 11.01.2022 |  | 3 | 1 | 1 | [6 empty] | 7707 | Высокий уровень доступа (HLS) | 00000000 |  | 48447521115478 (МИР - МИР МК-01А)¦Класс=Маршрут через МИР МК-01¦Приоритет=0¦Категория=Комбинированный¦Читать данные из УСПД=True |  | Некрасовский РЭС
99edc9d1-f9e9-4913-be48-b6b44af9ba59 | Ярэнерго | Переславский РЭС | Подстанция 110/35/10кВ Нила | 110 кВ |  |  |  |  | 10 кВ | СШ-1 | Ф-3 | Ячейка присоединения | ВЛ 10кВ № 03 ПС Нила | [5 empty] | КТП Коттеджи СУ-1 ф 3 ПС Нила | СШ-1 | Ф-3 |  | СШ-1 | яч. 1 | Ячейка присоединения | ЛЭП-1 | Ярославская обл, Переславский р-н, село Троицкая Слобода, д Ввод 38 |  | Приборы с поддержкой протокола СПОДЭС - МИР С-05 (СПОДЭС) | 48184921525843 | 11.01.2022 | 25.01.2022 | 11.01.2022 |  | 3 | 1 | 1 | [6 empty] | 5843 | Высокий уровень доступа (HLS) | 00000000 |  | 48447521126039 (МИР - МИР МК-01А)¦Класс=Маршрут через МИР МК-01¦Приоритет=0¦Категория=Комбинированный¦Читать данные из УСПД=True |  | Переславский РЭС
b25d74f6-3975-47c7-b1e9-07a8d5a4e093 | Ярэнерго | Некрасовский РЭС | Подстанция 35/10кВ Моделово-2 | 35 кВ |  |  |  |  | 10 кВ | СШ-2 | Ф-10 Д. Городище | Ячейка присоединения | ВЛ 10кВ № 10 ПС Моделово-2 | [5 empty] | ТП 286 (Д.Городище-1 МТФ) | СШ-1 | ПС Моделово-2 Ф-10 |  | СШ-1 | яч. 1 | Ячейка присоединения | ЛЭП-1 | Ярославская обл, Некрасовский р-н, село Диево-Городище, ул Некрасовская, д 34 |  | Приборы с поддержкой протокола СПОДЭС - МИР С-04 (СПОДЭС) | 48202422016705 | 11.01.2022 | 01.02.2022 | 11.01.2022 |  | 3 | 1 | 1 | [6 empty] | 6705 | Высокий уровень доступа (HLS) | 00000000 |  | 48447521126043 (МИР - МИР МК-01А)¦Класс=Маршрут через МИР МК-01¦Приоритет=0¦Категория=Комбинированный¦Читать данные из УСПД=True |  | Некрасовский РЭС
78c6d3cb-15ec-4b52-bad0-f0bb7ca78484 | Ярэнерго | Ярославский РЭС | Подстанция 35/10кВ Моделово-2 | 35 кВ |  |  |  |  | 10 кВ | СШ-2 | Ф-4 Левцово | Ячейка присоединения | ВЛ 10кВ № 04 Левцово ПС Моделово-2 | [5 empty] | ТП 449 (Петелино) Мо/4 | СШ-1 | ПС Моделово-2 Ф-4 |  | СШ-1 | яч. 1 | Ячейка присоединения | ЛЭП-1 | Ярославская обл, Ярославский р-н, деревня Петелино, д Опора 9 |  | Приборы с поддержкой протокола СПОДЭС - МИР С-05 (СПОДЭС) | 48184922027860 | 11.01.2022 | 29.01.2022 | 11.01.2022 |  | 3 | 1 | 1 | [6 empty] | 7860 | Высокий уровень доступа (HLS) | 00000000 |  | 48447521126055 (МИР - МИР МК-01А)¦Класс=Маршрут через МИР МК-01¦Приоритет=0¦Категория=Комбинированный¦Читать данные из УСПД=True |  | Ярославский РЭС
a17110ac-c0e3-4578-b81f-47d34b7414d6 | Ярэнерго | Ярославский городской РЭС | Подстанция 35/6кВ Филино | 35 кВ |  |  |  |  | 6,0 кВ | СШ-1 | Ф-15 ПС Филино | Ячейка присоединения | КЛ 6кВ № 15 ПС Филино | [5 empty] | ТП 1044 | СШ-1 | яч. К Низкой стороне Филино 35 кВ РУ-6 кВ |  | СШ-1 | яч. 1 | Ячейка присоединения | ЛЭП-1 | Ярославская обл, г Ярославль, Тверицкая наб, д колонка |  | Приборы с поддержкой протокола СПОДЭС - МИР С-05 (СПОДЭС) | 48184921526144 | 11.01.2022 | 31.01.2022 | 11.01.2022 |  | 3 | 1 | 1 | [6 empty] | 6144 | Высокий уровень доступа (HLS) | 00000000 |  | 48447521126064 (МИР - МИР МК-01А)¦Класс=Маршрут через МИР МК-01¦Приоритет=0¦Категория=Комбинированный¦Читать данные из УСПД=True |  | Ярославский городской РЭС
3707f5a5-12c1-4a28-8466-0fb7dc299f61 | Ярэнерго | Ярославский городской РЭС | Подстанция 220/110/35/10кВ Тверицкая | 220 кВ |  |  |  |  | 10 кВ | СШ-1 | Ф-11 ПС Тверицкая | Ячейка присоединения | КЛ 10кВ № 11 ПС Тверицкая | [5 empty] | ТП 1913 | СШ-1 | яч. К Низкой стороне Тверицкая 220 кВ РУ-10 кВ |  | СШ-1 | яч. 1 | Ячейка присоединения | ЛЭП-1 | Ярославская обл, г Ярославль, Яковлевский пер, д 5в |  | Приборы с поддержкой протокола СПОДЭС - МИР С-05 (СПОДЭС) | 48184921526600 | 11.01.2022 | 28.01.2022 | 11.01.2022 |  | 3 | 1 | 1 | [6 empty] | 6600 | Высокий уровень доступа (HLS) | 00000000 |  | 48447521126047 (МИР - МИР МК-01А)¦Класс=Маршрут через МИР МК-01¦Приоритет=0¦Категория=Комбинированный¦Читать данные из УСПД=True |  | Ярославский городской РЭС
05b72f4a-5d82-4d6a-b13a-b6217eb21796 | Ярэнерго | Некрасовский РЭС | Подстанция 35/10кВ Моделово-2 | 35 кВ |  |  |  |  | 10 кВ | СШ-2 | Ф-10 Д. Городище | Ячейка присоединения | ВЛ 10кВ № 10 ПС Моделово-2 | [5 empty] | ТП 285 (Д.Городище-3 Кафе) | СШ-1 | ПС Моделово-2 Ф-10 |  | СШ-1 | яч. 1 | Ячейка присоединения | ЛЭП-1 | Ярославская обл, Некрасовский р-н, село Диево-Городище, ул Некрасовская, д 24 |  | Приборы с поддержкой протокола СПОДЭС - МИР С-04 (СПОДЭС) | 48202422028085 | 11.01.2022 | 28.01.2022 | 11.01.2022 |  | 3 | 1 | 1 | [6 empty] | 8085 | Высокий уровень доступа (HLS) | 00000000 |  | 48447521126041 (МИР - МИР МК-01А)¦Класс=Маршрут через МИР МК-01¦Приоритет=1¦Категория=Комбинированный¦Читать данные из УСПД=True |  | Некрасовский РЭС
4788f34d-e5d9-4948-a5eb-af34cb8b97eb | Ярэнерго | Некрасовский РЭС | Подстанция 35/10кВ Моделово-2 | 35 кВ |  |  |  |  | 10 кВ | СШ-2 | Ф-10 Д. Городище | Ячейка присоединения | ВЛ 10кВ № 10 ПС Моделово-2 | [5 empty] | ТП 320 (Домашниха) | СШ-1 | ПС Моделово-2 Ф-10 |  | СШ-1 | яч. 1 | Ячейка присоединения | ЛЭП-1 | Ярославская обл, Некрасовский р-н, деревня Домашниха, д 16 |  | Приборы с поддержкой протокола СПОДЭС - МИР С-05 (СПОДЭС) | 48184921526004 | 11.01.2022 | 26.01.2022 | 11.01.2022 |  | 3 | 1 | 1 | [6 empty] | 6004 | Высокий уровень доступа (HLS) | 00000000 |  | 48447521115478 (МИР - МИР МК-01А)¦Класс=Маршрут через МИР МК-01¦Приоритет=0¦Категория=Комбинированный¦Читать данные из УСПД=True |  | Некрасовский РЭС
0b8070f4-666d-4e95-85d7-8d45d2de1dc0 | Ярэнерго | Переславский РЭС | Подстанция 110/35/10кВ Нила | 110 кВ |  |  |  |  | 10 кВ | СШ-1 | Ф-3 | Ячейка присоединения | ВЛ 10кВ № 03 ПС Нила | [5 empty] | КТП Коттеджи СУ-1 ф 3 ПС Нила | СШ-1 | Ф-3 |  | СШ-1 | яч. 1 | Ячейка присоединения | ЛЭП-1 | Ярославская обл, Переславский р-н, село Троицкая Слобода, д Ввод 39 |  | Приборы с поддержкой протокола СПОДЭС - МИР С-04 (СПОДЭС) | 48202421527393 | 11.01.2022 | 25.01.2022 | 11.01.2022 |  | 3 | 1 | 1 | [6 empty] | 7393 | Высокий уровень доступа (HLS) | 00000000 |  | 48447521126039 (МИР - МИР МК-01А)¦Класс=Маршрут через МИР МК-01¦Приоритет=0¦Категория=Комбинированный¦Читать данные из УСПД=True |  | Переславский РЭС
931db670-9a5c-4007-ae1c-60e61e96f6d1 | Ярэнерго | Ярославский городской РЭС | Подстанция 35/6кВ Филино | 35 кВ |  |  |  |  | 6,0 кВ | СШ-1 | Ф-15 ПС Филино | Ячейка присоединения | КЛ 6кВ № 15 ПС Филино | [5 empty] | ТП 1044 | СШ-1 | яч. К Низкой стороне Филино 35 кВ РУ-6 кВ |  | СШ-1 | яч. 1 | Ячейка присоединения | ЛЭП-1 | Ярославская обл, г Ярославль, ул Смолякова, д 6 |  | Приборы с поддержкой протокола СПОДЭС - МИР С-05 (СПОДЭС) | 48184921526277 | 11.01.2022 | 31.01.2022 | 11.01.2022 |  | 3 | 1 | 1 | [6 empty] | 6277 | Высокий уровень доступа (HLS) | 00000000 |  | 48447521126064 (МИР - МИР МК-01А)¦Класс=Маршрут через МИР МК-01¦Приоритет=0¦Категория=Комбинированный¦Читать данные из УСПД=True |  | Ярославский городской РЭС
35acb2e8-a104-430a-b39a-eded40ee9fb3 | Ярэнерго | Ярославский городской РЭС | Подстанция 220/110/35/10кВ Тверицкая | 220 кВ |  |  |  |  | 10 кВ | СШ-1 | Ф-11 ПС Тверицкая | Ячейка присоединения | КЛ 10кВ № 11 ПС Тверицкая | [5 empty] | ТП 1913 | СШ-1 | яч. К Низкой стороне Тверицкая 220 кВ РУ-10 кВ |  | СШ-1 | яч. 1 | Ячейка присоединения | ЛЭП-1 | Ярославская обл, г Ярославль, ул Брикетная, д 6 |  | Приборы с поддержкой протокола СПОДЭС - МИР С-05 (СПОДЭС) | 48184922027012 | 11.01.2022 | 28.01.2022 | 11.01.2022 |  | 3 | 1 | 1 | [6 empty] | 7012 | Высокий уровень доступа (HLS) | 00000000 |  | 48447521126047 (МИР - МИР МК-01А)¦Класс=Маршрут через МИР МК-01¦Приоритет=0¦Категория=Комбинированный¦Читать данные из УСПД=True |  | Ярославский городской РЭС
41602fe3-8e85-4de8-bb7b-4f31556e0c50 | Ярэнерго | Некрасовский РЭС | Подстанция 35/10кВ Моделово-2 | 35 кВ |  |  |  |  | 10 кВ | СШ-2 | Ф-10 Д. Городище | Ячейка присоединения | ВЛ 10кВ № 10 ПС Моделово-2 | [5 empty] | ТП 285 (Д.Городище-3 Кафе) | СШ-1 | ПС Моделово-2 Ф-10 |  | СШ-1 | яч. 1 | Ячейка присоединения | ЛЭП-1 | Ярославская обл, Некрасовский р-н, село Диево-Городище, ул Некрасовская, д 26 |  | Приборы с поддержкой протокола СПОДЭС - МИР С-04 (СПОДЭС) | 48202422017207 | 11.01.2022 | 28.01.2022 | 11.01.2022 |  | 3 | 1 | 1 | [6 empty] | 7207 | Высокий уровень доступа (HLS) | 00000000 |  | 48447521126041 (МИР - МИР МК-01А)¦Класс=Маршрут через МИР МК-01¦Приоритет=1¦Категория=Комбинированный¦Читать данные из УСПД=True |  | Некрасовский РЭС
fed2696d-2ccd-4544-bbbb-7f0fe85cde9b | Ярэнерго | Ярославский РЭС | Подстанция 35/10кВ Моделово-2 | 35 кВ |  |  |  |  | 10 кВ | СШ-2 | Ф-4 Левцово | Ячейка присоединения | ВЛ 10кВ № 04 Левцово ПС Моделово-2 | [5 empty] | ТП 772 (Браташино-1) Мо/4 | СШ-1 | ПС Моделово-2 Ф-4 |  | СШ-1 | ввод Т1 | Ячейка нижней обмотки силового трансформатора |  |  |  | Приборы с поддержкой протокола СПОДЭС - МИР С-07 (СПОДЭС) | 47971121504376 | 11.01.2022 | 26.01.2022 | 11.01.2022 |  | 3 | 40 | 1 | [6 empty] | 4376 | Высокий уровень доступа (HLS) | 00000000 |  | 48447521126052 (МИР - МИР МК-01А)¦Класс=Маршрут через МИР МК-01¦Приоритет=0¦Категория=Комбинированный¦Читать данные из УСПД=True |  | Ярославский РЭС
9b688680-3a31-4717-b4d4-572cf816d7ba | Ярэнерго | Некрасовский РЭС | Подстанция 35/10кВ Моделово-2 | 35 кВ |  |  |  |  | 10 кВ | СШ-2 | Ф-10 Д. Городище | Ячейка присоединения | ВЛ 10кВ № 10 ПС Моделово-2 | [5 empty] | ТП 320 (Домашниха) | СШ-1 | ПС Моделово-2 Ф-10 |  | СШ-1 | яч. 1 | Ячейка присоединения | ЛЭП-1 | Ярославская обл, Некрасовский р-н, деревня Домашниха, д 15а |  | Приборы с поддержкой протокола СПОДЭС - МИР С-04 (СПОДЭС) | 48202422028060 | 11.01.2022 | 26.01.2022 | 11.01.2022 |  | 3 | 1 | 1 | [6 empty] | 8060 | Высокий уровень доступа (HLS) | 00000000 |  | 48447521115478 (МИР - МИР МК-01А)¦Класс=Маршрут через МИР МК-01¦Приоритет=0¦Категория=Комбинированный¦Читать данные из УСПД=True |  | Некрасовский РЭС
cd3a4200-39f4-4a2a-aab4-f96437ebfcaa | Ярэнерго | Переславский РЭС | Подстанция 110/35/10кВ Нила | 110 кВ |  |  |  |  | 10 кВ | СШ-1 | Ф-3 | Ячейка присоединения | ВЛ 10кВ № 03 ПС Нила | [5 empty] | КТП Коттеджи СУ-1 ф 3 ПС Нила | СШ-1 | Ф-3 |  | СШ-1 | яч. 1 | Ячейка присоединения | ЛЭП-1 | Ярославская обл, Переславский р-н, село Троицкая Слобода, д ввод 4 |  | Приборы с поддержкой протокола СПОДЭС - МИР С-04 (СПОДЭС) | 48202422087172 | 01.07.2022 | 15.07.2022 | 01.07.2022 |  | 3 | 1 | 1 | [6 empty] | 7172 | Высокий уровень доступа (HLS) | 00000000 |  | 48447521126039 (МИР - МИР МК-01А)¦Класс=Маршрут через МИР МК-01¦Приоритет=0¦Категория=Комбинированный¦Читать данные из УСПД=True |  | Переславский РЭС
913fe424-2447-4f60-b16e-2a939ab4be22 | Ярэнерго | Ярославский городской РЭС | Подстанция 35/6кВ Филино | 35 кВ |  |  |  |  | 6,0 кВ | СШ-1 | Ф-15 ПС Филино | Ячейка присоединения | КЛ 6кВ № 15 ПС Филино | [5 empty] | ТП 1044 | СШ-1 | яч. К Низкой стороне Филино 35 кВ РУ-6 кВ |  | СШ-1 | яч. 1 | Ячейка присоединения | ЛЭП-1 | Ярославская обл, г Ярославль, ул Смолякова, д 11 кв 1 |  | Приборы с поддержкой протокола СПОДЭС - МИР С-05 (СПОДЭС) | 48184921526621 | 11.01.2022 | 31.01.2022 | 11.01.2022 |  | 3 | 1 | 1 | [6 empty] | 6621 | Высокий уровень доступа (HLS) | 00000000 |  | 48447521126064 (МИР - МИР МК-01А)¦Класс=Маршрут через МИР МК-01¦Приоритет=0¦Категория=Комбинированный¦Читать данные из УСПД=True |  | Ярославский городской РЭС
7eca0341-04bf-4fc5-9f9e-af60b096cf00 | Ярэнерго | Некрасовский РЭС | Подстанция 35/10кВ Моделово-2 | 35 кВ |  |  |  |  | 10 кВ | СШ-2 | Ф-10 Д. Городище | Ячейка присоединения | ВЛ 10кВ № 10 ПС Моделово-2 | [5 empty] | ТП 285 (Д.Городище-3 Кафе) | СШ-1 | ПС Моделово-2 Ф-10 |  | СШ-1 | яч. 1 | Ячейка присоединения | ЛЭП-1 | Ярославская обл, Некрасовский р-н, село Диево-Городище, ул Некрасовская, д 28 |  | Приборы с поддержкой протокола СПОДЭС - МИР С-04 (СПОДЭС) | 48202422017164 | 11.01.2022 | 28.01.2022 | 11.01.2022 |  | 3 | 1 | 1 | [6 empty] | 7164 | Высокий уровень доступа (HLS) | 00000000 |  | 48447521126041 (МИР - МИР МК-01А)¦Класс=Маршрут через МИР МК-01¦Приоритет=1¦Категория=Комбинированный¦Читать данные из УСПД=True |  | Некрасовский РЭС
9cf2726c-bf87-49ca-83fa-8a2b4fd014c6 | Ярэнерго | Ярославский городской РЭС | Подстанция 220/110/35/10кВ Тверицкая | 220 кВ |  |  |  |  | 10 кВ | СШ-1 | Ф-11 ПС Тверицкая | Ячейка присоединения | КЛ 10кВ № 11 ПС Тверицкая | [5 empty] | ТП 1913 | СШ-1 | яч. К Низкой стороне Тверицкая 220 кВ РУ-10 кВ |  | СШ-1 | яч. 1 | Ячейка присоединения | ЛЭП-1 | Ярославская обл, г Ярославль, ул 1-я Яковлевская, д 6 |  | Приборы с поддержкой протокола СПОДЭС - МИР С-04 (СПОДЭС) | 48202421527370 | 11.01.2022 | 29.01.2022 | 11.01.2022 |  | 3 | 1 | 1 | [6 empty] | 7370 | Высокий уровень доступа (HLS) | 00000000 |  | 48447521126047 (МИР - МИР МК-01А)¦Класс=Маршрут через МИР МК-01¦Приоритет=0¦Категория=Комбинированный¦Читать данные из УСПД=True |  | Ярославский городской РЭС
dda34470-57b0-4f3f-b3fa-428491f126f0 | Ярэнерго | Ярославский РЭС | Подстанция 35/10кВ Моделово-2 | 35 кВ |  |  |  |  | 10 кВ | СШ-2 | Ф-4 Левцово | Ячейка присоединения | ВЛ 10кВ № 04 Левцово ПС Моделово-2 | [5 empty] | ТП 772 (Браташино-1) Мо/4 | СШ-1 | ПС Моделово-2 Ф-4 |  | СШ-1 | яч. 1 | Ячейка присоединения | ЛЭП-1 | Ярославская обл, Ярославский р-н, деревня Пенье, д Опора 4 |  | Приборы с поддержкой протокола СПОДЭС - МИР С-04 (СПОДЭС) | 48202422027852 | 11.01.2022 | 28.01.2022 | 11.01.2022 |  | 3 | 1 | 1 | [6 empty] | 7852 | Высокий уровень доступа (HLS) | 00000000 |  | 48447521126052 (МИР - МИР МК-01А)¦Класс=Маршрут через МИР МК-01¦Приоритет=0¦Категория=Комбинированный¦Читать данные из УСПД=True |  | Ярославский РЭС
2ab562b9-775d-4ae5-a296-2f61818ae011 | Ярэнерго | Некрасовский РЭС | Подстанция 35/10кВ Моделово-2 | 35 кВ |  |  |  |  | 10 кВ | СШ-2 | Ф-10 Д. Городище | Ячейка присоединения | ВЛ 10кВ № 10 ПС Моделово-2 | [5 empty] | ТП 320 (Домашниха) | СШ-1 | ПС Моделово-2 Ф-10 |  | СШ-1 | яч. 1 | Ячейка присоединения | ЛЭП-1 | Ярославская обл, Некрасовский р-н, деревня Домашниха, д 7 |  | Приборы с поддержкой протокола СПОДЭС - МИР С-05 (СПОДЭС) | 48184921526062 | 11.01.2022 | 26.01.2022 | 11.01.2022 |  | 3 | 1 | 1 | [6 empty] | 6062 | Высокий уровень доступа (HLS) | 00000000 |  | 48447521115478 (МИР - МИР МК-01А)¦Класс=Маршрут через МИР МК-01¦Приоритет=0¦Категория=Комбинированный¦Читать данные из УСПД=True |  | Некрасовский РЭС
1924a0da-0c90-4a66-8f22-e5fab595c2b4 | Ярэнерго | Некрасовский РЭС | Подстанция 35/10кВ Моделово-2 | 35 кВ |  |  |  |  | 10 кВ | СШ-2 | Ф-10 Д. Городище | Ячейка присоединения | ВЛ 10кВ № 10 ПС Моделово-2 | [5 empty] | ТП 286 (Д.Городище-1 МТФ) | СШ-1 | ПС Моделово-2 Ф-10 |  | СШ-1 | яч. 1 | Ячейка присоединения | ЛЭП-1 | Ярославская обл, Некрасовский р-н, село Диево-Городище, ул Некрасовская, д 36 кв 1 |  | Приборы с поддержкой протокола СПОДЭС - МИР С-05 (СПОДЭС) | 48184922027140 | 11.01.2022 | 01.02.2022 | 11.01.2022 |  | 3 | 1 | 1 | [6 empty] | 7140 | Высокий уровень доступа (HLS) | 00000000 |  | 48447521126043 (МИР - МИР МК-01А)¦Класс=Маршрут через МИР МК-01¦Приоритет=0¦Категория=Комбинированный¦Читать данные из УСПД=True |  | Некрасовский РЭС
280d683c-8b4b-497a-95ee-19d068012e79 | Ярэнерго | Переславский РЭС | Подстанция 110/35/10кВ Нила | 110 кВ |  |  |  |  | 10 кВ | СШ-1 | Ф-3 | Ячейка присоединения | ВЛ 10кВ № 03 ПС Нила | [5 empty] | КТП Коттеджи СУ-1 ф 3 ПС Нила | СШ-1 | Ф-3 |  | СШ-1 | яч. 1 | Ячейка присоединения | ЛЭП-1 | Ярославская обл, Переславский р-н, село Троицкая Слобода, д Ввод 40 |  | Приборы с поддержкой протокола СПОДЭС - МИР С-05 (СПОДЭС) | 48184921526566 | 11.01.2022 | 25.01.2022 | 11.01.2022 |  | 3 | 1 | 1 | [6 empty] | 6566 | Высокий уровень доступа (HLS) | 00000000 |  | 48447521126039 (МИР - МИР МК-01А)¦Класс=Маршрут через МИР МК-01¦Приоритет=0¦Категория=Комбинированный¦Читать данные из УСПД=True |  | Переславский РЭС
fee8bf64-394d-48ef-845f-54b3d2f367e7 | Ярэнерго | Ярославский городской РЭС | Подстанция 35/6кВ Филино | 35 кВ |  |  |  |  | 6,0 кВ | СШ-1 | Ф-15 ПС Филино | Ячейка присоединения | КЛ 6кВ № 15 ПС Филино | [5 empty] | ТП 1044 | СШ-1 | яч. К Низкой стороне Филино 35 кВ РУ-6 кВ |  | СШ-1 | яч. 1 | Ячейка присоединения | ЛЭП-1 | Ярославская обл, г Ярославль, Тверицкая наб, д 3 |  | Приборы с поддержкой протокола СПОДЭС - МИР С-05 (СПОДЭС) | 48184921526574 | 11.01.2022 | 31.01.2022 | 11.01.2022 |  | 3 | 1 | 1 | [6 empty] | 6574 | Высокий уровень доступа (HLS) | 00000000 |  | 48447521126064 (МИР - МИР МК-01А)¦Класс=Маршрут через МИР МК-01¦Приоритет=0¦Категория=Комбинированный¦Читать данные из УСПД=True |  | Ярославский городской РЭС
66db6d92-b4d3-4b83-84f1-fab54ad566eb | Ярэнерго | Некрасовский РЭС | Подстанция 35/10кВ Моделово-2 | 35 кВ |  |  |  |  | 10 кВ | СШ-2 | Ф-10 Д. Городище | Ячейка присоединения | ВЛ 10кВ № 10 ПС Моделово-2 | [5 empty] | ТП 285 (Д.Городище-3 Кафе) | СШ-1 | ПС Моделово-2 Ф-10 |  | СШ-1 | яч. 1 | Ячейка присоединения | ЛЭП-1 | Ярославская обл, Некрасовский р-н, село Диево-Городище, Некрасовский пер, д 3 |  | Приборы с поддержкой протокола СПОДЭС - МИР С-05 (СПОДЭС) | 48184921526007 | 11.01.2022 | 28.01.2022 | 11.01.2022 |  | 3 | 1 | 1 | [6 empty] | 6007 | Высокий уровень доступа (HLS) | 00000000 |  | 48447521126041 (МИР - МИР МК-01А)¦Класс=Маршрут через МИР МК-01¦Приоритет=1¦Категория=Комбинированный¦Читать данные из УСПД=True |  | Некрасовский РЭС
aeacd39b-bf0b-45d3-891b-5e7b1d96b33c | Ярэнерго | Ярославский городской РЭС | Подстанция 220/110/35/10кВ Тверицкая | 220 кВ |  |  |  |  | 10 кВ | СШ-1 | Ф-11 ПС Тверицкая | Ячейка присоединения | КЛ 10кВ № 11 ПС Тверицкая | [5 empty] | ТП 1913 | СШ-1 | яч. К Низкой стороне Тверицкая 220 кВ РУ-10 кВ |  | СШ-1 | яч. 1 | Ячейка присоединения | ЛЭП-1 | Ярославская обл, г Ярославль, Яковлевский пер, д 6 кв 1 |  | Приборы с поддержкой протокола СПОДЭС - МИР С-05 (СПОДЭС) | 48184921526541 | 11.01.2022 | 28.01.2022 | 11.01.2022 |  | 3 | 1 | 1 | [6 empty] | 6541 | Высокий уровень доступа (HLS) | 00000000 |  | 48447521126047 (МИР - МИР МК-01А)¦Класс=Маршрут через МИР МК-01¦Приоритет=0¦Категория=Комбинированный¦Читать данные из УСПД=True |  | Ярославский городской РЭС
1b49b203-1782-4e96-920f-454ad44923d0 | Ярэнерго | Ярославский городской РЭС | Подстанция 35/6кВ Филино | 35 кВ |  |  |  |  | 6,0 кВ | СШ-1 | Ф-15 ПС Филино | Ячейка присоединения | КЛ 6кВ № 15 ПС Филино | [5 empty] | ТП 1044 | СШ-1 | яч. К Низкой стороне Филино 35 кВ РУ-6 кВ |  | СШ-1 | яч. 1 | Ячейка присоединения | ЛЭП-1 | Ярославская обл, г Ярославль, Тверицкая наб, д 3 |  | Приборы с поддержкой протокола СПОДЭС - МИР С-05 (СПОДЭС) | 48184921526505 | 11.01.2022 | 31.01.2022 | 11.01.2022 |  | 3 | 1 | 1 | [6 empty] | 6505 | Высокий уровень доступа (HLS) | 00000000 |  | 48447521126064 (МИР - МИР МК-01А)¦Класс=Маршрут через МИР МК-01¦Приоритет=0¦Категория=Комбинированный¦Читать данные из УСПД=True |  | Ярославский городской РЭС
fa1e45a1-9545-44f0-a010-ed494fe9df8c | Ярэнерго | Переславский РЭС | Подстанция 110/35/10кВ Нила | 110 кВ |  |  |  |  | 10 кВ | СШ-1 | Ф-3 | Ячейка присоединения | ВЛ 10кВ № 03 ПС Нила | [5 empty] | КТП Коттеджи СУ-1 ф 3 ПС Нила | СШ-1 | Ф-3 |  | СШ-1 | яч. 1 | Ячейка присоединения | ЛЭП-1 | Ярославская обл, Переславский р-н, село Троицкая Слобода, д Ввод 40/1 |  | Приборы с поддержкой протокола СПОДЭС - МИР С-04 (СПОДЭС) | 48202422027705 | 11.01.2022 | 25.01.2022 | 11.01.2022 |  | 3 | 1 | 1 | [6 empty] | 7705 | Высокий уровень доступа (HLS) | 00000000 |  | 48447521126039 (МИР - МИР МК-01А)¦Класс=Маршрут через МИР МК-01¦Приоритет=0¦Категория=Комбинированный¦Читать данные из УСПД=True |  | Переславский РЭС
a5772773-187c-4b84-ab58-132cb7122492 | Ярэнерго | Ярославский городской РЭС | Подстанция 220/110/35/10кВ Тверицкая | 220 кВ |  |  |  |  | 10 кВ | СШ-1 | Ф-11 ПС Тверицкая | Ячейка присоединения | КЛ 10кВ № 11 ПС Тверицкая | [5 empty] | ТП 1913 | СШ-1 | яч. К Низкой стороне Тверицкая 220 кВ РУ-10 кВ |  | СШ-1 | яч. 1 | Ячейка присоединения | ЛЭП-1 | Ярославская обл, г Ярославль, Яковлевский пер, д 6 кв 2 |  | Приборы с поддержкой протокола СПОДЭС - МИР С-05 (СПОДЭС) | 48184921527439 | 11.01.2022 | 28.01.2022 | 11.01.2022 |  | 3 | 1 | 1 | [6 empty] | 7439 | Высокий уровень доступа (HLS) | 00000000 |  | 48447521126047 (МИР - МИР МК-01А)¦Класс=Маршрут через МИР МК-01¦Приоритет=0¦Категория=Комбинированный¦Читать данные из УСПД=True |  | Ярославский городской РЭС
eceb1aa2-ad07-4d4f-99f3-89c74f1dd324 | Ярэнерго | Переславский РЭС | Подстанция 110/35/10кВ Нила | 110 кВ |  |  |  |  | 10 кВ | СШ-1 | Ф-3 | Ячейка присоединения | ВЛ 10кВ № 03 ПС Нила | [5 empty] | КТП Коттеджи СУ-1 ф 3 ПС Нила | СШ-1 | Ф-3 |  | СШ-1 | яч. 1 | Ячейка присоединения | ЛЭП-1 | Ярославская обл, Переславский р-н, село Троицкая Слобода, д Ввод 41 |  | Приборы с поддержкой протокола СПОДЭС - МИР С-04 (СПОДЭС) | 48202422027107 | 11.01.2022 | 25.01.2022 | 11.01.2022 |  | 3 | 1 | 1 | [6 empty] | 7107 | Высокий уровень доступа (HLS) | 00000000 |  | 48447521126039 (МИР - МИР МК-01А)¦Класс=Маршрут через МИР МК-01¦Приоритет=0¦Категория=Комбинированный¦Читать данные из УСПД=True |  | Переславский РЭС
dd83e689-693f-467a-9031-c8e4fecea664 | Ярэнерго | Ярославский городской РЭС | Подстанция 35/6кВ Филино | 35 кВ |  |  |  |  | 6,0 кВ | СШ-1 | Ф-15 ПС Филино | Ячейка присоединения | КЛ 6кВ № 15 ПС Филино | [5 empty] | ТП 1044 | СШ-1 | яч. К Низкой стороне Филино 35 кВ РУ-6 кВ |  | СШ-1 | яч. 1 | Ячейка присоединения | ЛЭП-1 | Ярославская обл, г Ярославль, ул Смолякова, д 6/2 |  | Приборы с поддержкой протокола СПОДЭС - МИР С-05 (СПОДЭС) | 48184921526295 | 11.01.2022 | 31.01.2022 | 11.01.2022 |  | 3 | 1 | 1 | [6 empty] | 6295 | Высокий уровень доступа (HLS) | 00000000 |  | 48447521126064 (МИР - МИР МК-01А)¦Класс=Маршрут через МИР МК-01¦Приоритет=0¦Категория=Комбинированный¦Читать данные из УСПД=True |  | Ярославский городской РЭС
afa960f4-979a-4e5a-9dd2-c01ea18d1443 | Ярэнерго | Переславский РЭС | Подстанция 110/35/10кВ Нила | 110 кВ |  |  |  |  | 10 кВ | СШ-1 | Ф-3 | Ячейка присоединения | ВЛ 10кВ № 03 ПС Нила | [5 empty] | КТП Коттеджи СУ-1 ф 3 ПС Нила | СШ-1 | Ф-3 |  | СШ-1 | яч. 1 | Ячейка присоединения | ЛЭП-1 | Ярославская обл, Переславский р-н, село Троицкая Слобода, Соловеновский пер, д Ввод 42 |  | Приборы с поддержкой протокола СПОДЭС - МИР С-05 (СПОДЭС) | 48184921526571 | 11.01.2022 | 25.01.2022 | 11.01.2022 |  | 3 | 1 | 1 | [6 empty] | 6571 | Высокий уровень доступа (HLS) | 00000000 |  | 48447521126039 (МИР - МИР МК-01А)¦Класс=Маршрут через МИР МК-01¦Приоритет=0¦Категория=Комбинированный¦Читать данные из УСПД=True |  | Переславский РЭС
10dfdb17-3522-4089-8cb7-45fcf5a73d89 | Ярэнерго | Некрасовский РЭС | Подстанция 35/10кВ Моделово-2 | 35 кВ |  |  |  |  | 10 кВ | СШ-2 | Ф-10 Д. Городище | Ячейка присоединения | ВЛ 10кВ № 10 ПС Моделово-2 | [5 empty] | ТП 285 (Д.Городище-3 Кафе) | СШ-1 | ПС Моделово-2 Ф-10 |  | СШ-1 | яч. 1 | Ячейка присоединения | ЛЭП-1 | Ярославская обл, Некрасовский р-н, село Диево-Городище, ул Ярославская, д 3 |  | Приборы с поддержкой протокола СПОДЭС - МИР С-04 (СПОДЭС) | 48202422016753 | 11.01.2022 | 28.01.2022 | 11.01.2022 |  | 3 | 1 | 1 | [6 empty] | 6753 | Высокий уровень доступа (HLS) | 00000000 |  | 48447521126041 (МИР - МИР МК-01А)¦Класс=Маршрут через МИР МК-01¦Приоритет=1¦Категория=Комбинированный¦Читать данные из УСПД=True |  | Некрасовский РЭС
6f787edc-6d94-4aac-a2af-45cf83fe84b7 | Ярэнерго | Ярославский городской РЭС | Подстанция 220/110/35/10кВ Тверицкая | 220 кВ |  |  |  |  | 10 кВ | СШ-1 | Ф-11 ПС Тверицкая | Ячейка присоединения | КЛ 10кВ № 11 ПС Тверицкая | [5 empty] | ТП 1913 | СШ-1 | яч. К Низкой стороне Тверицкая 220 кВ РУ-10 кВ |  | СШ-1 | яч. 1 | Ячейка присоединения | ЛЭП-1 | Ярославская обл, г Ярославль, ул 2-я Яковлевская, д 60 |  | Приборы с поддержкой протокола СПОДЭС - МИР С-04 (СПОДЭС) | 48202421527638 | 11.01.2022 | 28.01.2022 | 11.01.2022 |  | 3 | 1 | 1 | [6 empty] | 7638 | Высокий уровень доступа (HLS) | 00000000 |  | 48447521126047 (МИР - МИР МК-01А)¦Класс=Маршрут через МИР МК-01¦Приоритет=0¦Категория=Комбинированный¦Читать данные из УСПД=True |  | Ярославский городской РЭС
021a9fbb-d328-4ace-a5d9-b9320d8fa931 | Ярэнерго | Ярославский РЭС | Подстанция 35/10кВ Моделово-2 | 35 кВ |  |  |  |  | 10 кВ | СШ-2 | Ф-4 Левцово | Ячейка присоединения | ВЛ 10кВ № 04 Левцово ПС Моделово-2 | [5 empty] | ТП 806 Пенье Мо/4 | СШ-1 | ПС Моделово-2 Ф-4 |  | СШ-1 | яч. 1 | Ячейка присоединения | ЛЭП-1 | Ярославская обл, Ярославский р-н, деревня Пенье, д 1 |  | Приборы с поддержкой протокола СПОДЭС - МИР С-05 (СПОДЭС) | 48184921527523 | 11.01.2022 | 28.01.2022 | 11.01.2022 |  | 3 | 1 | 1 | [6 empty] | 7523 | Высокий уровень доступа (HLS) | 00000000 |  | 48447521126065 (МИР - МИР МК-01А)¦Класс=Маршрут через МИР МК-01¦Приоритет=0¦Категория=Комбинированный¦Читать данные из УСПД=True |  | Ярославский РЭС
14eb96b0-fe5b-4fb8-a120-86ca06b73715 | Ярэнерго | Переславский РЭС | Подстанция 110/35/10кВ Нила | 110 кВ |  |  |  |  | 10 кВ | СШ-1 | Ф-3 | Ячейка присоединения | ВЛ 10кВ № 03 ПС Нила | [5 empty] | КТП Коттеджи СУ-1 ф 3 ПС Нила | СШ-1 | Ф-3 |  | СШ-1 | яч. 1 | Ячейка присоединения | ЛЭП-1 | Ярославская обл, Переславский р-н, село Троицкая Слобода, Соловеновский пер, д Ввод 43 |  | Приборы с поддержкой протокола СПОДЭС - МИР С-04 (СПОДЭС) | 48202421527336 | 11.01.2022 | 25.01.2022 | 11.01.2022 |  | 3 | 1 | 1 | [6 empty] | 7336 | Высокий уровень доступа (HLS) | 00000000 |  | 48447521126039 (МИР - МИР МК-01А)¦Класс=Маршрут через МИР МК-01¦Приоритет=0¦Категория=Комбинированный¦Читать данные из УСПД=True |  | Переславский РЭС
87f9016c-a311-425b-820c-000384aa396e | Ярэнерго | Ярославский городской РЭС | Подстанция 35/6кВ Филино | 35 кВ |  |  |  |  | 6,0 кВ | СШ-1 | Ф-15 ПС Филино | Ячейка присоединения | КЛ 6кВ № 15 ПС Филино | [5 empty] | ТП 1044 | СШ-1 | яч. К Низкой стороне Филино 35 кВ РУ-6 кВ |  | СШ-1 | яч. 1 | Ячейка присоединения | ЛЭП-1 | Ярославская обл, г Ярославль, Тверицкая наб, д 4 |  | Приборы с поддержкой протокола СПОДЭС - МИР С-05 (СПОДЭС) | 48184921526274 | 11.01.2022 | 31.01.2022 | 11.01.2022 |  | 3 | 1 | 1 | [6 empty] | 6274 | Высокий уровень доступа (HLS) | 00000000 |  | 48447521126064 (МИР - МИР МК-01А)¦Класс=Маршрут через МИР МК-01¦Приоритет=0¦Категория=Комбинированный¦Читать данные из УСПД=True |  | Ярославский городской РЭС
4059838a-3a6a-48a5-9e58-213998d696ed | Ярэнерго | Ярославский городской РЭС | Подстанция 220/110/35/10кВ Тверицкая | 220 кВ |  |  |  |  | 10 кВ | СШ-1 | Ф-11 ПС Тверицкая | Ячейка присоединения | КЛ 10кВ № 11 ПС Тверицкая | [5 empty] | ТП 1913 | СШ-1 | яч. К Низкой стороне Тверицкая 220 кВ РУ-10 кВ |  | СШ-1 | яч. 1 | Ячейка присоединения | ЛЭП-1 | Ярославская обл, г Ярославль, ул 2-я Яковлевская, д 60 |  | Приборы с поддержкой протокола СПОДЭС - МИР С-04 (СПОДЭС) | 48202421527383 | 11.01.2022 | 28.01.2022 | 11.01.2022 |  | 3 | 1 | 1 | [6 empty] | 7383 | Высокий уровень доступа (HLS) | 00000000 |  | 48447521126047 (МИР - МИР МК-01А)¦Класс=Маршрут через МИР МК-01¦Приоритет=0¦Категория=Комбинированный¦Читать данные из УСПД=True |  | Ярославский городской РЭС
759ed7fe-12d1-42da-8c63-2b91c58a63b1 | Ярэнерго | Переславский РЭС | Подстанция 110/35/10кВ Нила | 110 кВ |  |  |  |  | 10 кВ | СШ-1 | Ф-3 | Ячейка присоединения | ВЛ 10кВ № 03 ПС Нила | [5 empty] | КТП Коттеджи СУ-1 ф 3 ПС Нила | СШ-1 | Ф-3 |  | СШ-1 | яч. 1 | Ячейка присоединения | ЛЭП-1 | Ярославская обл, Переславский р-н, село Троицкая Слобода, д Ввод 44 |  | Приборы с поддержкой протокола СПОДЭС - МИР С-04 (СПОДЭС) | 48202421527650 | 11.01.2022 | 25.01.2022 | 11.01.2022 |  | 3 | 1 | 1 | [6 empty] | 7650 | Высокий уровень доступа (HLS) | 00000000 |  | 48447521126039 (МИР - МИР МК-01А)¦Класс=Маршрут через МИР МК-01¦Приоритет=0¦Категория=Комбинированный¦Читать данные из УСПД=True |  | Переславский РЭС
e78d5015-e67e-42a7-9e07-a2a89e291bd9 | Ярэнерго | Некрасовский РЭС | Подстанция 35/10кВ Моделово-2 | 35 кВ |  |  |  |  | 10 кВ | СШ-2 | Ф-10 Д. Городище | Ячейка присоединения | ВЛ 10кВ № 10 ПС Моделово-2 | [5 empty] | ТП 286 (Д.Городище-1 МТФ) | СШ-1 | ПС Моделово-2 Ф-10 |  | СШ-1 | яч. 1 | Ячейка присоединения | ЛЭП-1 | Ярославская обл, Некрасовский р-н, село Диево-Городище, ул Некрасовская, д 36 кв 2 |  | Приборы с поддержкой протокола СПОДЭС - МИР С-05 (СПОДЭС) | 48184922027195 | 11.01.2022 | 01.02.2022 | 11.01.2022 |  | 3 | 1 | 1 | [6 empty] | 7195 | Высокий уровень доступа (HLS) | 00000000 |  | 48447521126043 (МИР - МИР МК-01А)¦Класс=Маршрут через МИР МК-01¦Приоритет=0¦Категория=Комбинированный¦Читать данные из УСПД=True |  | Некрасовский РЭС
1ae3a1f9-abbb-42d8-9354-b0b0594786a3 | Ярэнерго | Некрасовский РЭС | Подстанция 35/10кВ Моделово-2 | 35 кВ |  |  |  |  | 10 кВ | СШ-2 | Ф-10 Д. Городище | Ячейка присоединения | ВЛ 10кВ № 10 ПС Моделово-2 | [5 empty] | ТП 285 (Д.Городище-3 Кафе) | СШ-1 | ПС Моделово-2 Ф-10 |  | СШ-1 | яч. 1 | Ячейка присоединения | ЛЭП-1 | Ярославская обл, Некрасовский р-н, село Диево-Городище, ул Некрасовская, д 30 |  | Приборы с поддержкой протокола СПОДЭС - МИР С-05 (СПОДЭС) | 48184921525921 | 11.01.2022 | 28.01.2022 | 11.01.2022 |  | 3 | 1 | 1 | [6 empty] | 5921 | Высокий уровень доступа (HLS) | 00000000 |  | 48447521126041 (МИР - МИР МК-01А)¦Класс=Маршрут через МИР МК-01¦Приоритет=1¦Категория=Комбинированный¦Читать данные из УСПД=True |  | Некрасовский РЭС
025fa621-f3cc-48c5-a48c-a9eb26b2dacf | Ярэнерго | Ярославский РЭС | Подстанция 35/10кВ Моделово-2 | 35 кВ |  |  |  |  | 10 кВ | СШ-2 | Ф-4 Левцово | Ячейка присоединения | ВЛ 10кВ № 04 Левцово ПС Моделово-2 | [5 empty] | ТП 806 Пенье Мо/4 | СШ-1 | ПС Моделово-2 Ф-4 |  | СШ-1 | яч. 1 | Ячейка присоединения | ЛЭП-1 | Ярославская обл, Ярославский р-н, деревня Пенье, д 13 |  | Приборы с поддержкой протокола СПОДЭС - МИР С-05 (СПОДЭС) | 48184921527595 | 11.01.2022 | 28.01.2022 | 11.01.2022 |  | 3 | 1 | 1 | [6 empty] | 7595 | Высокий уровень доступа (HLS) | 00000000 |  | 48447521126065 (МИР - МИР МК-01А)¦Класс=Маршрут через МИР МК-01¦Приоритет=0¦Категория=Комбинированный¦Читать данные из УСПД=True |  | Ярославский РЭС
5ea78493-fa6b-4cc8-aea6-69890e71ab74 | Ярэнерго | Ярославский городской РЭС | Подстанция 35/6кВ Филино | 35 кВ |  |  |  |  | 6,0 кВ | СШ-1 | Ф-15 ПС Филино | Ячейка присоединения | КЛ 6кВ № 15 ПС Филино | [5 empty] | ТП 1044 | СШ-1 | яч. К Низкой стороне Филино 35 кВ РУ-6 кВ |  | СШ-1 | яч. 1 | Ячейка присоединения | ЛЭП-1 | Ярославская обл, г Ярославль, 3-й Заречный пер, д 6 |  | Приборы с поддержкой протокола СПОДЭС - МИР С-05 (СПОДЭС) | 48184921526347 | 11.01.2022 | 31.01.2022 | 11.01.2022 |  | 3 | 1 | 1 | [6 empty] | 6347 | Высокий уровень доступа (HLS) | 00000000 |  | 48447521126064 (МИР - МИР МК-01А)¦Класс=Маршрут через МИР МК-01¦Приоритет=0¦Категория=Комбинированный¦Читать данные из УСПД=True |  | Ярославский городской РЭС
ef661473-9c18-4c96-bd77-58168d51f98c | Ярэнерго | Переславский РЭС | Подстанция 110/35/10кВ Нила | 110 кВ |  |  |  |  | 10 кВ | СШ-1 | Ф-3 | Ячейка присоединения | ВЛ 10кВ № 03 ПС Нила | [5 empty] | КТП Коттеджи СУ-1 ф 3 ПС Нила | СШ-1 | Ф-3 |  | СШ-1 | яч. 1 | Ячейка присоединения | ЛЭП-1 | Ярославская обл, Переславский р-н, село Троицкая Слобода, Соловеновский пер, д Ввод 45 |  | Приборы с поддержкой протокола СПОДЭС - МИР С-05 (СПОДЭС) | 48184921526632 | 11.01.2022 | 25.01.2022 | 11.01.2022 |  | 3 | 1 | 1 | [6 empty] | 6632 | Высокий уровень доступа (HLS) | 00000000 |  | 48447521126039 (МИР - МИР МК-01А)¦Класс=Маршрут через МИР МК-01¦Приоритет=0¦Категория=Комбинированный¦Читать данные из УСПД=True |  | Переславский РЭС
99713c2e-d399-4d67-bf05-f8526568d319 | Ярэнерго | Ярославский городской РЭС | Подстанция 220/110/35/10кВ Тверицкая | 220 кВ |  |  |  |  | 10 кВ | СШ-1 | Ф-11 ПС Тверицкая | Ячейка присоединения | КЛ 10кВ № 11 ПС Тверицкая | [5 empty] | ТП 1913 | СШ-1 | яч. К Низкой стороне Тверицкая 220 кВ РУ-10 кВ |  | СШ-1 | яч. 1 | Ячейка присоединения | ЛЭП-1 | Ярославская обл, г Ярославль, ул 2-я Яковлевская, д 60 Гараж |  | Приборы с поддержкой протокола СПОДЭС - МИР С-05 (СПОДЭС) | 48184922026998 | 11.01.2022 | 28.01.2022 | 11.01.2022 |  | 3 | 1 | 1 | [6 empty] | 6998 | Высокий уровень доступа (HLS) | 00000000 |  | 48447521126047 (МИР - МИР МК-01А)¦Класс=Маршрут через МИР МК-01¦Приоритет=0¦Категория=Комбинированный¦Читать данные из УСПД=True |  | Ярославский городской РЭС
a9026a5a-0fc7-4b74-a027-1b00fb077e22 | Ярэнерго | Ярославский РЭС | Подстанция 35/10кВ Моделово-2 | 35 кВ |  |  |  |  | 10 кВ | СШ-2 | Ф-4 Левцово | Ячейка присоединения | ВЛ 10кВ № 04 Левцово ПС Моделово-2 | [5 empty] | ТП 806 Пенье Мо/4 | СШ-1 | ПС Моделово-2 Ф-4 |  | СШ-1 | яч. 1 | Ячейка присоединения | ЛЭП-1 | Ярославская обл, Ярославский р-н, деревня Пенье, д 14 |  | Приборы с поддержкой протокола СПОДЭС - МИР С-05 (СПОДЭС) | 48184921526468 | 11.01.2022 | 28.01.2022 | 11.01.2022 |  | 3 | 1 | 1 | [6 empty] | 6468 | Высокий уровень доступа (HLS) | 00000000 |  | 48447521126065 (МИР - МИР МК-01А)¦Класс=Маршрут через МИР МК-01¦Приоритет=0¦Категория=Комбинированный¦Читать данные из УСПД=True |  | Ярославский РЭС
59b662a0-ebe1-47d5-bd42-75cc3f5a5e88 | Ярэнерго | Некрасовский РЭС | Подстанция 35/10кВ Моделово-2 | 35 кВ |  |  |  |  | 10 кВ | СШ-2 | Ф-10 Д. Городище | Ячейка присоединения | ВЛ 10кВ № 10 ПС Моделово-2 | [5 empty] | ТП 320 (Домашниха) | СШ-1 | ПС Моделово-2 Ф-10 |  | СШ-1 | яч. 1 | Ячейка присоединения | ЛЭП-1 | Ярославская обл, Некрасовский р-н, деревня Домашниха, д 7 |  | Приборы с поддержкой протокола СПОДЭС - МИР С-05 (СПОДЭС) | 48184921526119 | 11.01.2022 | 26.01.2022 | 11.01.2022 |  | 3 | 1 | 1 | [6 empty] | 6119 | Высокий уровень доступа (HLS) | 00000000 |  | 48447521115478 (МИР - МИР МК-01А)¦Класс=Маршрут через МИР МК-01¦Приоритет=0¦Категория=Комбинированный¦Читать данные из УСПД=True |  | Некрасовский РЭС
191ad9a2-f780-4d31-ab50-c3ec6f31456d | Ярэнерго | Переславский РЭС | Подстанция 110/35/10кВ Нила | 110 кВ |  |  |  |  | 10 кВ | СШ-1 | Ф-3 | Ячейка присоединения | ВЛ 10кВ № 03 ПС Нила | [5 empty] | КТП Коттеджи СУ-1 ф 3 ПС Нила | СШ-1 | Ф-3 |  | СШ-1 | яч. 1 | Ячейка присоединения | ЛЭП-1 | Ярославская обл, Переславский р-н, село Троицкая Слобода, Соловеновский пер, д ввод 46 |  | Приборы с поддержкой протокола СПОДЭС - МИР С-04 (СПОДЭС) | 48202421527363 | 11.01.2022 | 23.01.2022 | 11.01.2022 |  | 3 | 1 | 1 | [6 empty] | 7363 | Высокий уровень доступа (HLS) | 00000000 |  | 48447521126039 (МИР - МИР МК-01А)¦Класс=Маршрут через МИР МК-01¦Приоритет=0¦Категория=Комбинированный¦Читать данные из УСПД=True |  | Переславский РЭС
0b595f2a-a47e-42f1-9d84-dd1c65f89c00 | Ярэнерго | Ярославский РЭС | Подстанция 35/10кВ Моделово-2 | 35 кВ |  |  |  |  | 10 кВ | СШ-2 | Ф-4 Левцово | Ячейка присоединения | ВЛ 10кВ № 04 Левцово ПС Моделово-2 | [5 empty] | ТП 806 Пенье Мо/4 | СШ-1 | ПС Моделово-2 Ф-4 |  | СШ-1 | яч. 1 | Ячейка присоединения | ЛЭП-1 | Ярославская обл, Ярославский р-н, деревня Пенье, д 15 |  | Приборы с поддержкой протокола СПОДЭС - МИР С-05 (СПОДЭС) | 48184921526531 | 11.01.2022 | 28.01.2022 | 11.01.2022 |  | 3 | 1 | 1 | [6 empty] | 6531 | Высокий уровень доступа (HLS) | 00000000 |  | 48447521126065 (МИР - МИР МК-01А)¦Класс=Маршрут через МИР МК-01¦Приоритет=0¦Категория=Комбинированный¦Читать данные из УСПД=True |  | Ярославский РЭС
e464cc0a-6c8f-4bd7-8370-96b98a63d865 | Ярэнерго | Некрасовский РЭС | Подстанция 35/10кВ Моделово-2 | 35 кВ |  |  |  |  | 10 кВ | СШ-2 | Ф-10 Д. Городище | Ячейка присоединения | ВЛ 10кВ № 10 ПС Моделово-2 | [5 empty] | ТП 285 (Д.Городище-3 Кафе) | СШ-1 | ПС Моделово-2 Ф-10 |  | СШ-1 | яч. 1 | Ячейка присоединения | ЛЭП-1 | Ярославская обл, Некрасовский р-н, село Диево-Городище, Никитинский пер, д 4 |  | Приборы с поддержкой протокола СПОДЭС - МИР С-05 (СПОДЭС) | 48184921526043 | 11.01.2022 | 28.01.2022 | 11.01.2022 |  | 3 | 1 | 1 | [6 empty] | 6043 | Высокий уровень доступа (HLS) | 00000000 |  | 48447521126041 (МИР - МИР МК-01А)¦Класс=Маршрут через МИР МК-01¦Приоритет=1¦Категория=Комбинированный¦Читать данные из УСПД=True |  | Некрасовский РЭС
2b5641c0-f457-47c7-8cfa-6cce9594e7b6 | Ярэнерго | Переславский РЭС | Подстанция 110/35/10кВ Нила | 110 кВ |  |  |  |  | 10 кВ | СШ-1 | Ф-3 | Ячейка присоединения | ВЛ 10кВ № 03 ПС Нила | [5 empty] | КТП Коттеджи СУ-1 ф 3 ПС Нила | СШ-1 | Ф-3 |  | СШ-1 | яч. 1 | Ячейка присоединения | ЛЭП-1 | Ярославская обл, Переславский р-н, село Троицкая Слобода, Соловеновский пер, д ввод 47 |  | Приборы с поддержкой протокола СПОДЭС - МИР С-04 (СПОДЭС) | 48202422027045 | 11.01.2022 | 23.01.2022 | 11.01.2022 |  | 3 | 1 | 1 | [6 empty] | 7045 | Высокий уровень доступа (HLS) | 00000000 |  | 48447521126039 (МИР - МИР МК-01А)¦Класс=Маршрут через МИР МК-01¦Приоритет=0¦Категория=Комбинированный¦Читать данные из УСПД=True |  | Переславский РЭС
076ef11b-a335-4740-92c6-aa868d19da0b | Ярэнерго | Ярославский городской РЭС | Подстанция 35/6кВ Филино | 35 кВ |  |  |  |  | 6,0 кВ | СШ-1 | Ф-15 ПС Филино | Ячейка присоединения | КЛ 6кВ № 15 ПС Филино | [5 empty] | ТП 1044 | СШ-1 | яч. К Низкой стороне Филино 35 кВ РУ-6 кВ |  | СШ-1 | яч. 1 | Ячейка присоединения | ЛЭП-1 | Ярославская обл, г Ярославль, ул Садоводческая, д 38 |  | Приборы с поддержкой протокола СПОДЭС - МИР С-05 (СПОДЭС) | 48184921526337 | 11.01.2022 | 31.01.2022 | 11.01.2022 |  | 3 | 1 | 1 | [6 empty] | 6337 | Высокий уровень доступа (HLS) | 00000000 |  | 48447521126064 (МИР - МИР МК-01А)¦Класс=Маршрут через МИР МК-01¦Приоритет=0¦Категория=Комбинированный¦Читать данные из УСПД=True |  | Ярославский городской РЭС
7a56190d-1ef9-4861-bebd-6c3ae50aee36 | Ярэнерго | Некрасовский РЭС | Подстанция 35/10кВ Моделово-2 | 35 кВ |  |  |  |  | 10 кВ | СШ-2 | Ф-10 Д. Городище | Ячейка присоединения | ВЛ 10кВ № 10 ПС Моделово-2 | [5 empty] | ТП 320 (Домашниха) | СШ-1 | ПС Моделово-2 Ф-10 |  | СШ-1 | яч. 1 | Ячейка присоединения | ЛЭП-1 | Ярославская обл, Некрасовский р-н, деревня Домашниха, д 8 |  | Приборы с поддержкой протокола СПОДЭС - МИР С-04 (СПОДЭС) | 48202422027819 | 11.01.2022 | 26.01.2022 | 11.01.2022 |  | 3 | 1 | 1 | [6 empty] | 7819 | Высокий уровень доступа (HLS) | 00000000 |  | 48447521115478 (МИР - МИР МК-01А)¦Класс=Маршрут через МИР МК-01¦Приоритет=0¦Категория=Комбинированный¦Читать данные из УСПД=True |  | Некрасовский РЭС
a259aa13-5930-4189-aee0-0a35f24092b9 | Ярэнерго | Переславский РЭС | Подстанция 110/35/10кВ Нила | 110 кВ |  |  |  |  | 10 кВ | СШ-1 | Ф-3 | Ячейка присоединения | ВЛ 10кВ № 03 ПС Нила | [5 empty] | КТП Коттеджи СУ-1 ф 3 ПС Нила | СШ-1 | Ф-3 |  | СШ-1 | яч. 1 | Ячейка присоединения | ЛЭП-1 | Ярославская обл, Переславский р-н, село Троицкая Слобода, д ввод 48 |  | Приборы с поддержкой протокола СПОДЭС - МИР С-04 (СПОДЭС) | 48202422027070 | 11.01.2022 | 23.01.2022 | 11.01.2022 |  | 3 | 1 | 1 | [6 empty] | 7070 | Высокий уровень доступа (HLS) | 00000000 |  | 48447521126039 (МИР - МИР МК-01А)¦Класс=Маршрут через МИР МК-01¦Приоритет=0¦Категория=Комбинированный¦Читать данные из УСПД=True |  | Переславский РЭС
63aa6ee9-268b-4c69-942f-37006e82900e | Ярэнерго | Некрасовский РЭС | Подстанция 35/10кВ Моделово-2 | 35 кВ |  |  |  |  | 10 кВ | СШ-2 | Ф-10 Д. Городище | Ячейка присоединения | ВЛ 10кВ № 10 ПС Моделово-2 | [5 empty] | ТП 285 (Д.Городище-3 Кафе) | СШ-1 | ПС Моделово-2 Ф-10 |  | СШ-1 | яч. 1 | Ячейка присоединения | ЛЭП-1 | Ярославская обл, Некрасовский р-н, село Диево-Городище, Некрасовский пер, д 5 |  | Приборы с поддержкой протокола СПОДЭС - МИР С-05 (СПОДЭС) | 48184921526146 | 11.01.2022 | 28.01.2022 | 11.01.2022 |  | 3 | 1 | 1 | [6 empty] | 6146 | Высокий уровень доступа (HLS) | 00000000 |  | 48447521126041 (МИР - МИР МК-01А)¦Класс=Маршрут через МИР МК-01¦Приоритет=1¦Категория=Комбинированный¦Читать данные из УСПД=True |  | Некрасовский РЭС
75b1dc5b-9704-452d-b29d-260210613ab8 | Ярэнерго | Переславский РЭС | Подстанция 110/35/10кВ Нила | 110 кВ |  |  |  |  | 10 кВ | СШ-1 | Ф-3 | Ячейка присоединения | ВЛ 10кВ № 03 ПС Нила | [5 empty] | КТП Коттеджи СУ-1 ф 3 ПС Нила | СШ-1 | Ф-3 |  | СШ-1 | яч. 1 | Ячейка присоединения | ЛЭП-1 | Ярославская обл, Переславский р-н, село Троицкая Слобода, ул Фалелеевская, д ввод 48/1 |  | Приборы с поддержкой протокола СПОДЭС - Универсальный счетчик СПОДЭС трехфазный | 23230224993 | 01.01.2023 | 07.02.2024 | 01.01.2023 |  | 3 | 1 | 1 | [6 empty] | 17 | Высокий уровень доступа (HLS) | 0000000100000001 | Исходящее TCP-соединение¦IP-адрес или DNS-имя=10.228.211.84¦Порт=4059¦Приоритет=0¦Категория=Комбинированный |  |  | Некрасовский РЭС/Ярославский РЭС/Большесельский РЭС/Некоузский РЭС/Ярославский городской РЭС/Брейтовский РЭС/Тутаевский РЭС/Рыбинский РЭС/Мышкинский РЭС/Ростовский РЭС/Пошехонский РЭС/Угличский РЭС/Переславский РЭС/Борисоглебский РЭС/Гаврилов-Ямский РЭС/Северо-Восточный РЭС
1fa8c828-1399-43ca-9076-a713de70f63b | Ярэнерго | Некрасовский РЭС | Подстанция 35/10кВ Моделово-2 | 35 кВ |  |  |  |  | 10 кВ | СШ-2 | Ф-10 Д. Городище | Ячейка присоединения | ВЛ 10кВ № 10 ПС Моделово-2 | [5 empty] | ТП 320 (Домашниха) | СШ-1 | ПС Моделово-2 Ф-10 |  | СШ-1 | яч. 1 | Ячейка присоединения | ЛЭП-1 | Ярославская обл, Некрасовский р-н, деревня Домашниха, д 6 |  | Приборы с поддержкой протокола СПОДЭС - МИР С-05 (СПОДЭС) | 48184921526057 | 11.01.2022 | 26.01.2022 | 11.01.2022 |  | 3 | 1 | 1 | [6 empty] | 6057 | Высокий уровень доступа (HLS) | 00000000 |  | 48447521115478 (МИР - МИР МК-01А)¦Класс=Маршрут через МИР МК-01¦Приоритет=0¦Категория=Комбинированный¦Читать данные из УСПД=True |  | Некрасовский РЭС
5c29057b-1564-46c7-9891-285b9168779e | Ярэнерго | Ярославский городской РЭС | Подстанция 35/6кВ Филино | 35 кВ |  |  |  |  | 6,0 кВ | СШ-1 | Ф-15 ПС Филино | Ячейка присоединения | КЛ 6кВ № 15 ПС Филино | [5 empty] | ТП 1044 | СШ-1 | яч. К Низкой стороне Филино 35 кВ РУ-6 кВ |  | СШ-1 | яч. 1 | Ячейка присоединения | ЛЭП-1 | Ярославская обл, г Ярославль, Тверицкая наб, д 4 кв 1 |  | Приборы с поддержкой протокола СПОДЭС - МИР С-05 (СПОДЭС) | 48184921526407 | 11.01.2022 | 31.01.2022 | 11.01.2022 |  | 3 | 1 | 1 | [6 empty] | 6407 | Высокий уровень доступа (HLS) | 00000000 |  | 48447521126064 (МИР - МИР МК-01А)¦Класс=Маршрут через МИР МК-01¦Приоритет=0¦Категория=Комбинированный¦Читать данные из УСПД=True |  | Ярославский городской РЭС
9e5ae450-4f44-4111-9a1a-dc4080e23fa1 | Ярэнерго | Переславский РЭС | Подстанция 110/35/10кВ Нила | 110 кВ |  |  |  |  | 10 кВ | СШ-1 | Ф-3 | Ячейка присоединения | ВЛ 10кВ № 03 ПС Нила | [5 empty] | КТП Коттеджи СУ-1 ф 3 ПС Нила | СШ-1 | Ф-3 |  | СШ-1 | яч. 1 | Ячейка присоединения | ЛЭП-1 | Ярославская обл, Переславский р-н, село Троицкая Слобода, ул Фалелеевская, д ввод 49 |  | Приборы с поддержкой протокола СПОДЭС - МИР С-04 (СПОДЭС) | 48202422027048 | 11.01.2022 | 23.01.2022 | 11.01.2022 |  | 3 | 1 | 1 | [6 empty] | 7048 | Высокий уровень доступа (HLS) | 00000000 |  | 48447521126039 (МИР - МИР МК-01А)¦Класс=Маршрут через МИР МК-01¦Приоритет=0¦Категория=Комбинированный¦Читать данные из УСПД=True |  | Переславский РЭС
13d2faf4-733f-4100-ad05-96a2b0379e78 | Ярэнерго | Ярославский городской РЭС | Подстанция 220/110/35/10кВ Тверицкая | 220 кВ |  |  |  |  | 10 кВ | СШ-1 | Ф-11 ПС Тверицкая | Ячейка присоединения | КЛ 10кВ № 11 ПС Тверицкая | [5 empty] | ТП 1913 | СШ-1 | яч. К Низкой стороне Тверицкая 220 кВ РУ-10 кВ |  | СШ-1 | яч. 1 | Ячейка присоединения | ЛЭП-1 | Ярославская обл, г Ярославль, ул 2-я Яковлевская, д 62 |  | Приборы с поддержкой протокола СПОДЭС - МИР С-04 (СПОДЭС) | 48202421527630 | 11.01.2022 | 28.01.2022 | 11.01.2022 |  | 3 | 1 | 1 | [6 empty] | 7630 | Высокий уровень доступа (HLS) | 00000000 |  | 48447521126047 (МИР - МИР МК-01А)¦Класс=Маршрут через МИР МК-01¦Приоритет=0¦Категория=Комбинированный¦Читать данные из УСПД=True |  | Ярославский городской РЭС
f88fc22f-05e0-4091-8583-30841b7b0cbf | Ярэнерго | Некрасовский РЭС | Подстанция 35/10кВ Моделово-2 | 35 кВ |  |  |  |  | 10 кВ | СШ-2 | Ф-10 Д. Городище | Ячейка присоединения | ВЛ 10кВ № 10 ПС Моделово-2 | [5 empty] | ТП 285 (Д.Городище-3 Кафе) | СШ-1 | ПС Моделово-2 Ф-10 |  | СШ-1 | яч. 1 | Ячейка присоединения | ЛЭП-1 | Ярославская обл, Некрасовский р-н, село Диево-Городище, ул Бутырская 1-я, д 5 |  | Приборы с поддержкой протокола СПОДЭС - МИР С-05 (СПОДЭС) | 48184921526158 | 11.01.2022 | 28.01.2022 | 11.01.2022 |  | 3 | 1 | 1 | [6 empty] | 6158 | Высокий уровень доступа (HLS) | 00000000 |  | 48447521126041 (МИР - МИР МК-01А)¦Класс=Маршрут через МИР МК-01¦Приоритет=1¦Категория=Комбинированный¦Читать данные из УСПД=True |  | Некрасовский РЭС
5b34ec1b-e498-4d76-8c8e-e18a60b2a903 | Ярэнерго | Переславский РЭС | Подстанция 110/35/10кВ Нила | 110 кВ |  |  |  |  | 10 кВ | СШ-1 | Ф-3 | Ячейка присоединения | ВЛ 10кВ № 03 ПС Нила | [5 empty] | КТП Коттеджи СУ-1 ф 3 ПС Нила | СШ-1 | Ф-3 |  | СШ-1 | яч. 1 | Ячейка присоединения | ЛЭП-1 | Ярославская обл, Переславский р-н, село Троицкая Слобода, д ввод 5 |  | Приборы с поддержкой протокола СПОДЭС - МИР С-04 (СПОДЭС) | 48202422027094 | 11.01.2022 | 24.01.2022 | 11.01.2022 |  | 3 | 1 | 1 | [6 empty] | 7094 | Высокий уровень доступа (HLS) | 00000000 |  | 48447521126039 (МИР - МИР МК-01А)¦Класс=Маршрут через МИР МК-01¦Приоритет=0¦Категория=Комбинированный¦Читать данные из УСПД=True |  | Переславский РЭС
0c5cbe2c-53ca-4fe4-875c-11fded933389 | Ярэнерго | Некрасовский РЭС | Подстанция 35/10кВ Моделово-2 | 35 кВ |  |  |  |  | 10 кВ | СШ-2 | Ф-10 Д. Городище | Ячейка присоединения | ВЛ 10кВ № 10 ПС Моделово-2 | [5 empty] | ТП 320 (Домашниха) | СШ-1 | ПС Моделово-2 Ф-10 |  | СШ-1 | яч. 1 | Ячейка присоединения | ЛЭП-1 | Ярославская обл, Некрасовский р-н, деревня Домашниха, д 11 |  | Приборы с поддержкой протокола СПОДЭС - МИР С-05 (СПОДЭС) | 48184921526149 | 11.01.2022 | 26.01.2022 | 11.01.2022 |  | 3 | 1 | 1 | [6 empty] | 6149 | Высокий уровень доступа (HLS) | 00000000 |  | 48447521115478 (МИР - МИР МК-01А)¦Класс=Маршрут через МИР МК-01¦Приоритет=0¦Категория=Комбинированный¦Читать данные из УСПД=True |  | Некрасовский РЭС
970b6628-a0cc-4bef-8e09-cb12e9d6f440 | Ярэнерго | Ярославский городской РЭС | Подстанция 35/6кВ Филино | 35 кВ |  |  |  |  | 6,0 кВ | СШ-1 | Ф-15 ПС Филино | Ячейка присоединения | КЛ 6кВ № 15 ПС Филино | [5 empty] | ТП 1044 | СШ-1 | яч. К Низкой стороне Филино 35 кВ РУ-6 кВ |  | СШ-1 | яч. 1 | Ячейка присоединения | ЛЭП-1 | Ярославская обл, г Ярославль, ул Малая Заречная, д 13/2 |  | Приборы с поддержкой протокола СПОДЭС - МИР С-05 (СПОДЭС) | 48184921526063 | 11.01.2022 | 31.01.2022 | 11.01.2022 |  | 3 | 1 | 1 | [6 empty] | 6063 | Высокий уровень доступа (HLS) | 00000000 |  | 48447521126064 (МИР - МИР МК-01А)¦Класс=Маршрут через МИР МК-01¦Приоритет=0¦Категория=Комбинированный¦Читать данные из УСПД=True |  | Ярославский городской РЭС
979fbf48-b8aa-4473-8d36-f4f8a1f19bf3 | Ярэнерго | Переславский РЭС | Подстанция 110/35/10кВ Нила | 110 кВ |  |  |  |  | 10 кВ | СШ-1 | Ф-3 | Ячейка присоединения | ВЛ 10кВ № 03 ПС Нила | [5 empty] | КТП Коттеджи СУ-1 ф 3 ПС Нила | СШ-1 | Ф-3 |  | СШ-1 | яч. 1 | Ячейка присоединения | ЛЭП-1 | Ярославская обл, Переславский р-н, село Троицкая Слобода, ул Фалелеевская, д ввод 50 |  | Приборы с поддержкой протокола СПОДЭС - МИР С-04 (СПОДЭС) | 48202421527327 | 11.01.2022 | 23.01.2022 | 11.01.2022 |  | 3 | 1 | 1 | [6 empty] | 7327 | Высокий уровень доступа (HLS) | 00000000 |  | 48447521126039 (МИР - МИР МК-01А)¦Класс=Маршрут через МИР МК-01¦Приоритет=0¦Категория=Комбинированный¦Читать данные из УСПД=True |  | Переславский РЭС
5bc0cf93-3379-487a-b21f-b1963109a978 | Ярэнерго | Некрасовский РЭС | Подстанция 35/10кВ Моделово-2 | 35 кВ |  |  |  |  | 10 кВ | СШ-2 | Ф-10 Д. Городище | Ячейка присоединения | ВЛ 10кВ № 10 ПС Моделово-2 | [5 empty] | ТП 285 (Д.Городище-3 Кафе) | СШ-1 | ПС Моделово-2 Ф-10 |  | СШ-1 | яч. 1 | Ячейка присоединения | ЛЭП-1 | Ярославская обл, Некрасовский р-н, село Диево-Городище, Некрасовский пер, д 7 |  | Приборы с поддержкой протокола СПОДЭС - МИР С-05 (СПОДЭС) | 48184921526261 | 11.01.2022 | 28.01.2022 | 11.01.2022 |  | 3 | 1 | 1 | [6 empty] | 6261 | Высокий уровень доступа (HLS) | 00000000 |  | 48447521126041 (МИР - МИР МК-01А)¦Класс=Маршрут через МИР МК-01¦Приоритет=1¦Категория=Комбинированный¦Читать данные из УСПД=True |  | Некрасовский РЭС
d1a707b0-251a-4293-abe4-8afdbde37d94 | Ярэнерго | Переславский РЭС | Подстанция 110/35/10кВ Нила | 110 кВ |  |  |  |  | 10 кВ | СШ-1 | Ф-3 | Ячейка присоединения | ВЛ 10кВ № 03 ПС Нила | [5 empty] | КТП Коттеджи СУ-1 ф 3 ПС Нила | СШ-1 | Ф-3 |  | СШ-1 | яч. 1 | Ячейка присоединения | ЛЭП-1 | Ярославская обл, Переславский р-н, село Троицкая Слобода, д ввод 51 |  | Приборы с поддержкой протокола СПОДЭС - МИР С-04 (СПОДЭС) | 48202421527380 | 11.01.2022 | 24.01.2022 | 11.01.2022 |  | 3 | 1 | 1 | [6 empty] | 7380 | Высокий уровень доступа (HLS) | 00000000 |  | 48447521126039 (МИР - МИР МК-01А)¦Класс=Маршрут через МИР МК-01¦Приоритет=0¦Категория=Комбинированный¦Читать данные из УСПД=True |  | Переславский РЭС
088989d7-2eaa-42eb-8d61-81c678027157 | Ярэнерго | Некрасовский РЭС | Подстанция 35/10кВ Моделово-2 | 35 кВ |  |  |  |  | 10 кВ | СШ-2 | Ф-10 Д. Городище | Ячейка присоединения | ВЛ 10кВ № 10 ПС Моделово-2 | [5 empty] | ТП 320 (Домашниха) | СШ-1 | ПС Моделово-2 Ф-10 |  | СШ-1 | яч. 1 | Ячейка присоединения | ЛЭП-1 | Ярославская обл, Некрасовский р-н, деревня Домашниха, д 20 |  | Приборы с поддержкой протокола СПОДЭС - МИР С-04 (СПОДЭС) | 48202422028069 | 11.01.2022 | 26.01.2022 | 11.01.2022 |  | 3 | 1 | 1 | [6 empty] | 8069 | Высокий уровень доступа (HLS) | 00000000 |  | 48447521115478 (МИР - МИР МК-01А)¦Класс=Маршрут через МИР МК-01¦Приоритет=0¦Категория=Комбинированный¦Читать данные из УСПД=True |  | Некрасовский РЭС
dafae10f-101b-4f33-b13b-20a73143e17f | Ярэнерго | Ярославский городской РЭС | Подстанция 35/6кВ Филино | 35 кВ |  |  |  |  | 6,0 кВ | СШ-1 | Ф-15 ПС Филино | Ячейка присоединения | КЛ 6кВ № 15 ПС Филино | [5 empty] | ТП 1044 | СШ-1 | яч. К Низкой стороне Филино 35 кВ РУ-6 кВ |  | СШ-1 | яч. 1 | Ячейка присоединения | ЛЭП-1 | Ярославская обл, г Ярославль, Тверицкая наб, д 4 кв 2 |  | Приборы с поддержкой протокола СПОДЭС - МИР С-05 (СПОДЭС) | 48184921525956 | 11.01.2022 | 31.01.2022 | 11.01.2022 |  | 3 | 1 | 1 | [6 empty] | 5956 | Высокий уровень доступа (HLS) | 00000000 |  | 48447521126064 (МИР - МИР МК-01А)¦Класс=Маршрут через МИР МК-01¦Приоритет=0¦Категория=Комбинированный¦Читать данные из УСПД=True |  | Ярославский городской РЭС
1a3cdc78-9a92-4c7d-860c-ba88b496f8a6 | Ярэнерго | Переславский РЭС | Подстанция 110/35/10кВ Нила | 110 кВ |  |  |  |  | 10 кВ | СШ-1 | Ф-3 | Ячейка присоединения | ВЛ 10кВ № 03 ПС Нила | [5 empty] | КТП Коттеджи СУ-1 ф 3 ПС Нила | СШ-1 | Ф-3 |  | СШ-1 | яч. 1 | Ячейка присоединения | ЛЭП-1 | Ярославская обл, Переславский р-н, село Троицкая Слобода, д ввод 52 |  | Приборы с поддержкой протокола СПОДЭС - МИР С-04 (СПОДЭС) | 48202422027122 | 11.01.2022 | 20.01.2022 | 11.01.2022 |  | 3 | 1 | 1 | [6 empty] | 7122 | Высокий уровень доступа (HLS) | 00000000 |  | 48447521126039 (МИР - МИР МК-01А)¦Класс=Маршрут через МИР МК-01¦Приоритет=0¦Категория=Комбинированный¦Читать данные из УСПД=True |  | Переславский РЭС
6e229a70-f33f-43e8-83a6-4f11e8eabd7d | Ярэнерго | Некрасовский РЭС | Подстанция 35/10кВ Моделово-2 | 35 кВ |  |  |  |  | 10 кВ | СШ-2 | Ф-10 Д. Городище | Ячейка присоединения | ВЛ 10кВ № 10 ПС Моделово-2 | [5 empty] | ТП 320 (Домашниха) | СШ-1 | ПС Моделово-2 Ф-10 |  | СШ-1 | яч. 1 | Ячейка присоединения | ЛЭП-1 | Ярославская обл, Некрасовский р-н, деревня Домашниха, д 12 |  | Приборы с поддержкой протокола СПОДЭС - МИР С-05 (СПОДЭС) | 48184921526145 | 11.01.2022 | 26.01.2022 | 11.01.2022 |  | 3 | 1 | 1 | [6 empty] | 6145 | Высокий уровень доступа (HLS) | 00000000 |  | 48447521115478 (МИР - МИР МК-01А)¦Класс=Маршрут через МИР МК-01¦Приоритет=0¦Категория=Комбинированный¦Читать данные из УСПД=True |  | Некрасовский РЭС
e92ef0f6-c54f-4358-a050-e85402e12f9b | Ярэнерго | Ярославский городской РЭС | Подстанция 35/6кВ Филино | 35 кВ |  |  |  |  | 6,0 кВ | СШ-1 | Ф-15 ПС Филино | Ячейка присоединения | КЛ 6кВ № 15 ПС Филино | [5 empty] | ТП 1044 | СШ-1 | яч. К Низкой стороне Филино 35 кВ РУ-6 кВ |  | СШ-1 | яч. 1 | Ячейка присоединения | ЛЭП-1 | Ярославская обл, г Ярославль, ул Смолякова, д ГРП |  | Приборы с поддержкой протокола СПОДЭС - МИР С-05 (СПОДЭС) | 48184921527423 | 11.01.2022 | 31.01.2022 | 11.01.2022 |  | 3 | 1 | 1 | [6 empty] | 7423 | Высокий уровень доступа (HLS) | 00000000 |  | 48447521126064 (МИР - МИР МК-01А)¦Класс=Маршрут через МИР МК-01¦Приоритет=0¦Категория=Комбинированный¦Читать данные из УСПД=True |  | Ярославский городской РЭС
b669b88c-7788-4a49-9724-8908def5bc88 | Ярэнерго | Переславский РЭС | Подстанция 110/35/10кВ Нила | 110 кВ |  |  |  |  | 10 кВ | СШ-1 | Ф-3 | Ячейка присоединения | ВЛ 10кВ № 03 ПС Нила | [5 empty] | КТП Коттеджи СУ-1 ф 3 ПС Нила | СШ-1 | Ф-3 |  | СШ-1 | яч. 1 | Ячейка присоединения | ЛЭП-1 | Ярославская обл, Переславский р-н, село Троицкая Слобода, ул Луговая, д ввод 53 |  | Приборы с поддержкой протокола СПОДЭС - МИР С-04 (СПОДЭС) | 48202422027074 | 11.01.2022 | 20.01.2022 | 11.01.2022 |  | 3 | 1 | 1 | [6 empty] | 7074 | Высокий уровень доступа (HLS) | 00000000 |  | 48447521126039 (МИР - МИР МК-01А)¦Класс=Маршрут через МИР МК-01¦Приоритет=0¦Категория=Комбинированный¦Читать данные из УСПД=True |  | Переславский РЭС
aa37bdde-c7db-49ef-9882-c19898484c38 | Ярэнерго | Некрасовский РЭС | Подстанция 35/10кВ Моделово-2 | 35 кВ |  |  |  |  | 10 кВ | СШ-2 | Ф-10 Д. Городище | Ячейка присоединения | ВЛ 10кВ № 10 ПС Моделово-2 | [5 empty] | ТП 285 (Д.Городище-3 Кафе) | СШ-1 | ПС Моделово-2 Ф-10 |  | СШ-1 | яч. 1 | Ячейка присоединения | ЛЭП-1 | Ярославская обл, Некрасовский р-н, село Диево-Городище, Пушкинский пер, д 9 |  | Приборы с поддержкой протокола СПОДЭС - МИР С-04 (СПОДЭС) | 48202422028128 | 11.01.2022 | 28.01.2022 | 11.01.2022 |  | 3 | 1 | 1 | [6 empty] | 8128 | Высокий уровень доступа (HLS) | 00000000 |  | 48447521126041 (МИР - МИР МК-01А)¦Класс=Маршрут через МИР МК-01¦Приоритет=1¦Категория=Комбинированный¦Читать данные из УСПД=True |  | Некрасовский РЭС
64108870-8735-43b4-b233-09d1467adbe2 | Ярэнерго | Переславский РЭС | Подстанция 110/35/10кВ Нила | 110 кВ |  |  |  |  | 10 кВ | СШ-1 | Ф-3 | Ячейка присоединения | ВЛ 10кВ № 03 ПС Нила | [5 empty] | КТП Коттеджи СУ-1 ф 3 ПС Нила | СШ-1 | Ф-3 |  | СШ-1 | яч. 1 | Ячейка присоединения | ЛЭП-1 | Ярославская обл, Переславский р-н, село Троицкая Слобода, ул Луговая, д ввод 54 |  | Приборы с поддержкой протокола СПОДЭС - МИР С-04 (СПОДЭС) | 48202421527642 | 11.01.2022 | 20.01.2022 | 11.01.2022 |  | 3 | 1 | 1 | [6 empty] | 7642 | Высокий уровень доступа (HLS) | 00000000 |  | 48447521126039 (МИР - МИР МК-01А)¦Класс=Маршрут через МИР МК-01¦Приоритет=0¦Категория=Комбинированный¦Читать данные из УСПД=True |  | Переславский РЭС
dd3c85d1-937c-4fe0-a041-1d707c3b94a0 | Ярэнерго | Ярославский городской РЭС | Подстанция 35/6кВ Филино | 35 кВ |  |  |  |  | 6,0 кВ | СШ-1 | Ф-15 ПС Филино | Ячейка присоединения | КЛ 6кВ № 15 ПС Филино | [5 empty] | ТП 1044 | СШ-1 | яч. К Низкой стороне Филино 35 кВ РУ-6 кВ |  | СШ-1 | яч. 1 | Ячейка присоединения | ЛЭП-1 | Ярославская обл, г Ярославль, Тверицкая наб, д 4 кв 1 |  | Приборы с поддержкой протокола СПОДЭС - МИР С-05 (СПОДЭС) | 48184921526339 | 11.01.2022 | 31.01.2022 | 11.01.2022 |  | 3 | 1 | 1 | [6 empty] | 6339 | Высокий уровень доступа (HLS) | 00000000 |  | 48447521126064 (МИР - МИР МК-01А)¦Класс=Маршрут через МИР МК-01¦Приоритет=0¦Категория=Комбинированный¦Читать данные из УСПД=True |  | Ярославский городской РЭС
421b56bc-866c-41e2-b79b-a118e04958bc | Ярэнерго | Некрасовский РЭС | Подстанция 35/10кВ Моделово-2 | 35 кВ |  |  |  |  | 10 кВ | СШ-2 | Ф-10 Д. Городище | Ячейка присоединения | ВЛ 10кВ № 10 ПС Моделово-2 | [5 empty] | ТП 320 (Домашниха) | СШ-1 | ПС Моделово-2 Ф-10 |  | СШ-1 | яч. 1 | Ячейка присоединения | ЛЭП-1 | Ярославская обл, Некрасовский р-н, деревня Домашниха, д 10 |  | Приборы с поддержкой протокола СПОДЭС - МИР С-05 (СПОДЭС) | 48184921526165 | 11.01.2022 | 26.01.2022 | 11.01.2022 |  | 3 | 1 | 1 | [6 empty] | 6165 | Высокий уровень доступа (HLS) | 00000000 |  | 48447521115478 (МИР - МИР МК-01А)¦Класс=Маршрут через МИР МК-01¦Приоритет=0¦Категория=Комбинированный¦Читать данные из УСПД=True |  | Некрасовский РЭС
8e5d3296-a3cd-4344-be0b-3efd6d3286a2 | Ярэнерго | Ярославский городской РЭС | Подстанция 220/110/35/10кВ Тверицкая | 220 кВ |  |  |  |  | 10 кВ | СШ-1 | Ф-11 ПС Тверицкая | Ячейка присоединения | КЛ 10кВ № 11 ПС Тверицкая | [5 empty] | ТП 1913 | СШ-1 | яч. К Низкой стороне Тверицкая 220 кВ РУ-10 кВ |  | СШ-1 | яч. 1 | Ячейка присоединения | ЛЭП-1 | Ярославская обл, г Ярославль, Яковлевский пер, д 6а кв 1 |  | Приборы с поддержкой протокола СПОДЭС - МИР С-05 (СПОДЭС) | 48184921526578 | 11.01.2022 | 28.01.2022 | 11.01.2022 |  | 3 | 1 | 1 | [6 empty] | 6578 | Высокий уровень доступа (HLS) | 00000000 |  | 48447521126047 (МИР - МИР МК-01А)¦Класс=Маршрут через МИР МК-01¦Приоритет=0¦Категория=Комбинированный¦Читать данные из УСПД=True |  | Ярославский городской РЭС
cc3f5c6a-b9b1-4157-b56f-00903bb2ab55 | Ярэнерго | Переславский РЭС | Подстанция 110/35/10кВ Нила | 110 кВ |  |  |  |  | 10 кВ | СШ-1 | Ф-3 | Ячейка присоединения | ВЛ 10кВ № 03 ПС Нила | [5 empty] | КТП Коттеджи СУ-1 ф 3 ПС Нила | СШ-1 | Ф-3 |  | СШ-1 | яч. 1 | Ячейка присоединения | ЛЭП-1 | Ярославская обл, Переславский р-н, село Троицкая Слобода, ул Луговая, д ввод 56 |  | Приборы с поддержкой протокола СПОДЭС - МИР С-04 (СПОДЭС) | 48202422027095 | 11.01.2022 | 20.01.2022 | 11.01.2022 |  | 3 | 1 | 1 | [6 empty] | 7095 | Высокий уровень доступа (HLS) | 00000000 |  | 48447521126039 (МИР - МИР МК-01А)¦Класс=Маршрут через МИР МК-01¦Приоритет=0¦Категория=Комбинированный¦Читать данные из УСПД=True |  | Переславский РЭС
940641f3-7b9e-4475-a1a6-8e9108205a9c | Ярэнерго | Некрасовский РЭС | Подстанция 35/10кВ Моделово-2 | 35 кВ |  |  |  |  | 10 кВ | СШ-2 | Ф-10 Д. Городище | Ячейка присоединения | ВЛ 10кВ № 10 ПС Моделово-2 | [5 empty] | ТП 285 (Д.Городище-3 Кафе) | СШ-1 | ПС Моделово-2 Ф-10 |  | СШ-1 | яч. 1 | Ячейка присоединения | ЛЭП-1 | Ярославская обл, Некрасовский р-н, село Диево-Городище, ул Некрасовская, д Водонапорная башня |  | Приборы с поддержкой протокола СПОДЭС - МИР С-04 (СПОДЭС) | 48202422017096 | 11.01.2022 | 28.01.2022 | 11.01.2022 |  | 3 | 1 | 1 | [6 empty] | 7096 | Высокий уровень доступа (HLS) | 00000000 |  | 48447521126041 (МИР - МИР МК-01А)¦Класс=Маршрут через МИР МК-01¦Приоритет=1¦Категория=Комбинированный¦Читать данные из УСПД=True |  | Некрасовский РЭС
11f2ce09-2984-4058-88c0-06b88e52d6ad | Ярэнерго | Ярославский городской РЭС | Подстанция 35/6кВ Филино | 35 кВ |  |  |  |  | 6,0 кВ | СШ-1 | Ф-15 ПС Филино | Ячейка присоединения | КЛ 6кВ № 15 ПС Филино | [5 empty] | ТП 1044 | СШ-1 | яч. К Низкой стороне Филино 35 кВ РУ-6 кВ |  | СШ-1 | яч. 1 | Ячейка присоединения | ЛЭП-1 | Ярославская обл, г Ярославль, ул Смолякова, д 13 кв 1 |  | Приборы с поддержкой протокола СПОДЭС - МИР С-05 (СПОДЭС) | 48184921526630 | 11.01.2022 | 31.01.2022 | 11.01.2022 |  | 3 | 1 | 1 | [6 empty] | 6630 | Высокий уровень доступа (HLS) | 00000000 |  | 48447521126064 (МИР - МИР МК-01А)¦Класс=Маршрут через МИР МК-01¦Приоритет=0¦Категория=Комбинированный¦Читать данные из УСПД=True |  | Ярославский городской РЭС
ac4951cb-68ac-44c8-995f-06277e0e2111 | Ярэнерго | Переславский РЭС | Подстанция 110/35/10кВ Нила | 110 кВ |  |  |  |  | 10 кВ | СШ-1 | Ф-3 | Ячейка присоединения | ВЛ 10кВ № 03 ПС Нила | [5 empty] | КТП Коттеджи СУ-1 ф 3 ПС Нила | СШ-1 | Ф-3 |  | СШ-1 | яч. 1 | Ячейка присоединения | ЛЭП-1 | Ярославская обл, Переславский р-н, село Троицкая Слобода, ул Луговая, д ввод 57 |  | Приборы с поддержкой протокола СПОДЭС - МИР С-04 (СПОДЭС) | 48202422027104 | 11.01.2022 | 20.01.2022 | 11.01.2022 |  | 3 | 1 | 1 | [6 empty] | 7104 | Высокий уровень доступа (HLS) | 00000000 |  | 48447521126039 (МИР - МИР МК-01А)¦Класс=Маршрут через МИР МК-01¦Приоритет=0¦Категория=Комбинированный¦Читать данные из УСПД=True |  | Переславский РЭС
ff21ef67-e6f7-4e41-aa0a-38fc32d78963 | Ярэнерго | Некрасовский РЭС | Подстанция 35/10кВ Моделово-2 | 35 кВ |  |  |  |  | 10 кВ | СШ-2 | Ф-10 Д. Городище | Ячейка присоединения | ВЛ 10кВ № 10 ПС Моделово-2 | [5 empty] | ТП 285 (Д.Городище-3 Кафе) | СШ-1 | ПС Моделово-2 Ф-10 |  | СШ-1 | яч. 1 | Ячейка присоединения | ЛЭП-1 | Ярославская обл, Некрасовский р-н, село Диево-Городище, ул Гражданская, д Дом напротив дома №5 |  | Приборы с поддержкой протокола СПОДЭС - МИР С-05 (СПОДЭС) | 48184922035818 | 01.01.2022 | 03.04.2023 | 01.01.2022 |  | 3 | 1 | 1 | [6 empty] | 5818 | Высокий уровень доступа (HLS) | 00000000 |  | 48447521126041 (МИР - МИР МК-01А)¦Класс=Маршрут через МИР МК-01¦Приоритет=1¦Категория=Комбинированный¦Читать данные из УСПД=True |  | Некрасовский РЭС/Ярославский РЭС/Ярославский городской РЭС/Тутаевский РЭС/Ростовский РЭС/Переславский РЭС/Гаврилов-Ямский РЭС/Корневая область видимости/Большесельский РЭС/Рыбинский РЭС/Мышкинский РЭС/Некоузский РЭС/Пошехонский РЭС/Брейтовский РЭС/Угличский РЭС/Борисоглебский РЭС/Северо-Восточный РЭС
ee6b88a3-0748-469a-aa75-8252ee3ea2f5 | Ярэнерго | Переславский РЭС | Подстанция 110/35/10кВ Нила | 110 кВ |  |  |  |  | 10 кВ | СШ-1 | Ф-3 | Ячейка присоединения | ВЛ 10кВ № 03 ПС Нила | [5 empty] | КТП Коттеджи СУ-1 ф 3 ПС Нила | СШ-1 | Ф-3 |  | СШ-1 | яч. 1 | Ячейка присоединения | ЛЭП-1 | Ярославская обл, Переславский р-н, село Троицкая Слобода, ул Луговая, д ввод 58 |  | Приборы с поддержкой протокола СПОДЭС - МИР С-04 (СПОДЭС) | 48202422027067 | 11.01.2022 | 20.01.2022 | 11.01.2022 |  | 3 | 1 | 1 | [6 empty] | 7067 | Высокий уровень доступа (HLS) | 00000000 |  | 48447521126039 (МИР - МИР МК-01А)¦Класс=Маршрут через МИР МК-01¦Приоритет=0¦Категория=Комбинированный¦Читать данные из УСПД=True |  | Переславский РЭС
200e528b-fd32-4ec1-96c6-2d3fa8ee0f6c | Ярэнерго | Ярославский городской РЭС | Подстанция 35/6кВ Филино | 35 кВ |  |  |  |  | 6,0 кВ | СШ-1 | Ф-15 ПС Филино | Ячейка присоединения | КЛ 6кВ № 15 ПС Филино | [5 empty] | ТП 1044 | СШ-1 | яч. К Низкой стороне Филино 35 кВ РУ-6 кВ |  | СШ-1 | яч. 1 | Ячейка присоединения | ЛЭП-1 | Ярославская обл, г Ярославль, Тверицкая наб, д 4 кв 2 |  | Приборы с поддержкой протокола СПОДЭС - МИР С-05 (СПОДЭС) | 48184921526359 | 11.01.2022 | 31.01.2022 | 11.01.2022 |  | 3 | 1 | 1 | [6 empty] | 6359 | Высокий уровень доступа (HLS) | 00000000 |  | 48447521126064 (МИР - МИР МК-01А)¦Класс=Маршрут через МИР МК-01¦Приоритет=0¦Категория=Комбинированный¦Читать данные из УСПД=True |  | Ярославский городской РЭС
6a380981-5def-4983-b61b-64196350b3ac | Ярэнерго | Переславский РЭС | Подстанция 110/35/10кВ Нила | 110 кВ |  |  |  |  | 10 кВ | СШ-1 | Ф-3 | Ячейка присоединения | ВЛ 10кВ № 03 ПС Нила | [5 empty] | КТП Коттеджи СУ-1 ф 3 ПС Нила | СШ-1 | Ф-3 |  | СШ-1 | яч. 1 | Ячейка присоединения | ЛЭП-1 | Ярославская обл, Переславский р-н, село Троицкая Слобода, д ввод 6 |  | Приборы с поддержкой протокола СПОДЭС - МИР С-04 (СПОДЭС) | 48202421527341 | 11.01.2022 | 24.01.2022 | 11.01.2022 |  | 3 | 1 | 1 | [6 empty] | 7341 | Высокий уровень доступа (HLS) | 00000000 |  | 48447521126039 (МИР - МИР МК-01А)¦Класс=Маршрут через МИР МК-01¦Приоритет=0¦Категория=Комбинированный¦Читать данные из УСПД=True |  | Переславский РЭС
4f42e19b-2a9c-41e7-9d22-33a12aba2b56 | Ярэнерго | Некрасовский РЭС | Подстанция 35/10кВ Моделово-2 | 35 кВ |  |  |  |  | 10 кВ | СШ-2 | Ф-10 Д. Городище | Ячейка присоединения | ВЛ 10кВ № 10 ПС Моделово-2 | [5 empty] | ТП 285 (Д.Городище-3 Кафе) | СШ-1 | ПС Моделово-2 Ф-10 |  | СШ-1 | яч. 1 | Ячейка присоединения | ЛЭП-1 | Ярославская обл, Некрасовский р-н, село Диево-Городище, д Кафе "Волга" |  | Приборы с поддержкой протокола СПОДЭС - МИР С-04 (СПОДЭС) | 48202422028119 | 11.01.2022 | 28.01.2022 | 11.01.2022 |  | 3 | 1 | 1 | [6 empty] | 8119 | Высокий уровень доступа (HLS) | 00000000 |  | 48447521126041 (МИР - МИР МК-01А)¦Класс=Маршрут через МИР МК-01¦Приоритет=1¦Категория=Комбинированный¦Читать данные из УСПД=True |  | Некрасовский РЭС
2eedcab9-d217-4c36-a9d8-6fff81749568 | Ярэнерго | Переславский РЭС | Подстанция 110/35/10кВ Нила | 110 кВ |  |  |  |  | 10 кВ | СШ-1 | Ф-3 | Ячейка присоединения | ВЛ 10кВ № 03 ПС Нила | [5 empty] | КТП Коттеджи СУ-1 ф 3 ПС Нила | СШ-1 | Ф-3 |  | СШ-1 | яч. 1 | Ячейка присоединения | ЛЭП-1 | Ярославская обл, Переславский р-н, село Троицкая Слобода, ул Луговая, д ввод 61 |  | Приборы с поддержкой протокола СПОДЭС - МИР С-04 (СПОДЭС) | 48202422027080 | 11.01.2022 | 20.01.2022 | 11.01.2022 |  | 3 | 1 | 1 | [6 empty] | 7080 | Высокий уровень доступа (HLS) | 00000000 |  | 48447521126039 (МИР - МИР МК-01А)¦Класс=Маршрут через МИР МК-01¦Приоритет=0¦Категория=Комбинированный¦Читать данные из УСПД=True |  | Переславский РЭС
a8fb2725-7721-4447-b5d7-d0b60682a4bc | Ярэнерго | Ярославский городской РЭС | Подстанция 35/6кВ Филино | 35 кВ |  |  |  |  | 6,0 кВ | СШ-1 | Ф-15 ПС Филино | Ячейка присоединения | КЛ 6кВ № 15 ПС Филино | [5 empty] | ТП 1044 | СШ-1 | яч. К Низкой стороне Филино 35 кВ РУ-6 кВ |  | СШ-1 | яч. 1 | Ячейка присоединения | ЛЭП-1 | Ярославская обл, г Ярославль, ул Смолякова, д 15/4 |  | Приборы с поддержкой протокола СПОДЭС - МИР С-05 (СПОДЭС) | 48184921526573 | 11.01.2022 | 31.01.2022 | 11.01.2022 |  | 3 | 1 | 1 | [6 empty] | 6573 | Высокий уровень доступа (HLS) | 00000000 |  | 48447521126064 (МИР - МИР МК-01А)¦Класс=Маршрут через МИР МК-01¦Приоритет=0¦Категория=Комбинированный¦Читать данные из УСПД=True |  | Ярославский городской РЭС
3ca461d0-b460-4340-919e-7bb947ffc486 | Ярэнерго | Переславский РЭС | Подстанция 110/35/10кВ Нила | 110 кВ |  |  |  |  | 10 кВ | СШ-1 | Ф-3 | Ячейка присоединения | ВЛ 10кВ № 03 ПС Нила | [5 empty] | КТП Коттеджи СУ-1 ф 3 ПС Нила | СШ-1 | Ф-3 |  | СШ-1 | яч. 1 | Ячейка присоединения | ЛЭП-1 | Ярославская обл, Переславский р-н, село Троицкая Слобода, д Ввод 62 |  | Приборы с поддержкой протокола СПОДЭС - МИР С-05 (СПОДЭС) | 48184921526147 | 11.01.2022 | 25.01.2022 | 11.01.2022 |  | 3 | 1 | 1 | [6 empty] | 6147 | Высокий уровень доступа (HLS) | 00000000 |  | 48447521126039 (МИР - МИР МК-01А)¦Класс=Маршрут через МИР МК-01¦Приоритет=0¦Категория=Комбинированный¦Читать данные из УСПД=True |  | Переславский РЭС
72f077bd-de84-4af2-8be9-557cb8b72b48 | Ярэнерго | Некрасовский РЭС | Подстанция 35/10кВ Моделово-2 | 35 кВ |  |  |  |  | 10 кВ | СШ-2 | Ф-10 Д. Городище | Ячейка присоединения | ВЛ 10кВ № 10 ПС Моделово-2 | [5 empty] | ТП 285 (Д.Городище-3 Кафе) | СШ-1 | ПС Моделово-2 Ф-10 |  | СШ-1 | яч. 1 | Ячейка присоединения | ЛЭП-1 | Ярославская обл, Некрасовский р-н, село Диево-Городище, ул Некрасовская, д Кафе-магазин |  | Приборы с поддержкой протокола СПОДЭС - МИР С-04 (СПОДЭС) | 48202422017019 | 11.01.2022 | 28.01.2022 | 11.01.2022 |  | 3 | 1 | 1 | [6 empty] | 7019 | Высокий уровень доступа (HLS) | 00000000 |  | 48447521126041 (МИР - МИР МК-01А)¦Класс=Маршрут через МИР МК-01¦Приоритет=1¦Категория=Комбинированный¦Читать данные из УСПД=True |  | Некрасовский РЭС
947c7e5b-51f1-46cf-a75a-0f3c11d413f8 | Ярэнерго | Ярославский городской РЭС | Подстанция 220/110/35/10кВ Тверицкая | 220 кВ |  |  |  |  | 10 кВ | СШ-1 | Ф-11 ПС Тверицкая | Ячейка присоединения | КЛ 10кВ № 11 ПС Тверицкая | [5 empty] | ТП 1913 | СШ-1 | яч. К Низкой стороне Тверицкая 220 кВ РУ-10 кВ |  | СШ-1 | яч. 1 | Ячейка присоединения | ЛЭП-1 | Ярославская обл, г Ярославль, Яковлевский пер, д 6а кв 2 |  | Приборы с поддержкой протокола СПОДЭС - МИР С-05 (СПОДЭС) | 48184921527466 | 11.01.2022 | 28.01.2022 | 11.01.2022 |  | 3 | 1 | 1 | [6 empty] | 7466 | Высокий уровень доступа (HLS) | 00000000 |  | 48447521126047 (МИР - МИР МК-01А)¦Класс=Маршрут через МИР МК-01¦Приоритет=0¦Категория=Комбинированный¦Читать данные из УСПД=True |  | Ярославский городской РЭС
efedfd58-93b1-42b7-8cc6-440193e54341 | Ярэнерго | Переславский РЭС | Подстанция 110/35/10кВ Нила | 110 кВ |  |  |  |  | 10 кВ | СШ-1 | Ф-3 | Ячейка присоединения | ВЛ 10кВ № 03 ПС Нила | [5 empty] | КТП Коттеджи СУ-1 ф 3 ПС Нила | СШ-1 | Ф-3 |  | СШ-1 | яч. 1 | Ячейка присоединения | ЛЭП-1 | Ярославская обл, Переславский р-н, село Троицкая Слобода, ул Новосельская, д ввод 68 |  | Приборы с поддержкой протокола СПОДЭС - МИР С-04 (СПОДЭС) | 48202422027111 | 11.01.2022 | 20.01.2022 | 11.01.2022 |  | 3 | 1 | 1 | [6 empty] | 7111 | Высокий уровень доступа (HLS) | 00000000 |  | 48447521126039 (МИР - МИР МК-01А)¦Класс=Маршрут через МИР МК-01¦Приоритет=0¦Категория=Комбинированный¦Читать данные из УСПД=True |  | Переславский РЭС
e9423ff9-f893-4633-855b-8035723ea139 | Ярэнерго | Ярославский городской РЭС | Подстанция 35/6кВ Филино | 35 кВ |  |  |  |  | 6,0 кВ | СШ-1 | Ф-15 ПС Филино | Ячейка присоединения | КЛ 6кВ № 15 ПС Филино | [5 empty] | ТП 1044 | СШ-1 | яч. К Низкой стороне Филино 35 кВ РУ-6 кВ |  | СШ-1 | яч. 1 | Ячейка присоединения | ЛЭП-1 | Ярославская обл, г Ярославль, Тверицкая наб, д 4а |  | Приборы с поддержкой протокола СПОДЭС - МИР С-05 (СПОДЭС) | 48184921526279 | 11.01.2022 | 31.01.2022 | 11.01.2022 |  | 3 | 1 | 1 | [6 empty] | 6279 | Высокий уровень доступа (HLS) | 00000000 |  | 48447521126064 (МИР - МИР МК-01А)¦Класс=Маршрут через МИР МК-01¦Приоритет=0¦Категория=Комбинированный¦Читать данные из УСПД=True |  | Ярославский городской РЭС
97688628-456c-4de6-94ab-74238681124d | Ярэнерго | Некрасовский РЭС | Подстанция 35/10кВ Моделово-2 | 35 кВ |  |  |  |  | 10 кВ | СШ-2 | Ф-10 Д. Городище | Ячейка присоединения | ВЛ 10кВ № 10 ПС Моделово-2 | [5 empty] | ТП 285 (Д.Городище-3 Кафе) | СШ-1 | ПС Моделово-2 Ф-10 |  | СШ-1 | яч. 1 | Ячейка присоединения | ЛЭП-1 | Ярославская обл, Некрасовский р-н, село Диево-Городище, д Красный вагон у школы |  | Приборы с поддержкой протокола СПОДЭС - МИР С-04 (СПОДЭС) | 48202422017217 | 11.01.2022 | 28.01.2022 | 11.01.2022 |  | 3 | 1 | 1 | [6 empty] | 7217 | Высокий уровень доступа (HLS) | 00000000 |  | 48447521126041 (МИР - МИР МК-01А)¦Класс=Маршрут через МИР МК-01¦Приоритет=1¦Категория=Комбинированный¦Читать данные из УСПД=True |  | Некрасовский РЭС
071943d3-8716-4de0-95b2-8a3cb61abf75 | Ярэнерго | Переславский РЭС | Подстанция 110/35/10кВ Нила | 110 кВ |  |  |  |  | 10 кВ | СШ-1 | Ф-3 | Ячейка присоединения | ВЛ 10кВ № 03 ПС Нила | [5 empty] | КТП Коттеджи СУ-1 ф 3 ПС Нила | СШ-1 | Ф-3 |  | СШ-1 | яч. 1 | Ячейка присоединения | ЛЭП-1 | Ярославская обл, Переславский р-н, село Троицкая Слобода, ул Луговая, д ввод 68/1 |  | Приборы с поддержкой протокола СПОДЭС - МИР С-04 (СПОДЭС) | 48202422027050 | 11.01.2022 | 20.01.2022 | 11.01.2022 |  | 3 | 1 | 1 | [6 empty] | 7050 | Высокий уровень доступа (HLS) | 00000000 |  | 48447521126039 (МИР - МИР МК-01А)¦Класс=Маршрут через МИР МК-01¦Приоритет=0¦Категория=Комбинированный¦Читать данные из УСПД=True |  | Переславский РЭС
ce79cbfe-97dd-4def-9dd9-50880eca490a | Ярэнерго | Ярославский городской РЭС | Подстанция 35/6кВ Филино | 35 кВ |  |  |  |  | 6,0 кВ | СШ-1 | Ф-15 ПС Филино | Ячейка присоединения | КЛ 6кВ № 15 ПС Филино | [5 empty] | ТП 1044 | СШ-1 | яч. К Низкой стороне Филино 35 кВ РУ-6 кВ |  | СШ-1 | яч. 1 | Ячейка присоединения | ЛЭП-1 | Ярославская обл, г Ярославль, ул Смолякова, д 15/3 |  | Приборы с поддержкой протокола СПОДЭС - МИР С-05 (СПОДЭС) | 48184921526287 | 11.01.2022 | 31.01.2022 | 11.01.2022 |  | 3 | 1 | 1 | [6 empty] | 6287 | Высокий уровень доступа (HLS) | 00000000 |  | 48447521126064 (МИР - МИР МК-01А)¦Класс=Маршрут через МИР МК-01¦Приоритет=0¦Категория=Комбинированный¦Читать данные из УСПД=True |  | Ярославский городской РЭС
1dd13402-7831-4761-be44-01effae098b7 | Ярэнерго | Переславский РЭС | Подстанция 110/35/10кВ Нила | 110 кВ |  |  |  |  | 10 кВ | СШ-1 | Ф-3 | Ячейка присоединения | ВЛ 10кВ № 03 ПС Нила | [5 empty] | КТП Коттеджи СУ-1 ф 3 ПС Нила | СШ-1 | Ф-3 |  | СШ-1 | яч. 1 | Ячейка присоединения | ЛЭП-1 | Ярославская обл, Переславский р-н, село Троицкая Слобода, д ввод 69 |  | Приборы с поддержкой протокола СПОДЭС - МИР С-04 (СПОДЭС) | 48202421527339 | 11.01.2022 | 22.01.2022 | 11.01.2022 |  | 3 | 1 | 1 | [6 empty] | 7339 | Высокий уровень доступа (HLS) | 00000000 |  | 48447521126039 (МИР - МИР МК-01А)¦Класс=Маршрут через МИР МК-01¦Приоритет=0¦Категория=Комбинированный¦Читать данные из УСПД=True |  | Переславский РЭС
ddd675ef-b077-4321-8e0a-464f2a245a34 | Ярэнерго | Некрасовский РЭС | Подстанция 35/10кВ Моделово-2 | 35 кВ |  |  |  |  | 10 кВ | СШ-2 | Ф-10 Д. Городище | Ячейка присоединения | ВЛ 10кВ № 10 ПС Моделово-2 | [5 empty] | ТП 285 (Д.Городище-3 Кафе) | СШ-1 | ПС Моделово-2 Ф-10 |  | СШ-1 | яч. 1 | Ячейка присоединения | ЛЭП-1 | Ярославская обл, Некрасовский р-н, село Диево-Городище, д Магазин у школы |  | Приборы с поддержкой протокола СПОДЭС - МИР С-04 (СПОДЭС) | 48202422017161 | 11.01.2022 | 28.01.2022 | 11.01.2022 |  | 3 | 1 | 1 | [6 empty] | 7161 | Высокий уровень доступа (HLS) | 00000000 |  | 48447521126041 (МИР - МИР МК-01А)¦Класс=Маршрут через МИР МК-01¦Приоритет=1¦Категория=Комбинированный¦Читать данные из УСПД=True |  | Некрасовский РЭС
ed3f367f-9fbd-49f3-ac6e-1c304e207ba3 | Ярэнерго | Переславский РЭС | Подстанция 110/35/10кВ Нила | 110 кВ |  |  |  |  | 10 кВ | СШ-1 | Ф-3 | Ячейка присоединения | ВЛ 10кВ № 03 ПС Нила | [5 empty] | КТП Коттеджи СУ-1 ф 3 ПС Нила | СШ-1 | Ф-3 |  | СШ-1 | яч. 1 | Ячейка присоединения | ЛЭП-1 | Ярославская обл, Переславский р-н, село Троицкая Слобода, д ввод 7 |  | Приборы с поддержкой протокола СПОДЭС - МИР С-04 (СПОДЭС) | 48202421527372 | 11.01.2022 | 24.01.2022 | 11.01.2022 |  | 3 | 1 | 1 | [6 empty] | 7372 | Высокий уровень доступа (HLS) | 00000000 |  | 48447521126039 (МИР - МИР МК-01А)¦Класс=Маршрут через МИР МК-01¦Приоритет=0¦Категория=Комбинированный¦Читать данные из УСПД=True |  | Переславский РЭС
29fb586f-94ab-4f07-ad3c-44c7c3134ead | Ярэнерго | Ярославский городской РЭС | Подстанция 35/6кВ Филино | 35 кВ |  |  |  |  | 6,0 кВ | СШ-1 | Ф-15 ПС Филино | Ячейка присоединения | КЛ 6кВ № 15 ПС Филино | [5 empty] | ТП 1044 | СШ-1 | яч. К Низкой стороне Филино 35 кВ РУ-6 кВ |  | СШ-1 | яч. 1 | Ячейка присоединения | ЛЭП-1 | Ярославская обл, г Ярославль, 2-й Заречный пер, д 20а |  | Приборы с поддержкой протокола СПОДЭС - МИР С-05 (СПОДЭС) | 48184921526508 | 11.01.2022 | 31.01.2022 | 11.01.2022 |  | 3 | 1 | 1 | [6 empty] | 6508 | Высокий уровень доступа (HLS) | 00000000 |  | 48447521126064 (МИР - МИР МК-01А)¦Класс=Маршрут через МИР МК-01¦Приоритет=0¦Категория=Комбинированный¦Читать данные из УСПД=True |  | Ярославский городской РЭС
bd6a1878-493e-4274-978c-8e99f9002d15 | Ярэнерго | Переславский РЭС | Подстанция 110/35/10кВ Нила | 110 кВ |  |  |  |  | 10 кВ | СШ-1 | Ф-3 | Ячейка присоединения | ВЛ 10кВ № 03 ПС Нила | [5 empty] | КТП Коттеджи СУ-1 ф 3 ПС Нила | СШ-1 | Ф-3 |  | СШ-1 | яч. 1 | Ячейка присоединения | ЛЭП-1 | Ярославская обл, Переславский р-н, село Троицкая Слобода, д ввод 70 |  | Приборы с поддержкой протокола СПОДЭС - МИР С-04 (СПОДЭС) | 48202421527331 | 11.01.2022 | 22.01.2022 | 11.01.2022 |  | 3 | 1 | 1 | [6 empty] | 7331 | Высокий уровень доступа (HLS) | 00000000 |  | 48447521126039 (МИР - МИР МК-01А)¦Класс=Маршрут через МИР МК-01¦Приоритет=0¦Категория=Комбинированный¦Читать данные из УСПД=True |  | Переславский РЭС
4f39bae2-2716-40eb-a590-e1d6dd2490cb | Ярэнерго | Некрасовский РЭС | Подстанция 35/10кВ Моделово-2 | 35 кВ |  |  |  |  | 10 кВ | СШ-2 | Ф-10 Д. Городище | Ячейка присоединения | ВЛ 10кВ № 10 ПС Моделово-2 | [5 empty] | ТП 285 (Д.Городище-3 Кафе) | СШ-1 | ПС Моделово-2 Ф-10 |  | СШ-1 | яч. 1 | Ячейка присоединения | ЛЭП-1 | Ярославская обл, Некрасовский р-н, село Диево-Городище, д На одной опоре с ст. счет. №1107120903 |  | Приборы с поддержкой протокола СПОДЭС - МИР С-05 (СПОДЭС) | 48184921526466 | 11.01.2022 | 28.01.2022 | 11.01.2022 |  | 3 | 1 | 1 | [6 empty] | 6466 | Высокий уровень доступа (HLS) | 00000000 |  | 48447521126041 (МИР - МИР МК-01А)¦Класс=Маршрут через МИР МК-01¦Приоритет=1¦Категория=Комбинированный¦Читать данные из УСПД=True |  | Некрасовский РЭС
968101ef-2ded-4ef0-80d5-b21eab6b7ffd | Ярэнерго | Переславский РЭС | Подстанция 110/35/10кВ Нила | 110 кВ |  |  |  |  | 10 кВ | СШ-1 | Ф-3 | Ячейка присоединения | ВЛ 10кВ № 03 ПС Нила | [5 empty] | КТП Коттеджи СУ-1 ф 3 ПС Нила | СШ-1 | Ф-3 |  | СШ-1 | яч. 1 | Ячейка присоединения | ЛЭП-1 | Ярославская обл, Переславский р-н, село Троицкая Слобода, д ввод 70/1 |  | Приборы с поддержкой протокола СПОДЭС - МИР С-04 (СПОДЭС) | 48202421527360 | 11.01.2022 | 22.01.2022 | 11.01.2022 |  | 3 | 1 | 1 | [6 empty] | 7360 | Высокий уровень доступа (HLS) | 00000000 |  | 48447521126039 (МИР - МИР МК-01А)¦Класс=Маршрут через МИР МК-01¦Приоритет=0¦Категория=Комбинированный¦Читать данные из УСПД=True |  | Переславский РЭС
d98cf434-23a6-4db6-8f89-b2e85186b3b9 | Ярэнерго | Ярославский городской РЭС | Подстанция 220/110/35/10кВ Тверицкая | 220 кВ |  |  |  |  | 10 кВ | СШ-1 | Ф-11 ПС Тверицкая | Ячейка присоединения | КЛ 10кВ № 11 ПС Тверицкая | [5 empty] | ТП 1913 | СШ-1 | яч. К Низкой стороне Тверицкая 220 кВ РУ-10 кВ |  | СШ-1 | яч. 1 | Ячейка присоединения | ЛЭП-1 | Ярославская обл, г Ярославль, ул 1-я Яковлевская, д 6В |  | Приборы с поддержкой протокола СПОДЭС - МИР С-04 (СПОДЭС) | 48202422027076 | 11.01.2022 | 29.01.2022 | 11.01.2022 |  | 3 | 1 | 1 | [6 empty] | 7076 | Высокий уровень доступа (HLS) | 00000000 |  | 48447521126047 (МИР - МИР МК-01А)¦Класс=Маршрут через МИР МК-01¦Приоритет=0¦Категория=Комбинированный¦Читать данные из УСПД=True |  | Ярославский городской РЭС
1f849f71-142f-4402-8086-8e27d0322392 | Ярэнерго | Переславский РЭС | Подстанция 110/35/10кВ Нила | 110 кВ |  |  |  |  | 10 кВ | СШ-1 | Ф-3 | Ячейка присоединения | ВЛ 10кВ № 03 ПС Нила | [5 empty] | КТП Коттеджи СУ-1 ф 3 ПС Нила | СШ-1 | Ф-3 |  | СШ-1 | яч. 1 | Ячейка присоединения | ЛЭП-1 | Ярославская обл, Переславский р-н, село Троицкая Слобода, д ввод 71 |  | Приборы с поддержкой протокола СПОДЭС - МИР С-04 (СПОДЭС) | 48202422027699 | 11.01.2022 | 22.01.2022 | 11.01.2022 |  | 3 | 1 | 1 | [6 empty] | 7699 | Высокий уровень доступа (HLS) | 00000000 |  | 48447521126039 (МИР - МИР МК-01А)¦Класс=Маршрут через МИР МК-01¦Приоритет=0¦Категория=Комбинированный¦Читать данные из УСПД=True |  | Переславский РЭС
ad53c556-ca3c-4737-aba7-69be58f62a24 | Ярэнерго | Ярославский городской РЭС | Подстанция 35/6кВ Филино | 35 кВ |  |  |  |  | 6,0 кВ | СШ-1 | Ф-15 ПС Филино | Ячейка присоединения | КЛ 6кВ № 15 ПС Филино | [5 empty] | ТП 1044 | СШ-1 | яч. К Низкой стороне Филино 35 кВ РУ-6 кВ |  | СШ-1 | яч. 1 | Ячейка присоединения | ЛЭП-1 | Ярославская обл, г Ярославль, ул Смолякова, д 48184922027007 |  | Приборы с поддержкой протокола СПОДЭС - МИР С-05 (СПОДЭС) | 48184922027007 | 11.01.2022 | 31.01.2022 | 11.01.2022 |  | 3 | 1 | 1 | [6 empty] | 7007 | Высокий уровень доступа (HLS) | 00000000 |  | 48447521126064 (МИР - МИР МК-01А)¦Класс=Маршрут через МИР МК-01¦Приоритет=0¦Категория=Комбинированный¦Читать данные из УСПД=True |  | Ярославский городской РЭС
cd45a9c4-ffc8-4024-9527-799d0cf48e50 | Ярэнерго | Некрасовский РЭС | Подстанция 35/10кВ Моделово-2 | 35 кВ |  |  |  |  | 10 кВ | СШ-2 | Ф-10 Д. Городище | Ячейка присоединения | ВЛ 10кВ № 10 ПС Моделово-2 | [5 empty] | ТП 285 (Д.Городище-3 Кафе) | СШ-1 | ПС Моделово-2 Ф-10 |  | СШ-1 | яч. 1 | Ячейка присоединения | ЛЭП-1 | Ярославская обл, Некрасовский р-н, село Диево-Городище, Никитинский пер, д Напротив дома №1 |  | Приборы с поддержкой протокола СПОДЭС - МИР С-05 (СПОДЭС) | 48184921526109 | 11.01.2022 | 28.01.2022 | 11.01.2022 |  | 3 | 1 | 1 | [6 empty] | 6109 | Высокий уровень доступа (HLS) | 00000000 |  | 48447521126041 (МИР - МИР МК-01А)¦Класс=Маршрут через МИР МК-01¦Приоритет=1¦Категория=Комбинированный¦Читать данные из УСПД=True |  | Некрасовский РЭС
bab60e69-096e-4e91-a0c5-acb4441f3f24 | Ярэнерго | Переславский РЭС | Подстанция 110/35/10кВ Нила | 110 кВ |  |  |  |  | 10 кВ | СШ-1 | Ф-3 | Ячейка присоединения | ВЛ 10кВ № 03 ПС Нила | [5 empty] | КТП Коттеджи СУ-1 ф 3 ПС Нила | СШ-1 | Ф-3 |  | СШ-1 | яч. 1 | Ячейка присоединения | ЛЭП-1 | Ярославская обл, Переславский р-н, село Троицкая Слобода, д ввод 71 |  | Приборы с поддержкой протокола СПОДЭС - МИР С-04 (СПОДЭС) | 48202421527359 | 11.01.2022 | 23.01.2022 | 11.01.2022 |  | 3 | 1 | 1 | [6 empty] | 7359 | Высокий уровень доступа (HLS) | 00000000 |  | 48447521126039 (МИР - МИР МК-01А)¦Класс=Маршрут через МИР МК-01¦Приоритет=0¦Категория=Комбинированный¦Читать данные из УСПД=True |  | Переславский РЭС
1378f38c-a671-40fc-bfa6-6024845c6d37 | Ярэнерго | Переславский РЭС | Подстанция 110/35/10кВ Нила | 110 кВ |  |  |  |  | 10 кВ | СШ-1 | Ф-3 | Ячейка присоединения | ВЛ 10кВ № 03 ПС Нила | [5 empty] | КТП Коттеджи СУ-1 ф 3 ПС Нила | СШ-1 | Ф-3 |  | СШ-1 | яч. 1 | Ячейка присоединения | ЛЭП-1 | Ярославская обл, Переславский р-н, село Троицкая Слобода, д ввод 71/1 |  | Приборы с поддержкой протокола СПОДЭС - МИР С-04 (СПОДЭС) | 48202421527324 | 11.01.2022 | 23.01.2022 | 11.01.2022 |  | 3 | 1 | 1 | [6 empty] | 7324 | Высокий уровень доступа (HLS) | 00000000 |  | 48447521126039 (МИР - МИР МК-01А)¦Класс=Маршрут через МИР МК-01¦Приоритет=0¦Категория=Комбинированный¦Читать данные из УСПД=True |  | Переславский РЭС
e79a9979-24cc-440b-a192-0e92cd81a3e6 | Ярэнерго | Ярославский городской РЭС | Подстанция 35/6кВ Филино | 35 кВ |  |  |  |  | 6,0 кВ | СШ-1 | Ф-15 ПС Филино | Ячейка присоединения | КЛ 6кВ № 15 ПС Филино | [5 empty] | ТП 1044 | СШ-1 | яч. К Низкой стороне Филино 35 кВ РУ-6 кВ |  | СШ-1 | яч. 1 | Ячейка присоединения | ЛЭП-1 | Ярославская обл, г Ярославль, ул Смолякова, д 15 кв 1 |  | Приборы с поддержкой протокола СПОДЭС - МИР С-05 (СПОДЭС) | 48184921526247 | 11.01.2022 | 31.01.2022 | 11.01.2022 |  | 3 | 1 | 1 | [6 empty] | 6247 | Высокий уровень доступа (HLS) | 00000000 |  | 48447521126064 (МИР - МИР МК-01А)¦Класс=Маршрут через МИР МК-01¦Приоритет=0¦Категория=Комбинированный¦Читать данные из УСПД=True |  | Ярославский городской РЭС
d8746839-f36f-40c4-b62b-698109e99519 | Ярэнерго | Некрасовский РЭС | Подстанция 35/10кВ Моделово-2 | 35 кВ |  |  |  |  | 10 кВ | СШ-2 | Ф-10 Д. Городище | Ячейка присоединения | ВЛ 10кВ № 10 ПС Моделово-2 | [5 empty] | ТП 285 (Д.Городище-3 Кафе) | СШ-1 | ПС Моделово-2 Ф-10 |  | СШ-1 | яч. 1 | Ячейка присоединения | ЛЭП-1 | Ярославская обл, Некрасовский р-н, село Диево-Городище, Никитинский пер, д Напротив дома №4 |  | Приборы с поддержкой протокола СПОДЭС - МИР С-05 (СПОДЭС) | 48184921526512 | 11.01.2022 | 28.01.2022 | 11.01.2022 |  | 3 | 1 | 1 | [6 empty] | 6512 | Высокий уровень доступа (HLS) | 00000000 |  | 48447521126041 (МИР - МИР МК-01А)¦Класс=Маршрут через МИР МК-01¦Приоритет=1¦Категория=Комбинированный¦Читать данные из УСПД=True |  | Некрасовский РЭС
f4476fa7-8740-4268-b9c6-a0a4f7d44882 | Ярэнерго | Переславский РЭС | Подстанция 110/35/10кВ Нила | 110 кВ |  |  |  |  | 10 кВ | СШ-1 | Ф-3 | Ячейка присоединения | ВЛ 10кВ № 03 ПС Нила | [5 empty] | КТП Коттеджи СУ-1 ф 3 ПС Нила | СШ-1 | Ф-3 |  | СШ-1 | яч. 1 | Ячейка присоединения | ЛЭП-1 | Ярославская обл, Переславский р-н, село Троицкая Слобода, д ввод 71/1 |  | Приборы с поддержкой протокола СПОДЭС - МИР С-05 (СПОДЭС) | 48184921526594 | 11.01.2022 | 24.01.2022 | 11.01.2022 |  | 3 | 1 | 1 | [6 empty] | 6594 | Высокий уровень доступа (HLS) | 00000000 |  | 48447521126039 (МИР - МИР МК-01А)¦Класс=Маршрут через МИР МК-01¦Приоритет=0¦Категория=Комбинированный¦Читать данные из УСПД=True |  | Переславский РЭС
e752184a-7c89-4f7a-9778-ddb5d28889cd | Ярэнерго | Ярославский городской РЭС | Подстанция 35/6кВ Филино | 35 кВ |  |  |  |  | 6,0 кВ | СШ-1 | Ф-15 ПС Филино | Ячейка присоединения | КЛ 6кВ № 15 ПС Филино | [5 empty] | ТП 1044 | СШ-1 | яч. К Низкой стороне Филино 35 кВ РУ-6 кВ |  | СШ-1 | яч. 1 | Ячейка присоединения | ЛЭП-1 | Ярославская обл, г Ярославль, ул Смолякова, д 6 |  | Приборы с поддержкой протокола СПОДЭС - МИР С-05 (СПОДЭС) | 48184921527405 | 11.01.2022 | 31.01.2022 | 11.01.2022 |  | 3 | 1 | 1 | [6 empty] | 7405 | Высокий уровень доступа (HLS) | 00000000 |  | 48447521126064 (МИР - МИР МК-01А)¦Класс=Маршрут через МИР МК-01¦Приоритет=0¦Категория=Комбинированный¦Читать данные из УСПД=True |  | Ярославский городской РЭС
9f615c1c-1e95-45f4-8427-9a98050ab3f5 | Ярэнерго | Переславский РЭС | Подстанция 110/35/10кВ Нила | 110 кВ |  |  |  |  | 10 кВ | СШ-1 | Ф-3 | Ячейка присоединения | ВЛ 10кВ № 03 ПС Нила | [5 empty] | КТП Коттеджи СУ-1 ф 3 ПС Нила | СШ-1 | Ф-3 |  | СШ-1 | яч. 1 | Ячейка присоединения | ЛЭП-1 | Ярославская обл, Переславский р-н, село Троицкая Слобода, д ввод 71/2 |  | Приборы с поддержкой протокола СПОДЭС - МИР С-04 (СПОДЭС) | 48202422027124 | 11.01.2022 | 23.01.2022 | 11.01.2022 |  | 3 | 1 | 1 | [6 empty] | 7124 | Высокий уровень доступа (HLS) | 00000000 |  | 48447521126039 (МИР - МИР МК-01А)¦Класс=Маршрут через МИР МК-01¦Приоритет=0¦Категория=Комбинированный¦Читать данные из УСПД=True |  | Переславский РЭС
aeabae25-00ac-44f6-9472-7efb2e6c4b72 | Ярэнерго | Некрасовский РЭС | Подстанция 35/10кВ Моделово-2 | 35 кВ |  |  |  |  | 10 кВ | СШ-2 | Ф-10 Д. Городище | Ячейка присоединения | ВЛ 10кВ № 10 ПС Моделово-2 | [5 empty] | ТП 285 (Д.Городище-3 Кафе) | СШ-1 | ПС Моделово-2 Ф-10 |  | СШ-1 | яч. 1 | Ячейка присоединения | ЛЭП-1 | Ярославская обл, Некрасовский р-н, село Диево-Городище, д Освещение каток |  | Приборы с поддержкой протокола СПОДЭС - МИР С-05 (СПОДЭС) | 48184921525922 | 11.01.2022 | 28.01.2022 | 11.01.2022 |  | 3 | 1 | 1 | [6 empty] | 5922 | Высокий уровень доступа (HLS) | 00000000 |  | 48447521126041 (МИР - МИР МК-01А)¦Класс=Маршрут через МИР МК-01¦Приоритет=1¦Категория=Комбинированный¦Читать данные из УСПД=True |  | Некрасовский РЭС
2339194c-911a-41a5-9aff-255902c999d9 | Ярэнерго | Переславский РЭС | Подстанция 110/35/10кВ Нила | 110 кВ |  |  |  |  | 10 кВ | СШ-1 | Ф-3 | Ячейка присоединения | ВЛ 10кВ № 03 ПС Нила | [5 empty] | КТП Коттеджи СУ-1 ф 3 ПС Нила | СШ-1 | Ф-3 |  | СШ-1 | яч. 1 | Ячейка присоединения | ЛЭП-1 | Ярославская обл, Переславский р-н, село Троицкая Слобода, д ввод 72 |  | Приборы с поддержкой протокола СПОДЭС - МИР С-04 (СПОДЭС) | 48202422027054 | 11.01.2022 | 22.01.2022 | 11.01.2022 |  | 3 | 1 | 1 | [6 empty] | 7054 | Высокий уровень доступа (HLS) | 00000000 |  | 48447521126039 (МИР - МИР МК-01А)¦Класс=Маршрут через МИР МК-01¦Приоритет=0¦Категория=Комбинированный¦Читать данные из УСПД=True |  | Переславский РЭС
4430a4f3-30ad-4d0a-9ca1-25d0d9997f3f | Ярэнерго | Ярославский городской РЭС | Подстанция 35/6кВ Филино | 35 кВ |  |  |  |  | 6,0 кВ | СШ-1 | Ф-15 ПС Филино | Ячейка присоединения | КЛ 6кВ № 15 ПС Филино | [5 empty] | ТП 1044 | СШ-1 | яч. К Низкой стороне Филино 35 кВ РУ-6 кВ |  | СШ-1 | яч. 1 | Ячейка присоединения | ЛЭП-1 | Ярославская обл, г Ярославль, ул Смолякова, д 13 |  | Приборы с поддержкой протокола СПОДЭС - МИР С-05 (СПОДЭС) | 48184921525999 | 11.01.2022 | 31.01.2022 | 11.01.2022 |  | 3 | 1 | 1 | [6 empty] | 5999 | Высокий уровень доступа (HLS) | 00000000 |  | 48447521126064 (МИР - МИР МК-01А)¦Класс=Маршрут через МИР МК-01¦Приоритет=0¦Категория=Комбинированный¦Читать данные из УСПД=True |  | Ярославский городской РЭС
0410ec37-9e06-4f75-8bdd-d59b4791fa39 | Ярэнерго | Ярославский городской РЭС | Подстанция 220/110/35/10кВ Тверицкая | 220 кВ |  |  |  |  | 10 кВ | СШ-1 | Ф-11 ПС Тверицкая | Ячейка присоединения | КЛ 10кВ № 11 ПС Тверицкая | [5 empty] | ТП 1913 | СШ-1 | яч. К Низкой стороне Тверицкая 220 кВ РУ-10 кВ |  | СШ-1 | яч. 1 | Ячейка присоединения | ЛЭП-1 | Ярославская обл, г Ярославль, ул Брикетная, д 7 |  | Приборы с поддержкой протокола СПОДЭС - МИР С-05 (СПОДЭС) | 48184921527477 | 11.01.2022 | 28.01.2022 | 11.01.2022 |  | 3 | 1 | 1 | [6 empty] | 7477 | Высокий уровень доступа (HLS) | 00000000 |  | 48447521126047 (МИР - МИР МК-01А)¦Класс=Маршрут через МИР МК-01¦Приоритет=0¦Категория=Комбинированный¦Читать данные из УСПД=True |  | Ярославский городской РЭС
1ebe2e6e-0c64-45e2-b399-578949c3721c | Ярэнерго | Переславский РЭС | Подстанция 110/35/10кВ Нила | 110 кВ |  |  |  |  | 10 кВ | СШ-1 | Ф-3 | Ячейка присоединения | ВЛ 10кВ № 03 ПС Нила | [5 empty] | КТП Коттеджи СУ-1 ф 3 ПС Нила | СШ-1 | Ф-3 |  | СШ-1 | яч. 1 | Ячейка присоединения | ЛЭП-1 | Ярославская обл, Переславский р-н, село Троицкая Слобода, ул Никитская, д ввод 74 |  | Приборы с поддержкой протокола СПОДЭС - МИР С-04 (СПОДЭС) | 48202421527326 | 11.01.2022 | 22.01.2022 | 11.01.2022 |  | 3 | 1 | 1 | [6 empty] | 7326 | Высокий уровень доступа (HLS) | 00000000 |  | 48447521126039 (МИР - МИР МК-01А)¦Класс=Маршрут через МИР МК-01¦Приоритет=0¦Категория=Комбинированный¦Читать данные из УСПД=True |  | Переславский РЭС
11733ea7-bfc8-4c4d-90b9-00f90530d40c | Ярэнерго | Некрасовский РЭС | Подстанция 35/10кВ Моделово-2 | 35 кВ |  |  |  |  | 10 кВ | СШ-2 | Ф-10 Д. Городище | Ячейка присоединения | ВЛ 10кВ № 10 ПС Моделово-2 | [5 empty] | ТП 285 (Д.Городище-3 Кафе) | СШ-1 | ПС Моделово-2 Ф-10 |  | СШ-1 | яч. 1 | Ячейка присоединения | ЛЭП-1 | Ярославская обл, Некрасовский р-н, село Диево-Городище, Никитинский пер, д Слева от дома №4 |  | Приборы с поддержкой протокола СПОДЭС - МИР С-05 (СПОДЭС) | 48184921526180 | 11.01.2022 | 28.01.2022 | 11.01.2022 |  | 3 | 1 | 1 | [6 empty] | 6180 | Высокий уровень доступа (HLS) | 00000000 |  | 48447521126041 (МИР - МИР МК-01А)¦Класс=Маршрут через МИР МК-01¦Приоритет=1¦Категория=Комбинированный¦Читать данные из УСПД=True |  | Некрасовский РЭС
9208fb1d-68b3-4c3e-868d-0487a37d75f5 | Ярэнерго | Переславский РЭС | Подстанция 110/35/10кВ Нила | 110 кВ |  |  |  |  | 10 кВ | СШ-1 | Ф-3 | Ячейка присоединения | ВЛ 10кВ № 03 ПС Нила | [5 empty] | КТП Коттеджи СУ-1 ф 3 ПС Нила | СШ-1 | Ф-3 |  | СШ-1 | яч. 1 | Ячейка присоединения | ЛЭП-1 | Ярославская обл, Переславский р-н, село Троицкая Слобода, ул Никитская, д ввод 75 |  | Приборы с поддержкой протокола СПОДЭС - МИР С-05 (СПОДЭС) | 48184921525839 | 11.01.2022 | 22.01.2022 | 11.01.2022 |  | 3 | 1 | 1 | [6 empty] | 5839 | Высокий уровень доступа (HLS) | 00000000 |  | 48447521126039 (МИР - МИР МК-01А)¦Класс=Маршрут через МИР МК-01¦Приоритет=0¦Категория=Комбинированный¦Читать данные из УСПД=True |  | Переславский РЭС
9a617889-721d-48d8-b6ab-f21f52056d00 | Ярэнерго | Ярославский городской РЭС | Подстанция 35/6кВ Филино | 35 кВ |  |  |  |  | 6,0 кВ | СШ-1 | Ф-15 ПС Филино | Ячейка присоединения | КЛ 6кВ № 15 ПС Филино | [5 empty] | ТП 1044 | СШ-1 | яч. К Низкой стороне Филино 35 кВ РУ-6 кВ |  | СШ-1 | яч. 1 | Ячейка присоединения | ЛЭП-1 | Ярославская обл, г Ярославль, ул Смолякова, д 22 |  | Приборы с поддержкой протокола СПОДЭС - МИР С-05 (СПОДЭС) | 48184921526445 | 11.01.2022 | 31.01.2022 | 11.01.2022 |  | 3 | 1 | 1 | [6 empty] | 6445 | Высокий уровень доступа (HLS) | 00000000 |  | 48447521126064 (МИР - МИР МК-01А)¦Класс=Маршрут через МИР МК-01¦Приоритет=0¦Категория=Комбинированный¦Читать данные из УСПД=True |  | Ярославский городской РЭС
3b038056-4227-4223-8b7a-c4fb84a13466 | Ярэнерго | Переславский РЭС | Подстанция 110/35/10кВ Нила | 110 кВ |  |  |  |  | 10 кВ | СШ-1 | Ф-3 | Ячейка присоединения | ВЛ 10кВ № 03 ПС Нила | [5 empty] | КТП Коттеджи СУ-1 ф 3 ПС Нила | СШ-1 | Ф-3 |  | СШ-1 | яч. 1 | Ячейка присоединения | ЛЭП-1 | Ярославская обл, Переславский р-н, село Троицкая Слобода, ул Никитская, д ввод 77 |  | Приборы с поддержкой протокола СПОДЭС - МИР С-05 (СПОДЭС) | 48184921525857 | 11.01.2022 | 22.01.2022 | 11.01.2022 |  | 3 | 1 | 1 | [6 empty] | 5857 | Высокий уровень доступа (HLS) | 00000000 |  | 48447521126039 (МИР - МИР МК-01А)¦Класс=Маршрут через МИР МК-01¦Приоритет=0¦Категория=Комбинированный¦Читать данные из УСПД=True |  | Переславский РЭС
cc864f2d-7296-4dc1-a154-720851775154 | Ярэнерго | Некрасовский РЭС | Подстанция 35/10кВ Моделово-2 | 35 кВ |  |  |  |  | 10 кВ | СШ-2 | Ф-10 Д. Городище | Ячейка присоединения | ВЛ 10кВ № 10 ПС Моделово-2 | [5 empty] | ТП 285 (Д.Городище-3 Кафе) | СШ-1 | ПС Моделово-2 Ф-10 |  | СШ-1 | яч. 1 | Ячейка присоединения | ЛЭП-1 | Ярославская обл, Некрасовский р-н, село Диево-Городище, д Ст. счет. №1107120903 |  | Приборы с поддержкой протокола СПОДЭС - МИР С-04 (СПОДЭС) | 48202422016772 | 11.01.2022 | 28.01.2022 | 11.01.2022 |  | 3 | 1 | 1 | [6 empty] | 6772 | Высокий уровень доступа (HLS) | 00000000 |  | 48447521126041 (МИР - МИР МК-01А)¦Класс=Маршрут через МИР МК-01¦Приоритет=1¦Категория=Комбинированный¦Читать данные из УСПД=True |  | Некрасовский РЭС
547a3d31-d070-480a-a21c-5293e9343412 | Ярэнерго | Переславский РЭС | Подстанция 110/35/10кВ Нила | 110 кВ |  |  |  |  | 10 кВ | СШ-1 | Ф-3 | Ячейка присоединения | ВЛ 10кВ № 03 ПС Нила | [5 empty] | КТП Коттеджи СУ-1 ф 3 ПС Нила | СШ-1 | Ф-3 |  | СШ-1 | яч. 1 | Ячейка присоединения | ЛЭП-1 | Ярославская обл, Переславский р-н, село Троицкая Слобода, ул Никитская, д ввод 78 |  | Приборы с поддержкой протокола СПОДЭС - МИР С-04 (СПОДЭС) | 48202421527335 | 11.01.2022 | 22.01.2022 | 11.01.2022 |  | 3 | 1 | 1 | [6 empty] | 7335 | Высокий уровень доступа (HLS) | 00000000 |  | 48447521126039 (МИР - МИР МК-01А)¦Класс=Маршрут через МИР МК-01¦Приоритет=0¦Категория=Комбинированный¦Читать данные из УСПД=True |  | Переславский РЭС
150b1987-ef82-4360-99ca-4d3eb1ae39e0 | Ярэнерго | Ярославский городской РЭС | Подстанция 35/6кВ Филино | 35 кВ |  |  |  |  | 6,0 кВ | СШ-1 | Ф-15 ПС Филино | Ячейка присоединения | КЛ 6кВ № 15 ПС Филино | [5 empty] | ТП 1044 | СШ-1 | яч. К Низкой стороне Филино 35 кВ РУ-6 кВ |  | СШ-1 | яч. 1 | Ячейка присоединения | ЛЭП-1 | Ярославская обл, г Ярославль, ул Смолякова, д 20 |  | Приборы с поддержкой протокола СПОДЭС - МИР С-05 (СПОДЭС) | 48184921526369 | 11.01.2022 | 31.01.2022 | 11.01.2022 |  | 3 | 1 | 1 | [6 empty] | 6369 | Высокий уровень доступа (HLS) | 00000000 |  | 48447521126064 (МИР - МИР МК-01А)¦Класс=Маршрут через МИР МК-01¦Приоритет=0¦Категория=Комбинированный¦Читать данные из УСПД=True |  | Ярославский городской РЭС
70365e6b-0298-444d-8d8f-8627b49d17e3 | Ярэнерго | Некрасовский РЭС | Подстанция 35/10кВ Моделово-2 | 35 кВ |  |  |  |  | 10 кВ | СШ-2 | Ф-10 Д. Городище | Ячейка присоединения | ВЛ 10кВ № 10 ПС Моделово-2 | [5 empty] | ТП 286 (Д.Городище-1 МТФ) | СШ-1 | ПС Моделово-2 Ф-10 |  | СШ-1 | яч. 1 | Ячейка присоединения | ЛЭП-1 | Ярославская обл, Некрасовский р-н, село Диево-Городище, ул Некрасовская, д 38 |  | Приборы с поддержкой протокола СПОДЭС - МИР С-05 (СПОДЭС) | 48184922027199 | 11.01.2022 | 01.02.2022 | 11.01.2022 |  | 3 | 1 | 1 | [6 empty] | 7199 | Высокий уровень доступа (HLS) | 00000000 |  | 48447521126043 (МИР - МИР МК-01А)¦Класс=Маршрут через МИР МК-01¦Приоритет=0¦Категория=Комбинированный¦Читать данные из УСПД=True |  | Некрасовский РЭС
94a6e38c-fbf8-49e9-a03e-bb3c7c51a6ad | Ярэнерго | Переславский РЭС | Подстанция 110/35/10кВ Нила | 110 кВ |  |  |  |  | 10 кВ | СШ-1 | Ф-3 | Ячейка присоединения | ВЛ 10кВ № 03 ПС Нила | [5 empty] | КТП Коттеджи СУ-1 ф 3 ПС Нила | СШ-1 | Ф-3 |  | СШ-1 | яч. 1 | Ячейка присоединения | ЛЭП-1 | Ярославская обл, Переславский р-н, село Троицкая Слобода, ул Никитская, д ввод 79 |  | Приборы с поддержкой протокола СПОДЭС - МИР С-04 (СПОДЭС) | 48202421527618 | 11.01.2022 | 22.01.2022 | 11.01.2022 |  | 3 | 1 | 1 | [6 empty] | 7618 | Высокий уровень доступа (HLS) | 00000000 |  | 48447521126039 (МИР - МИР МК-01А)¦Класс=Маршрут через МИР МК-01¦Приоритет=0¦Категория=Комбинированный¦Читать данные из УСПД=True |  | Переславский РЭС
b05c8552-db45-4ee6-b996-f227c4459d0d | Ярэнерго | Некрасовский РЭС | Подстанция 35/10кВ Моделово-2 | 35 кВ |  |  |  |  | 10 кВ | СШ-2 | Ф-10 Д. Городище | Ячейка присоединения | ВЛ 10кВ № 10 ПС Моделово-2 | [5 empty] | ТП 285 (Д.Городище-3 Кафе) | СШ-1 | ПС Моделово-2 Ф-10 |  | СШ-1 | яч. 1 | Ячейка присоединения | ЛЭП-1 | Ярославская обл, Некрасовский р-н, село Диево-Городище, д Ст. счет. №1201120736 |  | Приборы с поддержкой протокола СПОДЭС - МИР С-05 (СПОДЭС) | 48184921526185 | 11.01.2022 | 28.01.2022 | 11.01.2022 |  | 3 | 1 | 1 | [6 empty] | 6185 | Высокий уровень доступа (HLS) | 00000000 |  | 48447521126041 (МИР - МИР МК-01А)¦Класс=Маршрут через МИР МК-01¦Приоритет=1¦Категория=Комбинированный¦Читать данные из УСПД=True |  | Некрасовский РЭС
e97c3fac-613c-4a0f-bd56-2a87f4c7f136 | Ярэнерго | Ярославский городской РЭС | Подстанция 35/6кВ Филино | 35 кВ |  |  |  |  | 6,0 кВ | СШ-1 | Ф-15 ПС Филино | Ячейка присоединения | КЛ 6кВ № 15 ПС Филино | [5 empty] | ТП 1044 | СШ-1 | яч. К Низкой стороне Филино 35 кВ РУ-6 кВ |  | СШ-1 | яч. 1 | Ячейка присоединения | ЛЭП-1 | Ярославская обл, г Ярославль, ул Малая Заречная, д 13 |  | Приборы с поддержкой протокола СПОДЭС - МИР С-05 (СПОДЭС) | 48184921526501 | 11.01.2022 | 31.01.2022 | 11.01.2022 |  | 3 | 1 | 1 | [6 empty] | 6501 | Высокий уровень доступа (HLS) | 00000000 |  | 48447521126064 (МИР - МИР МК-01А)¦Класс=Маршрут через МИР МК-01¦Приоритет=0¦Категория=Комбинированный¦Читать данные из УСПД=True |  | Ярославский городской РЭС
6dfc3950-543a-4f43-a860-bf2d2afc8836 | Ярэнерго | Переславский РЭС | Подстанция 110/35/10кВ Нила | 110 кВ |  |  |  |  | 10 кВ | СШ-1 | Ф-3 | Ячейка присоединения | ВЛ 10кВ № 03 ПС Нила | [5 empty] | КТП Коттеджи СУ-1 ф 3 ПС Нила | СШ-1 | Ф-3 |  | СШ-1 | яч. 1 | Ячейка присоединения | ЛЭП-1 | Ярославская обл, Переславский р-н, село Троицкая Слобода, д ввод 8 |  | Приборы с поддержкой протокола СПОДЭС - МИР С-04 (СПОДЭС) | 48202422027119 | 11.01.2022 | 24.01.2022 | 11.01.2022 |  | 3 | 1 | 1 | [6 empty] | 7119 | Высокий уровень доступа (HLS) | 00000000 |  | 48447521126039 (МИР - МИР МК-01А)¦Класс=Маршрут через МИР МК-01¦Приоритет=0¦Категория=Комбинированный¦Читать данные из УСПД=True |  | Переславский РЭС
2806fc29-6dd0-470a-afac-085985aca01d | Ярэнерго | Некрасовский РЭС | Подстанция 35/10кВ Моделово-2 | 35 кВ |  |  |  |  | 10 кВ | СШ-2 | Ф-10 Д. Городище | Ячейка присоединения | ВЛ 10кВ № 10 ПС Моделово-2 | [5 empty] | ТП 286 (Д.Городище-1 МТФ) | СШ-1 | ПС Моделово-2 Ф-10 |  | СШ-1 | яч. 1 | Ячейка присоединения | ЛЭП-1 | Ярославская обл, Некрасовский р-н, село Диево-Городище, ул Некрасовская, д 40 |  | Приборы с поддержкой протокола СПОДЭС - МИР С-04 (СПОДЭС) | 48202422017279 | 11.01.2022 | 01.02.2022 | 11.01.2022 |  | 3 | 1 | 1 | [6 empty] | 7279 | Высокий уровень доступа (HLS) | 00000000 |  | 48447521126043 (МИР - МИР МК-01А)¦Класс=Маршрут через МИР МК-01¦Приоритет=0¦Категория=Комбинированный¦Читать данные из УСПД=True |  | Некрасовский РЭС
c583b9f2-658d-43d4-aedf-f91866f04ce4 | Ярэнерго | Ярославский городской РЭС | Подстанция 220/110/35/10кВ Тверицкая | 220 кВ |  |  |  |  | 10 кВ | СШ-1 | Ф-11 ПС Тверицкая | Ячейка присоединения | КЛ 10кВ № 11 ПС Тверицкая | [5 empty] | ТП 1913 | СШ-1 | яч. К Низкой стороне Тверицкая 220 кВ РУ-10 кВ |  | СШ-1 | яч. 1 | Ячейка присоединения | ЛЭП-1 | Ярославская обл, г Ярославль, Яковлевский пер, д 7 |  | Приборы с поддержкой протокола СПОДЭС - МИР С-05 (СПОДЭС) | 48184921526214 | 11.01.2022 | 28.01.2022 | 11.01.2022 |  | 3 | 1 | 1 | [6 empty] | 6214 | Высокий уровень доступа (HLS) | 00000000 |  | 48447521126047 (МИР - МИР МК-01А)¦Класс=Маршрут через МИР МК-01¦Приоритет=0¦Категория=Комбинированный¦Читать данные из УСПД=True |  | Ярославский городской РЭС
e7fe706c-9fb5-4276-a706-0441493720a2 | Ярэнерго | Некрасовский РЭС | Подстанция 35/10кВ Моделово-2 | 35 кВ |  |  |  |  | 10 кВ | СШ-2 | Ф-10 Д. Городище | Ячейка присоединения | ВЛ 10кВ № 10 ПС Моделово-2 | [5 empty] | ТП 285 (Д.Городище-3 Кафе) | СШ-1 | ПС Моделово-2 Ф-10 |  | СШ-1 | яч. 1 | Ячейка присоединения | ЛЭП-1 | Ярославская обл, Некрасовский р-н, село Диево-Городище, д Ст. счет. №1205120462 |  | Приборы с поддержкой протокола СПОДЭС - МИР С-05 (СПОДЭС) | 48184921526169 | 11.01.2022 | 28.01.2022 | 11.01.2022 |  | 3 | 1 | 1 | [6 empty] | 6169 | Высокий уровень доступа (HLS) | 00000000 |  | 48447521126041 (МИР - МИР МК-01А)¦Класс=Маршрут через МИР МК-01¦Приоритет=1¦Категория=Комбинированный¦Читать данные из УСПД=True |  | Некрасовский РЭС
33b96cb5-0ab1-4c53-a7eb-f7aeb608a7aa | Ярэнерго | Переславский РЭС | Подстанция 110/35/10кВ Нила | 110 кВ |  |  |  |  | 10 кВ | СШ-1 | Ф-3 | Ячейка присоединения | ВЛ 10кВ № 03 ПС Нила | [5 empty] | КТП Коттеджи СУ-1 ф 3 ПС Нила | СШ-1 | Ф-3 |  | СШ-1 | яч. 1 | Ячейка присоединения | ЛЭП-1 | Ярославская обл, Переславский р-н, село Троицкая Слобода, д ввод 80 |  | Приборы с поддержкой протокола СПОДЭС - МИР С-04 (СПОДЭС) | 48202421527677 | 11.01.2022 | 22.01.2022 | 11.01.2022 |  | 3 | 1 | 1 | [6 empty] | 7677 | Высокий уровень доступа (HLS) | 00000000 |  | 48447521126039 (МИР - МИР МК-01А)¦Класс=Маршрут через МИР МК-01¦Приоритет=0¦Категория=Комбинированный¦Читать данные из УСПД=True |  | Переславский РЭС
7ba9913a-4744-4bb7-82d5-f94d492237b2 | Ярэнерго | Некрасовский РЭС | Подстанция 35/10кВ Моделово-2 | 35 кВ |  |  |  |  | 10 кВ | СШ-2 | Ф-10 Д. Городище | Ячейка присоединения | ВЛ 10кВ № 10 ПС Моделово-2 | [5 empty] | ТП 286 (Д.Городище-1 МТФ) | СШ-1 | ПС Моделово-2 Ф-10 |  | СШ-1 | яч. 1 | Ячейка присоединения | ЛЭП-1 | Ярославская обл, Некрасовский р-н, село Диево-Городище, ул Некрасовская, д 42 |  | Приборы с поддержкой протокола СПОДЭС - МИР С-05 (СПОДЭС) | 48184921526200 | 11.01.2022 | 01.02.2022 | 11.01.2022 |  | 3 | 1 | 1 | [6 empty] | 6200 | Высокий уровень доступа (HLS) | 00000000 |  | 48447521126043 (МИР - МИР МК-01А)¦Класс=Маршрут через МИР МК-01¦Приоритет=0¦Категория=Комбинированный¦Читать данные из УСПД=True |  | Некрасовский РЭС
559d6458-d414-4c23-83e4-d59c57248b28 | Ярэнерго | Ярославский городской РЭС | Подстанция 35/6кВ Филино | 35 кВ |  |  |  |  | 6,0 кВ | СШ-1 | Ф-15 ПС Филино | Ячейка присоединения | КЛ 6кВ № 15 ПС Филино | [5 empty] | ТП 1044 | СШ-1 | яч. К Низкой стороне Филино 35 кВ РУ-6 кВ |  | СШ-1 | ввод Т1 | Ячейка нижней обмотки силового трансформатора |  |  |  | Приборы с поддержкой протокола СПОДЭС - МИР С-07 (СПОДЭС) | 47971121504414 | 11.01.2022 | 01.02.2022 | 11.01.2022 |  | 3 | 120 | 1 | [6 empty] | 4414 | Высокий уровень доступа (HLS) | 00000000 |  | 48447521126064 (МИР - МИР МК-01А)¦Класс=Маршрут через МИР МК-01¦Приоритет=0¦Категория=Комбинированный¦Читать данные из УСПД=True |  | Ярославский городской РЭС
a1e2b642-78ad-4650-ac4a-a8b9bda9b649 | Ярэнерго | Переславский РЭС | Подстанция 110/35/10кВ Нила | 110 кВ |  |  |  |  | 10 кВ | СШ-1 | Ф-3 | Ячейка присоединения | ВЛ 10кВ № 03 ПС Нила | [5 empty] | КТП Коттеджи СУ-1 ф 3 ПС Нила | СШ-1 | Ф-3 |  | СШ-1 | яч. 1 | Ячейка присоединения | ЛЭП-1 | Ярославская обл, Переславский р-н, село Троицкая Слобода, д ввод 81 |  | Приборы с поддержкой протокола СПОДЭС - МИР С-04 (СПОДЭС) | 48202421527376 | 11.01.2022 | 22.01.2022 | 11.01.2022 |  | 3 | 1 | 1 | [6 empty] | 7376 | Высокий уровень доступа (HLS) | 00000000 |  | 48447521126039 (МИР - МИР МК-01А)¦Класс=Маршрут через МИР МК-01¦Приоритет=0¦Категория=Комбинированный¦Читать данные из УСПД=True |  | Переславский РЭС
b326c189-cb7c-45f4-82ff-9a2eb74d794a | Ярэнерго | Некрасовский РЭС | Подстанция 35/10кВ Моделово-2 | 35 кВ |  |  |  |  | 10 кВ | СШ-2 | Ф-10 Д. Городище | Ячейка присоединения | ВЛ 10кВ № 10 ПС Моделово-2 | [5 empty] | ТП 285 (Д.Городище-3 Кафе) | СШ-1 | ПС Моделово-2 Ф-10 |  | СШ-1 | яч. 1 | Ячейка присоединения | ЛЭП-1 | Ярославская обл, Некрасовский р-н, село Диево-Городище, д Ст. счет. №1205122525 |  | Приборы с поддержкой протокола СПОДЭС - МИР С-05 (СПОДЭС) | 48184921526071 | 11.01.2022 | 28.01.2022 | 11.01.2022 |  | 3 | 1 | 1 | [6 empty] | 6071 | Высокий уровень доступа (HLS) | 00000000 |  | 48447521126041 (МИР - МИР МК-01А)¦Класс=Маршрут через МИР МК-01¦Приоритет=1¦Категория=Комбинированный¦Читать данные из УСПД=True |  | Некрасовский РЭС
c3c2a7da-6d6e-4556-b796-71446eca33ca | Ярэнерго | Переславский РЭС | Подстанция 110/35/10кВ Нила | 110 кВ |  |  |  |  | 10 кВ | СШ-1 | Ф-3 | Ячейка присоединения | ВЛ 10кВ № 03 ПС Нила | [5 empty] | КТП Коттеджи СУ-1 ф 3 ПС Нила | СШ-1 | Ф-3 |  | СШ-1 | яч. 1 | Ячейка присоединения | ЛЭП-1 | Ярославская обл, Переславский р-н, село Троицкая Слобода, д ввод 82 |  | Приборы с поддержкой протокола СПОДЭС - МИР С-04 (СПОДЭС) | 48202421527343 | 11.01.2022 | 22.01.2022 | 11.01.2022 |  | 3 | 1 | 1 | [6 empty] | 7343 | Высокий уровень доступа (HLS) | 00000000 |  | 48447521126039 (МИР - МИР МК-01А)¦Класс=Маршрут через МИР МК-01¦Приоритет=0¦Категория=Комбинированный¦Читать данные из УСПД=True |  | Переславский РЭС
0b33c656-40bc-4ea8-b84d-3644fb36880a | Ярэнерго | Некрасовский РЭС | Подстанция 35/10кВ Моделово-2 | 35 кВ |  |  |  |  | 10 кВ | СШ-2 | Ф-10 Д. Городище | Ячейка присоединения | ВЛ 10кВ № 10 ПС Моделово-2 | [5 empty] | ТП 286 (Д.Городище-1 МТФ) | СШ-1 | ПС Моделово-2 Ф-10 |  | СШ-1 | яч. 1 | Ячейка присоединения | ЛЭП-1 | Ярославская обл, Некрасовский р-н, село Диево-Городище, ул Некрасовская, д 44 кв 1 |  | Приборы с поддержкой протокола СПОДЭС - МИР С-05 (СПОДЭС) | 48184921526174 | 11.01.2022 | 01.02.2022 | 11.01.2022 |  | 3 | 1 | 1 | [6 empty] | 6174 | Высокий уровень доступа (HLS) | 00000000 |  | 48447521126043 (МИР - МИР МК-01А)¦Класс=Маршрут через МИР МК-01¦Приоритет=0¦Категория=Комбинированный¦Читать данные из УСПД=True |  | Некрасовский РЭС
3b47f1ea-0c7c-4d95-88d9-5ad00737ffad | Ярэнерго | Переславский РЭС | Подстанция 110/35/10кВ Нила | 110 кВ |  |  |  |  | 10 кВ | СШ-1 | Ф-3 | Ячейка присоединения | ВЛ 10кВ № 03 ПС Нила | [5 empty] | КТП Коттеджи СУ-1 ф 3 ПС Нила | СШ-1 | Ф-3 |  | СШ-1 | яч. 1 | Ячейка присоединения | ЛЭП-1 | Ярославская обл, Переславский р-н, село Троицкая Слобода, д ввод 83 |  | Приборы с поддержкой протокола СПОДЭС - МИР С-04 (СПОДЭС) | 48202421527328 | 11.01.2022 | 22.01.2022 | 11.01.2022 |  | 3 | 1 | 1 | [6 empty] | 7328 | Высокий уровень доступа (HLS) | 00000000 |  | 48447521126039 (МИР - МИР МК-01А)¦Класс=Маршрут через МИР МК-01¦Приоритет=0¦Категория=Комбинированный¦Читать данные из УСПД=True |  | Переславский РЭС
d1cc60d6-fd9f-4e41-9b38-120f28bbb7c1 | Ярэнерго | Ярославский городской РЭС | Подстанция 35/6кВ Филино | 35 кВ |  |  |  |  | 6,0 кВ | СШ-1 | Ф-15 ПС Филино | Ячейка присоединения | КЛ 6кВ № 15 ПС Филино | [5 empty] | ТП 1044 | СШ-1 | яч. К Низкой стороне Филино 35 кВ РУ-6 кВ |  | СШ-1 | яч. 1 | Ячейка присоединения | ЛЭП-1 | Ярославская обл, г Ярославль, ул Смолякова, д 31 |  | Приборы с поддержкой протокола СПОДЭС - МИР С-04 (СПОДЭС) | 48202422027750 | 11.01.2022 | 01.02.2022 | 11.01.2022 |  | 3 | 1 | 1 | [6 empty] | 7750 | Высокий уровень доступа (HLS) | 00000000 |  | 48447521126064 (МИР - МИР МК-01А)¦Класс=Маршрут через МИР МК-01¦Приоритет=0¦Категория=Комбинированный¦Читать данные из УСПД=True |  | Ярославский городской РЭС
9c9cfbc3-469f-4c87-aa6b-4f7c33ad754f | Ярэнерго | Некрасовский РЭС | Подстанция 35/10кВ Моделово-2 | 35 кВ |  |  |  |  | 10 кВ | СШ-2 | Ф-10 Д. Городище | Ячейка присоединения | ВЛ 10кВ № 10 ПС Моделово-2 | [5 empty] | ТП 285 (Д.Городище-3 Кафе) | СШ-1 | ПС Моделово-2 Ф-10 |  | СШ-1 | яч. 1 | Ячейка присоединения | ЛЭП-1 | Ярославская обл, Некрасовский р-н, село Диево-Городище, д Ст. счет. №1205122594 |  | Приборы с поддержкой протокола СПОДЭС - МИР С-05 (СПОДЭС) | 48184921526055 | 11.01.2022 | 28.01.2022 | 11.01.2022 |  | 3 | 1 | 1 | [6 empty] | 6055 | Высокий уровень доступа (HLS) | 00000000 |  | 48447521126041 (МИР - МИР МК-01А)¦Класс=Маршрут через МИР МК-01¦Приоритет=1¦Категория=Комбинированный¦Читать данные из УСПД=True |  | Некрасовский РЭС
4a7aa34d-81ef-42e4-985b-55aa98b77746 | Ярэнерго | Переславский РЭС | Подстанция 110/35/10кВ Нила | 110 кВ |  |  |  |  | 10 кВ | СШ-1 | Ф-3 | Ячейка присоединения | ВЛ 10кВ № 03 ПС Нила | [5 empty] | КТП Коттеджи СУ-1 ф 3 ПС Нила | СШ-1 | Ф-3 |  | СШ-1 | яч. 1 | Ячейка присоединения | ЛЭП-1 | Ярославская обл, Переславский р-н, село Троицкая Слобода, д ввод 84 |  | Приборы с поддержкой протокола СПОДЭС - МИР С-04 (СПОДЭС) | 48202421527674 | 11.01.2022 | 22.01.2022 | 11.01.2022 |  | 3 | 1 | 1 | [6 empty] | 7674 | Высокий уровень доступа (HLS) | 00000000 |  | 48447521126039 (МИР - МИР МК-01А)¦Класс=Маршрут через МИР МК-01¦Приоритет=0¦Категория=Комбинированный¦Читать данные из УСПД=True |  | Переславский РЭС
c8d588fb-9146-47fd-9309-d4a7e4430a40 | Ярэнерго | Ярославский городской РЭС | Подстанция 220/110/35/10кВ Тверицкая | 220 кВ |  |  |  |  | 10 кВ | СШ-1 | Ф-11 ПС Тверицкая | Ячейка присоединения | КЛ 10кВ № 11 ПС Тверицкая | [5 empty] | ТП 1913 | СШ-1 | яч. К Низкой стороне Тверицкая 220 кВ РУ-10 кВ |  | СШ-1 | яч. 1 | Ячейка присоединения | ЛЭП-1 | Ярославская обл, г Ярославль, ул 2-я Яковлевская, д 7 |  | Приборы с поддержкой протокола СПОДЭС - МИР С-05 (СПОДЭС) | 48184921526217 | 11.01.2022 | 29.01.2022 | 11.01.2022 |  | 3 | 1 | 1 | [6 empty] | 6217 | Высокий уровень доступа (HLS) | 00000000 |  | 48447521126047 (МИР - МИР МК-01А)¦Класс=Маршрут через МИР МК-01¦Приоритет=0¦Категория=Комбинированный¦Читать данные из УСПД=True |  | Ярославский городской РЭС
17c7a9ed-7d7d-4d7a-a125-4b8fee67da78 | Ярэнерго | Ярославский городской РЭС | Подстанция 35/6кВ Филино | 35 кВ |  |  |  |  | 6,0 кВ | СШ-1 | Ф-15 ПС Филино | Ячейка присоединения | КЛ 6кВ № 15 ПС Филино | [5 empty] | ТП 1044 | СШ-1 | яч. К Низкой стороне Филино 35 кВ РУ-6 кВ |  | СШ-1 | яч. 1 | Ячейка присоединения | ЛЭП-1 | Ярославская обл, г Ярославль, ул Смолякова, д 34 |  | Приборы с поддержкой протокола СПОДЭС - МИР С-04 (СПОДЭС) | 48202422027055 | 11.01.2022 | 01.02.2022 | 11.01.2022 |  | 3 | 1 | 1 | [6 empty] | 7055 | Высокий уровень доступа (HLS) | 00000000 |  | 48447521126064 (МИР - МИР МК-01А)¦Класс=Маршрут через МИР МК-01¦Приоритет=0¦Категория=Комбинированный¦Читать данные из УСПД=True |  | Ярославский городской РЭС
6c184840-e73a-4a09-9df9-4bf78adf890f | Ярэнерго | Переславский РЭС | Подстанция 110/35/10кВ Нила | 110 кВ |  |  |  |  | 10 кВ | СШ-1 | Ф-3 | Ячейка присоединения | ВЛ 10кВ № 03 ПС Нила | [5 empty] | КТП Коттеджи СУ-1 ф 3 ПС Нила | СШ-1 | Ф-3 |  | СШ-1 | яч. 1 | Ячейка присоединения | ЛЭП-1 | Ярославская обл, Переславский р-н, село Троицкая Слобода, д ввод 85 |  | Приборы с поддержкой протокола СПОДЭС - МИР С-04 (СПОДЭС) | 48202422027112 | 11.01.2022 | 22.01.2022 | 11.01.2022 |  | 3 | 1 | 1 | [6 empty] | 7112 | Высокий уровень доступа (HLS) | 00000000 |  | 48447521126039 (МИР - МИР МК-01А)¦Класс=Маршрут через МИР МК-01¦Приоритет=0¦Категория=Комбинированный¦Читать данные из УСПД=True |  | Переславский РЭС
c2455e3b-46f9-4279-a46f-5c286f14c4da | Ярэнерго | Некрасовский РЭС | Подстанция 35/10кВ Моделово-2 | 35 кВ |  |  |  |  | 10 кВ | СШ-2 | Ф-10 Д. Городище | Ячейка присоединения | ВЛ 10кВ № 10 ПС Моделово-2 | [5 empty] | ТП 286 (Д.Городище-1 МТФ) | СШ-1 | ПС Моделово-2 Ф-10 |  | СШ-1 | яч. 1 | Ячейка присоединения | ЛЭП-1 | Ярославская обл, Некрасовский р-н, село Диево-Городище, ул Некрасовская, д 44 кв 2 |  | Приборы с поддержкой протокола СПОДЭС - МИР С-04 (СПОДЭС) | 48202422016655 | 11.01.2022 | 01.02.2022 | 11.01.2022 |  | 3 | 1 | 1 | [6 empty] | 6655 | Высокий уровень доступа (HLS) | 00000000 |  | 48447521126043 (МИР - МИР МК-01А)¦Класс=Маршрут через МИР МК-01¦Приоритет=0¦Категория=Комбинированный¦Читать данные из УСПД=True |  | Некрасовский РЭС
b280107b-f548-467e-9100-ed63e53e2973 | Ярэнерго | Некрасовский РЭС | Подстанция 35/10кВ Моделово-2 | 35 кВ |  |  |  |  | 10 кВ | СШ-2 | Ф-10 Д. Городище | Ячейка присоединения | ВЛ 10кВ № 10 ПС Моделово-2 | [5 empty] | ТП 285 (Д.Городище-3 Кафе) | СШ-1 | ПС Моделово-2 Ф-10 |  | СШ-1 | яч. 1 | Ячейка присоединения | ЛЭП-1 | Ярославская обл, Некрасовский р-н, село Диево-Городище, д Ст. счет. №1206120157 |  | Приборы с поддержкой протокола СПОДЭС - МИР С-05 (СПОДЭС) | 48184921526557 | 11.01.2022 | 28.01.2022 | 11.01.2022 |  | 3 | 1 | 1 | [6 empty] | 6557 | Высокий уровень доступа (HLS) | 00000000 |  | 48447521126041 (МИР - МИР МК-01А)¦Класс=Маршрут через МИР МК-01¦Приоритет=1¦Категория=Комбинированный¦Читать данные из УСПД=True |  | Некрасовский РЭС
d80b3326-09ba-4ee9-9ace-14f4bdf4d8d9 | Ярэнерго | Переславский РЭС | Подстанция 110/35/10кВ Нила | 110 кВ |  |  |  |  | 10 кВ | СШ-1 | Ф-3 | Ячейка присоединения | ВЛ 10кВ № 03 ПС Нила | [5 empty] | КТП Коттеджи СУ-1 ф 3 ПС Нила | СШ-1 | Ф-3 |  | СШ-1 | яч. 1 | Ячейка присоединения | ЛЭП-1 | Ярославская обл, Переславский р-н, село Троицкая Слобода, ул Никитская, д ввод 86 |  | Приборы с поддержкой протокола СПОДЭС - МИР С-05 (СПОДЭС) | 48184921525831 | 11.01.2022 | 22.01.2022 | 11.01.2022 |  | 3 | 1 | 1 | [6 empty] | 5831 | Высокий уровень доступа (HLS) | 00000000 |  | 48447521126039 (МИР - МИР МК-01А)¦Класс=Маршрут через МИР МК-01¦Приоритет=0¦Категория=Комбинированный¦Читать данные из УСПД=True |  | Переславский РЭС
7da93d72-8f82-4759-8097-b694f02687c2 | Ярэнерго | Ярославский городской РЭС | Подстанция 35/6кВ Филино | 35 кВ |  |  |  |  | 6,0 кВ | СШ-1 | Ф-15 ПС Филино | Ячейка присоединения | КЛ 6кВ № 15 ПС Филино | [5 empty] | ТП 1044 | СШ-1 | яч. К Низкой стороне Филино 35 кВ РУ-6 кВ |  | СШ-1 | яч. 1 | Ячейка присоединения | ЛЭП-1 | Ярославская обл, г Ярославль, ул Столярная, д 18 |  | Приборы с поддержкой протокола СПОДЭС - МИР С-04 (СПОДЭС) | 48202421527614 | 11.01.2022 | 01.02.2022 | 11.01.2022 |  | 3 | 1 | 1 | [6 empty] | 7614 | Высокий уровень доступа (HLS) | 00000000 |  | 48447521126064 (МИР - МИР МК-01А)¦Класс=Маршрут через МИР МК-01¦Приоритет=0¦Категория=Комбинированный¦Читать данные из УСПД=True |  | Ярославский городской РЭС
ac74d606-9227-4ec6-8a1c-93a650278c16 | Ярэнерго | Переславский РЭС | Подстанция 110/35/10кВ Нила | 110 кВ |  |  |  |  | 10 кВ | СШ-1 | Ф-3 | Ячейка присоединения | ВЛ 10кВ № 03 ПС Нила | [5 empty] | КТП Коттеджи СУ-1 ф 3 ПС Нила | СШ-1 | Ф-3 |  | СШ-1 | яч. 1 | Ячейка присоединения | ЛЭП-1 | Ярославская обл, Переславский р-н, село Троицкая Слобода, д ввод 86 |  | Приборы с поддержкой протокола СПОДЭС - МИР С-04 (СПОДЭС) | 48202422027049 | 11.01.2022 | 22.01.2022 | 11.01.2022 |  | 3 | 1 | 1 | [6 empty] | 7049 | Высокий уровень доступа (HLS) | 00000000 |  | 48447521126039 (МИР - МИР МК-01А)¦Класс=Маршрут через МИР МК-01¦Приоритет=0¦Категория=Комбинированный¦Читать данные из УСПД=True |  | Переславский РЭС
6ebb87c7-2c3b-4778-b37c-b96fa143886b | Ярэнерго | Некрасовский РЭС | Подстанция 35/10кВ Моделово-2 | 35 кВ |  |  |  |  | 10 кВ | СШ-2 | Ф-10 Д. Городище | Ячейка присоединения | ВЛ 10кВ № 10 ПС Моделово-2 | [5 empty] | ТП 286 (Д.Городище-1 МТФ) | СШ-1 | ПС Моделово-2 Ф-10 |  | СШ-1 | яч. 1 | Ячейка присоединения | ЛЭП-1 | Ярославская обл, Некрасовский р-н, село Диево-Городище, ул Некрасовская, д 46 |  | Приборы с поддержкой протокола СПОДЭС - МИР С-05 (СПОДЭС) | 48184921525960 | 11.01.2022 | 01.02.2022 | 11.01.2022 |  | 3 | 1 | 1 | [6 empty] | 5960 | Высокий уровень доступа (HLS) | 00000000 |  | 48447521126043 (МИР - МИР МК-01А)¦Класс=Маршрут через МИР МК-01¦Приоритет=0¦Категория=Комбинированный¦Читать данные из УСПД=True |  | Некрасовский РЭС
d0f36175-fed5-42c3-b3fa-e97946964f89 | Ярэнерго | Некрасовский РЭС | Подстанция 35/10кВ Моделово-2 | 35 кВ |  |  |  |  | 10 кВ | СШ-2 | Ф-10 Д. Городище | Ячейка присоединения | ВЛ 10кВ № 10 ПС Моделово-2 | [5 empty] | ТП 285 (Д.Городище-3 Кафе) | СШ-1 | ПС Моделово-2 Ф-10 |  | СШ-1 | яч. 1 | Ячейка присоединения | ЛЭП-1 | Ярославская обл, Некрасовский р-н, село Диево-Городище, д Ст. счет. №1206120189 |  | Приборы с поддержкой протокола СПОДЭС - МИР С-05 (СПОДЭС) | 48184921526462 | 11.01.2022 | 28.01.2022 | 11.01.2022 |  | 3 | 1 | 1 | [6 empty] | 6462 | Высокий уровень доступа (HLS) | 00000000 |  | 48447521126041 (МИР - МИР МК-01А)¦Класс=Маршрут через МИР МК-01¦Приоритет=1¦Категория=Комбинированный¦Читать данные из УСПД=True |  | Некрасовский РЭС
efeb2118-18e4-4406-a657-bc52c3ae13bf | Ярэнерго | Переславский РЭС | Подстанция 110/35/10кВ Нила | 110 кВ |  |  |  |  | 10 кВ | СШ-1 | Ф-3 | Ячейка присоединения | ВЛ 10кВ № 03 ПС Нила | [5 empty] | КТП Коттеджи СУ-1 ф 3 ПС Нила | СШ-1 | Ф-3 |  | СШ-1 | яч. 1 | Ячейка присоединения | ЛЭП-1 | Ярославская обл, Переславский р-н, село Троицкая Слобода, д ввод 87 |  | Приборы с поддержкой протокола СПОДЭС - МИР С-04 (СПОДЭС) | 48202421527342 | 11.01.2022 | 22.01.2022 | 11.01.2022 |  | 3 | 1 | 1 | [6 empty] | 7342 | Высокий уровень доступа (HLS) | 00000000 |  | 48447521126039 (МИР - МИР МК-01А)¦Класс=Маршрут через МИР МК-01¦Приоритет=0¦Категория=Комбинированный¦Читать данные из УСПД=True |  | Переславский РЭС
a2dd573d-65f6-40dc-932b-f315790b146a | Ярэнерго | Ярославский городской РЭС | Подстанция 35/6кВ Филино | 35 кВ |  |  |  |  | 6,0 кВ | СШ-1 | Ф-15 ПС Филино | Ячейка присоединения | КЛ 6кВ № 15 ПС Филино | [5 empty] | ТП 1044 | СШ-1 | яч. К Низкой стороне Филино 35 кВ РУ-6 кВ |  | СШ-1 | яч. 1 | Ячейка присоединения | ЛЭП-1 | Ярославская обл, г Ярославль, ул Столярная, д 3 |  | Приборы с поддержкой протокола СПОДЭС - МИР С-04 (СПОДЭС) | 48202422027698 | 11.01.2022 | 01.02.2022 | 11.01.2022 |  | 3 | 1 | 1 | [6 empty] | 7698 | Высокий уровень доступа (HLS) | 00000000 |  | 48447521126064 (МИР - МИР МК-01А)¦Класс=Маршрут через МИР МК-01¦Приоритет=0¦Категория=Комбинированный¦Читать данные из УСПД=True |  | Ярославский городской РЭС
205a091f-2ed8-4232-b108-154fe5e6fe3e | Ярэнерго | Ярославский городской РЭС | Подстанция 220/110/35/10кВ Тверицкая | 220 кВ |  |  |  |  | 10 кВ | СШ-1 | Ф-11 ПС Тверицкая | Ячейка присоединения | КЛ 10кВ № 11 ПС Тверицкая | [5 empty] | ТП 1913 | СШ-1 | яч. К Низкой стороне Тверицкая 220 кВ РУ-10 кВ |  | СШ-1 | яч. 1 | Ячейка присоединения | ЛЭП-1 | Ярославская обл, г Ярославль, Яковлевский пер, д 7а |  | Приборы с поддержкой протокола СПОДЭС - МИР С-05 (СПОДЭС) | 48184921526243 | 11.01.2022 | 28.01.2022 | 11.01.2022 |  | 3 | 1 | 1 | [6 empty] | 6243 | Высокий уровень доступа (HLS) | 00000000 |  | 48447521126047 (МИР - МИР МК-01А)¦Класс=Маршрут через МИР МК-01¦Приоритет=0¦Категория=Комбинированный¦Читать данные из УСПД=True |  | Ярославский городской РЭС
0ec5efc0-d78b-40ca-a3a3-0fb47569bd13 | Ярэнерго | Переславский РЭС | Подстанция 110/35/10кВ Нила | 110 кВ |  |  |  |  | 10 кВ | СШ-1 | Ф-3 | Ячейка присоединения | ВЛ 10кВ № 03 ПС Нила | [5 empty] | КТП Коттеджи СУ-1 ф 3 ПС Нила | СШ-1 | Ф-3 |  | СШ-1 | яч. 1 | Ячейка присоединения | ЛЭП-1 | Ярославская обл, Переславский р-н, село Троицкая Слобода, д ввод 88 |  | Приборы с поддержкой протокола СПОДЭС - МИР С-04 (СПОДЭС) | 48202422027060 | 11.01.2022 | 20.01.2022 | 11.01.2022 |  | 3 | 1 | 1 | [6 empty] | 7060 | Высокий уровень доступа (HLS) | 00000000 |  | 48447521126039 (МИР - МИР МК-01А)¦Класс=Маршрут через МИР МК-01¦Приоритет=0¦Категория=Комбинированный¦Читать данные из УСПД=True |  | Переславский РЭС
6e5d9685-8a54-442c-a2a5-a21953356f49 | Ярэнерго | Некрасовский РЭС | Подстанция 35/10кВ Моделово-2 | 35 кВ |  |  |  |  | 10 кВ | СШ-2 | Ф-10 Д. Городище | Ячейка присоединения | ВЛ 10кВ № 10 ПС Моделово-2 | [5 empty] | ТП 286 (Д.Городище-1 МТФ) | СШ-1 | ПС Моделово-2 Ф-10 |  | СШ-1 | яч. 1 | Ячейка присоединения | ЛЭП-1 | Ярославская обл, Некрасовский р-н, село Диево-Городище, ул Некрасовская, д 48/1 |  | Приборы с поддержкой протокола СПОДЭС - МИР С-04 (СПОДЭС) | 48202422017282 | 11.01.2022 | 01.02.2022 | 11.01.2022 |  | 3 | 1 | 1 | [6 empty] | 7282 | Высокий уровень доступа (HLS) | 00000000 |  | 48447521126043 (МИР - МИР МК-01А)¦Класс=Маршрут через МИР МК-01¦Приоритет=0¦Категория=Комбинированный¦Читать данные из УСПД=True |  | Некрасовский РЭС
12347c85-4e9b-4e0a-9151-5fe19979a52b | Ярэнерго | Некрасовский РЭС | Подстанция 35/10кВ Моделово-2 | 35 кВ |  |  |  |  | 10 кВ | СШ-2 | Ф-10 Д. Городище | Ячейка присоединения | ВЛ 10кВ № 10 ПС Моделово-2 | [5 empty] | ТП 285 (Д.Городище-3 Кафе) | СШ-1 | ПС Моделово-2 Ф-10 |  | СШ-1 | яч. 1 | Ячейка присоединения | ЛЭП-1 | Ярославская обл, Некрасовский р-н, село Диево-Городище, д Ст. счет. №1206120357 |  | Приборы с поддержкой протокола СПОДЭС - МИР С-05 (СПОДЭС) | 48184921526631 | 11.01.2022 | 28.01.2022 | 11.01.2022 |  | 3 | 1 | 1 | [6 empty] | 6631 | Высокий уровень доступа (HLS) | 00000000 |  | 48447521126041 (МИР - МИР МК-01А)¦Класс=Маршрут через МИР МК-01¦Приоритет=1¦Категория=Комбинированный¦Читать данные из УСПД=True |  | Некрасовский РЭС
d7e91291-c4b9-4abf-8082-3959a941d2a6 | Ярэнерго | Переславский РЭС | Подстанция 110/35/10кВ Нила | 110 кВ |  |  |  |  | 10 кВ | СШ-1 | Ф-3 | Ячейка присоединения | ВЛ 10кВ № 03 ПС Нила | [5 empty] | КТП Коттеджи СУ-1 ф 3 ПС Нила | СШ-1 | Ф-3 |  | СШ-1 | яч. 1 | Ячейка присоединения | ЛЭП-1 | Ярославская обл, Переславский р-н, село Троицкая Слобода, д ввод 9 |  | Приборы с поддержкой протокола СПОДЭС - МИР С-05 (СПОДЭС) | 48184921527465 | 11.01.2022 | 24.01.2022 | 11.01.2022 |  | 3 | 1 | 1 | [6 empty] | 7465 | Высокий уровень доступа (HLS) | 00000000 |  | 48447521126039 (МИР - МИР МК-01А)¦Класс=Маршрут через МИР МК-01¦Приоритет=0¦Категория=Комбинированный¦Читать данные из УСПД=True |  | Переславский РЭС
3f6e7f56-90d2-4788-b00f-0391db02b2f1 | Ярэнерго | Ярославский городской РЭС | Подстанция 35/6кВ Филино | 35 кВ |  |  |  |  | 6,0 кВ | СШ-1 | Ф-15 ПС Филино | Ячейка присоединения | КЛ 6кВ № 15 ПС Филино | [5 empty] | ТП 1044 | СШ-1 | яч. К Низкой стороне Филино 35 кВ РУ-6 кВ |  | СШ-1 | яч. 1 | Ячейка присоединения | ЛЭП-1 | Ярославская обл, г Ярославль, ул Столярная, д 8/3 |  | Приборы с поддержкой протокола СПОДЭС - МИР С-04 (СПОДЭС) | 48202421527637 | 11.01.2022 | 01.02.2022 | 11.01.2022 |  | 3 | 1 | 1 | [6 empty] | 7637 | Высокий уровень доступа (HLS) | 00000000 |  | 48447521126064 (МИР - МИР МК-01А)¦Класс=Маршрут через МИР МК-01¦Приоритет=0¦Категория=Комбинированный¦Читать данные из УСПД=True |  | Ярославский городской РЭС
90a7093b-df97-4755-994e-b84b290bafe2 | Ярэнерго | Переславский РЭС | Подстанция 110/35/10кВ Нила | 110 кВ |  |  |  |  | 10 кВ | СШ-1 | Ф-3 | Ячейка присоединения | ВЛ 10кВ № 03 ПС Нила | [5 empty] | КТП Коттеджи СУ-1 ф 3 ПС Нила | СШ-1 | Ф-3 |  | СШ-1 | яч. 1 | Ячейка присоединения | ЛЭП-1 | Ярославская обл, Переславский р-н, село Троицкая Слобода, д ввод 90 |  | Приборы с поддержкой протокола СПОДЭС - МИР С-05 (СПОДЭС) | 48184921525820 | 11.01.2022 | 20.01.2022 | 11.01.2022 |  | 3 | 1 | 1 | [6 empty] | 5820 | Высокий уровень доступа (HLS) | 00000000 |  | 48447521126039 (МИР - МИР МК-01А)¦Класс=Маршрут через МИР МК-01¦Приоритет=0¦Категория=Комбинированный¦Читать данные из УСПД=True |  | Переславский РЭС
d3d01e2e-53dc-43c7-bdef-1da42d29995d | Ярэнерго | Некрасовский РЭС | Подстанция 35/10кВ Моделово-2 | 35 кВ |  |  |  |  | 10 кВ | СШ-2 | Ф-10 Д. Городище | Ячейка присоединения | ВЛ 10кВ № 10 ПС Моделово-2 | [5 empty] | ТП 286 (Д.Городище-1 МТФ) | СШ-1 | ПС Моделово-2 Ф-10 |  | СШ-1 | яч. 1 | Ячейка присоединения | ЛЭП-1 | Ярославская обл, Некрасовский р-н, село Диево-Городище, ул Некрасовская, д 48/2 |  | Приборы с поддержкой протокола СПОДЭС - МИР С-05 (СПОДЭС) | 48184922026931 | 11.01.2022 | 01.02.2022 | 11.01.2022 |  | 3 | 1 | 1 | [6 empty] | 6931 | Высокий уровень доступа (HLS) | 00000000 |  | 48447521126043 (МИР - МИР МК-01А)¦Класс=Маршрут через МИР МК-01¦Приоритет=0¦Категория=Комбинированный¦Читать данные из УСПД=True |  | Некрасовский РЭС
909b5520-eefe-48c2-86d6-39d9323acca6 | Ярэнерго | Некрасовский РЭС | Подстанция 35/10кВ Моделово-2 | 35 кВ |  |  |  |  | 10 кВ | СШ-2 | Ф-10 Д. Городище | Ячейка присоединения | ВЛ 10кВ № 10 ПС Моделово-2 | [5 empty] | ТП 285 (Д.Городище-3 Кафе) | СШ-1 | ПС Моделово-2 Ф-10 |  | СШ-1 | яч. 1 | Ячейка присоединения | ЛЭП-1 | Ярославская обл, Некрасовский р-н, село Диево-Городище, д Ст. счет. №1206120805 |  | Приборы с поддержкой протокола СПОДЭС - МИР С-05 (СПОДЭС) | 48184921526259 | 11.01.2022 | 28.01.2022 | 11.01.2022 |  | 3 | 1 | 1 | [6 empty] | 6259 | Высокий уровень доступа (HLS) | 00000000 |  | 48447521126041 (МИР - МИР МК-01А)¦Класс=Маршрут через МИР МК-01¦Приоритет=1¦Категория=Комбинированный¦Читать данные из УСПД=True |  | Некрасовский РЭС
12930a78-613f-49c7-93bc-a916816748ea | Ярэнерго | Ярославский городской РЭС | Подстанция 35/6кВ Филино | 35 кВ |  |  |  |  | 6,0 кВ | СШ-1 | Ф-15 ПС Филино | Ячейка присоединения | КЛ 6кВ № 15 ПС Филино | [5 empty] | ТП 1044 | СШ-1 | яч. К Низкой стороне Филино 35 кВ РУ-6 кВ |  | СШ-1 | яч. 1 | Ячейка присоединения | ЛЭП-1 | Ярославская обл, г Ярославль, ул Столярная, д 5 |  | Приборы с поддержкой протокола СПОДЭС - МИР С-04 (СПОДЭС) | 48202422027716 | 11.01.2022 | 01.02.2022 | 11.01.2022 |  | 3 | 1 | 1 | [6 empty] | 7716 | Высокий уровень доступа (HLS) | 00000000 |  | 48447521126064 (МИР - МИР МК-01А)¦Класс=Маршрут через МИР МК-01¦Приоритет=0¦Категория=Комбинированный¦Читать данные из УСПД=True |  | Ярославский городской РЭС
538ad693-77f7-4279-9c4c-54b66c1a9cc3 | Ярэнерго | Переславский РЭС | Подстанция 110/35/10кВ Нила | 110 кВ |  |  |  |  | 10 кВ | СШ-1 | Ф-3 | Ячейка присоединения | ВЛ 10кВ № 03 ПС Нила | [5 empty] | КТП Коттеджи СУ-1 ф 3 ПС Нила | СШ-1 | Ф-3 |  | СШ-1 | яч. 1 | Ячейка присоединения | ЛЭП-1 | Ярославская обл, Переславский р-н, село Троицкая Слобода, д ввод 91 |  | Приборы с поддержкой протокола СПОДЭС - МИР С-05 (СПОДЭС) | 48184921526137 | 11.01.2022 | 20.01.2022 | 11.01.2022 |  | 3 | 1 | 1 | [6 empty] | 6137 | Высокий уровень доступа (HLS) | 00000000 |  | 48447521126039 (МИР - МИР МК-01А)¦Класс=Маршрут через МИР МК-01¦Приоритет=0¦Категория=Комбинированный¦Читать данные из УСПД=True |  | Переславский РЭС
e05eb892-3c6c-4264-83f8-bef8be0639e6 | Ярэнерго | Некрасовский РЭС | Подстанция 35/10кВ Моделово-2 | 35 кВ |  |  |  |  | 10 кВ | СШ-2 | Ф-10 Д. Городище | Ячейка присоединения | ВЛ 10кВ № 10 ПС Моделово-2 | [5 empty] | ТП 285 (Д.Городище-3 Кафе) | СШ-1 | ПС Моделово-2 Ф-10 |  | СШ-1 | яч. 1 | Ячейка присоединения | ЛЭП-1 | Ярославская обл, Некрасовский р-н, село Диево-Городище, д Ст. счет. №1212116502 |  | Приборы с поддержкой протокола СПОДЭС - МИР С-05 (СПОДЭС) | 48184921526244 | 11.01.2022 | 28.01.2022 | 11.01.2022 |  | 3 | 1 | 1 | [6 empty] | 6244 | Высокий уровень доступа (HLS) | 00000000 |  | 48447521126041 (МИР - МИР МК-01А)¦Класс=Маршрут через МИР МК-01¦Приоритет=1¦Категория=Комбинированный¦Читать данные из УСПД=True |  | Некрасовский РЭС
94e42625-6ba9-4dbe-88b0-87a1c8ac2de3 | Ярэнерго | Некрасовский РЭС | Подстанция 35/10кВ Моделово-2 | 35 кВ |  |  |  |  | 10 кВ | СШ-2 | Ф-10 Д. Городище | Ячейка присоединения | ВЛ 10кВ № 10 ПС Моделово-2 | [5 empty] | ТП 286 (Д.Городище-1 МТФ) | СШ-1 | ПС Моделово-2 Ф-10 |  | СШ-1 | яч. 1 | Ячейка присоединения | ЛЭП-1 | Ярославская обл, Некрасовский р-н, село Диево-Городище, ул Некрасовская, д 50 |  | Приборы с поддержкой протокола СПОДЭС - МИР С-05 (СПОДЭС) | 48184922026950 | 11.01.2022 | 01.02.2022 | 11.01.2022 |  | 3 | 1 | 1 | [6 empty] | 6950 | Высокий уровень доступа (HLS) | 00000000 |  | 48447521126043 (МИР - МИР МК-01А)¦Класс=Маршрут через МИР МК-01¦Приоритет=0¦Категория=Комбинированный¦Читать данные из УСПД=True |  | Некрасовский РЭС
d16c9efa-4c8d-4029-8d3f-911b183e6cb1 | Ярэнерго | Переславский РЭС | Подстанция 110/35/10кВ Нила | 110 кВ |  |  |  |  | 10 кВ | СШ-1 | Ф-3 | Ячейка присоединения | ВЛ 10кВ № 03 ПС Нила | [5 empty] | КТП Коттеджи СУ-1 ф 3 ПС Нила | СШ-1 | Ф-3 |  | СШ-1 | яч. 1 | Ячейка присоединения | ЛЭП-1 | Ярославская обл, Переславский р-н, село Троицкая Слобода, д ввод 92 |  | Приборы с поддержкой протокола СПОДЭС - МИР С-05 (СПОДЭС) | 48184921525818 | 11.01.2022 | 20.01.2022 | 11.01.2022 |  | 3 | 1 | 1 | [6 empty] | 5818 | Высокий уровень доступа (HLS) | 00000000 |  | 48447521126039 (МИР - МИР МК-01А)¦Класс=Маршрут через МИР МК-01¦Приоритет=0¦Категория=Комбинированный¦Читать данные из УСПД=True |  | Переславский РЭС
337204bf-aee0-4ff2-aa19-389dae02151e | Ярэнерго | Ярославский городской РЭС | Подстанция 35/6кВ Филино | 35 кВ |  |  |  |  | 6,0 кВ | СШ-1 | Ф-15 ПС Филино | Ячейка присоединения | КЛ 6кВ № 15 ПС Филино | [5 empty] | ТП 1044 | СШ-1 | яч. К Низкой стороне Филино 35 кВ РУ-6 кВ |  | СШ-1 | яч. 1 | Ячейка присоединения | ЛЭП-1 | Ярославская обл, г Ярославль, ул Столярная, д 6/1 |  | Приборы с поддержкой протокола СПОДЭС - МИР С-05 (СПОДЭС) | 48184921526495 | 11.01.2022 | 01.02.2022 | 11.01.2022 |  | 3 | 1 | 1 | [6 empty] | 6495 | Высокий уровень доступа (HLS) | 00000000 |  | 48447521126064 (МИР - МИР МК-01А)¦Класс=Маршрут через МИР МК-01¦Приоритет=0¦Категория=Комбинированный¦Читать данные из УСПД=True |  | Ярославский городской РЭС
4fd134f7-bc3a-4588-8ef7-e2c056df0d0a | Ярэнерго | Некрасовский РЭС | Подстанция 35/10кВ Моделово-2 | 35 кВ |  |  |  |  | 10 кВ | СШ-2 | Ф-10 Д. Городище | Ячейка присоединения | ВЛ 10кВ № 10 ПС Моделово-2 | [5 empty] | ТП 286 (Д.Городище-1 МТФ) | СШ-1 | ПС Моделово-2 Ф-10 |  | СШ-1 | яч. 1 | Ячейка присоединения | ЛЭП-1 | Ярославская обл, Некрасовский р-н, село Диево-Городище, ул Некрасовская, д 52 кв 1 |  | Приборы с поддержкой протокола СПОДЭС - МИР С-05 (СПОДЭС) | 48184922026883 | 11.01.2022 | 01.02.2022 | 11.01.2022 |  | 3 | 1 | 1 | [6 empty] | 6883 | Высокий уровень доступа (HLS) | 00000000 |  | 48447521126043 (МИР - МИР МК-01А)¦Класс=Маршрут через МИР МК-01¦Приоритет=0¦Категория=Комбинированный¦Читать данные из УСПД=True |  | Некрасовский РЭС
e8e5064c-1f4d-4198-98e4-3096c1b5aa36 | Ярэнерго | Ярославский городской РЭС | Подстанция 220/110/35/10кВ Тверицкая | 220 кВ |  |  |  |  | 10 кВ | СШ-1 | Ф-11 ПС Тверицкая | Ячейка присоединения | КЛ 10кВ № 11 ПС Тверицкая | [5 empty] | ТП 1913 | СШ-1 | яч. К Низкой стороне Тверицкая 220 кВ РУ-10 кВ |  | СШ-1 | яч. 1 | Ячейка присоединения | ЛЭП-1 | Ярославская обл, г Ярославль, ул Брикетная, д 8 кв 1 |  | Приборы с поддержкой протокола СПОДЭС - МИР С-05 (СПОДЭС) | 48184921527460 | 11.01.2022 | 28.01.2022 | 11.01.2022 |  | 3 | 1 | 1 | [6 empty] | 7460 | Высокий уровень доступа (HLS) | 00000000 |  | 48447521126047 (МИР - МИР МК-01А)¦Класс=Маршрут через МИР МК-01¦Приоритет=0¦Категория=Комбинированный¦Читать данные из УСПД=True |  | Ярославский городской РЭС
6e6c86f3-5004-442a-af82-3fcf53937283 | Ярэнерго | Переславский РЭС | Подстанция 110/35/10кВ Нила | 110 кВ |  |  |  |  | 10 кВ | СШ-1 | Ф-3 | Ячейка присоединения | ВЛ 10кВ № 03 ПС Нила | [5 empty] | КТП Коттеджи СУ-1 ф 3 ПС Нила | СШ-1 | Ф-3 |  | СШ-1 | яч. 1 | Ячейка присоединения | ЛЭП-1 | Ярославская обл, Переславский р-н, село Троицкая Слобода, д ввод 94 |  | Приборы с поддержкой протокола СПОДЭС - МИР С-05 (СПОДЭС) | 48184921526195 | 11.01.2022 | 30.01.2023 | 11.01.2022 |  | 3 | 1 | 1 | [6 empty] | 6195 | Высокий уровень доступа (HLS) | 00000000 |  | 48447521126039 (МИР - МИР МК-01А)¦Класс=Маршрут через МИР МК-01¦Приоритет=0¦Категория=Комбинированный¦Читать данные из УСПД=True |  | Переславский РЭС
40ea6243-3d63-4ae0-9045-c6ee1b5b5a39 | Ярэнерго | Некрасовский РЭС | Подстанция 35/10кВ Моделово-2 | 35 кВ |  |  |  |  | 10 кВ | СШ-2 | Ф-10 Д. Городище | Ячейка присоединения | ВЛ 10кВ № 10 ПС Моделово-2 | [5 empty] | ТП 285 (Д.Городище-3 Кафе) | СШ-1 | ПС Моделово-2 Ф-10 |  | СШ-1 | яч. 1 | Ячейка присоединения | ЛЭП-1 | Ярославская обл, Некрасовский р-н, село Диево-Городище, д ул. Кр. площадь дом №3 кв.1 |  | Приборы с поддержкой протокола СПОДЭС - МИР С-04 (СПОДЭС) | 48202422017020 | 11.01.2022 | 28.01.2022 | 11.01.2022 |  | 3 | 1 | 1 | [6 empty] | 7020 | Высокий уровень доступа (HLS) | 00000000 |  | 48447521126041 (МИР - МИР МК-01А)¦Класс=Маршрут через МИР МК-01¦Приоритет=1¦Категория=Комбинированный¦Читать данные из УСПД=True |  | Некрасовский РЭС
a26b5f52-a6b9-4246-82da-17299fbcad68 | Ярэнерго | Переславский РЭС | Подстанция 110/35/10кВ Нила | 110 кВ |  |  |  |  | 10 кВ | СШ-1 | Ф-3 | Ячейка присоединения | ВЛ 10кВ № 03 ПС Нила | [5 empty] | КТП Коттеджи СУ-1 ф 3 ПС Нила | СШ-1 | Ф-3 |  | СШ-1 | яч. 1 | Ячейка присоединения | ЛЭП-1 | Ярославская обл, Переславский р-н, село Троицкая Слобода, д ввод 95 |  | Приборы с поддержкой протокола СПОДЭС - МИР С-05 (СПОДЭС) | 48184921525782 | 11.01.2022 | 20.01.2022 | 11.01.2022 |  | 3 | 1 | 1 | [6 empty] | 5782 | Высокий уровень доступа (HLS) | 00000000 |  | 48447521126039 (МИР - МИР МК-01А)¦Класс=Маршрут через МИР МК-01¦Приоритет=0¦Категория=Комбинированный¦Читать данные из УСПД=True |  | Переславский РЭС
b0d614c9-385a-4a6e-9f99-0e8b2aba5814 | Ярэнерго | Ярославский городской РЭС | Подстанция 35/6кВ Филино | 35 кВ |  |  |  |  | 6,0 кВ | СШ-1 | Ф-15 ПС Филино | Ячейка присоединения | КЛ 6кВ № 15 ПС Филино | [5 empty] | ТП 1044 | СШ-1 | яч. К Низкой стороне Филино 35 кВ РУ-6 кВ |  | СШ-1 | яч. 1 | Ячейка присоединения | ЛЭП-1 | Ярославская обл, г Ярославль, ул Столярная, д 4 |  | Приборы с поддержкой протокола СПОДЭС - МИР С-05 (СПОДЭС) | 48184921527420 | 11.01.2022 | 01.02.2022 | 11.01.2022 |  | 3 | 1 | 1 | [6 empty] | 7420 | Высокий уровень доступа (HLS) | 00000000 |  | 48447521126064 (МИР - МИР МК-01А)¦Класс=Маршрут через МИР МК-01¦Приоритет=0¦Категория=Комбинированный¦Читать данные из УСПД=True |  | Ярославский городской РЭС | дифференцированный по двум зонам суток
fb35890d-6fcd-41bd-b509-4c06efeccf8e | Ярэнерго | Некрасовский РЭС | Подстанция 35/10кВ Моделово-2 | 35 кВ |  |  |  |  | 10 кВ | СШ-2 | Ф-10 Д. Городище | Ячейка присоединения | ВЛ 10кВ № 10 ПС Моделово-2 | [5 empty] | ТП 286 (Д.Городище-1 МТФ) | СШ-1 | ПС Моделово-2 Ф-10 |  | СШ-1 | яч. 1 | Ячейка присоединения | ЛЭП-1 | Ярославская обл, Некрасовский р-н, село Диево-Городище, ул Некрасовская, д 52 кв 2 |  | Приборы с поддержкой протокола СПОДЭС - МИР С-04 (СПОДЭС) | 48202422016773 | 11.01.2022 | 01.02.2022 | 11.01.2022 |  | 3 | 1 | 1 | [6 empty] | 6773 | Высокий уровень доступа (HLS) | 00000000 |  | 48447521126043 (МИР - МИР МК-01А)¦Класс=Маршрут через МИР МК-01¦Приоритет=0¦Категория=Комбинированный¦Читать данные из УСПД=True |  | Некрасовский РЭС
83815709-f6ae-4806-96bc-c923cf363d20 | Ярэнерго | Переславский РЭС | Подстанция 110/35/10кВ Нила | 110 кВ |  |  |  |  | 10 кВ | СШ-1 | Ф-3 | Ячейка присоединения | ВЛ 10кВ № 03 ПС Нила | [5 empty] | КТП Коттеджи СУ-1 ф 3 ПС Нила | СШ-1 | Ф-3 |  | СШ-1 | яч. 1 | Ячейка присоединения | ЛЭП-1 | Ярославская обл, Переславский р-н, село Троицкая Слобода, д ввод 96 |  | Приборы с поддержкой протокола СПОДЭС - МИР С-05 (СПОДЭС) | 48184921526283 | 11.01.2022 | 20.01.2022 | 11.01.2022 |  | 3 | 1 | 1 | [6 empty] | 6283 | Высокий уровень доступа (HLS) | 00000000 |  | 48447521126039 (МИР - МИР МК-01А)¦Класс=Маршрут через МИР МК-01¦Приоритет=0¦Категория=Комбинированный¦Читать данные из УСПД=True |  | Переславский РЭС
a838363a-eab4-4b2b-a359-17d481624687 | Ярэнерго | Некрасовский РЭС | Подстанция 35/10кВ Моделово-2 | 35 кВ |  |  |  |  | 10 кВ | СШ-2 | Ф-10 Д. Городище | Ячейка присоединения | ВЛ 10кВ № 10 ПС Моделово-2 | [5 empty] | ТП 285 (Д.Городище-3 Кафе) | СШ-1 | ПС Моделово-2 Ф-10 |  | СШ-1 | яч. 1 | Ячейка присоединения | ЛЭП-1 | Ярославская обл, Некрасовский р-н, село Диево-Городище, д ул. Кр. площадь дом №3 кв.2 |  | Приборы с поддержкой протокола СПОДЭС - МИР С-04 (СПОДЭС) | 48202422017013 | 11.01.2022 | 28.01.2022 | 11.01.2022 |  | 3 | 1 | 1 | [6 empty] | 7013 | Высокий уровень доступа (HLS) | 00000000 |  | 48447521126041 (МИР - МИР МК-01А)¦Класс=Маршрут через МИР МК-01¦Приоритет=1¦Категория=Комбинированный¦Читать данные из УСПД=True |  | Некрасовский РЭС
28b90298-f6f7-4890-9f22-9d1b0e492930 | Ярэнерго | Переславский РЭС | Подстанция 110/35/10кВ Нила | 110 кВ |  |  |  |  | 10 кВ | СШ-1 | Ф-3 | Ячейка присоединения | ВЛ 10кВ № 03 ПС Нила | [5 empty] | КТП Коттеджи СУ-1 ф 3 ПС Нила | СШ-1 | Ф-3 |  | СШ-1 | яч. 1 | Ячейка присоединения | ЛЭП-1 | Ярославская обл, Переславский р-н, село Троицкая Слобода, д ввод 97 |  | Приборы с поддержкой протокола СПОДЭС - МИР С-05 (СПОДЭС) | 48184921526298 | 11.01.2022 | 20.01.2022 | 11.01.2022 |  | 3 | 1 | 1 | [6 empty] | 6298 | Высокий уровень доступа (HLS) | 00000000 |  | 48447521126039 (МИР - МИР МК-01А)¦Класс=Маршрут через МИР МК-01¦Приоритет=0¦Категория=Комбинированный¦Читать данные из УСПД=True |  | Переславский РЭС
c5fad962-b25c-4002-a9bb-7ac5b62aab8e | Ярэнерго | Ярославский городской РЭС | Подстанция 35/6кВ Филино | 35 кВ |  |  |  |  | 6,0 кВ | СШ-1 | Ф-15 ПС Филино | Ячейка присоединения | КЛ 6кВ № 15 ПС Филино | [5 empty] | ТП 1044 | СШ-1 | яч. К Низкой стороне Филино 35 кВ РУ-6 кВ |  | СШ-1 | яч. 1 | Ячейка присоединения | ЛЭП-1 | Ярославская обл, г Ярославль, ул Столярная, д 8/2 |  | Приборы с поддержкой протокола СПОДЭС - МИР С-05 (СПОДЭС) | 48184921526286 | 11.01.2022 | 01.02.2022 | 11.01.2022 |  | 3 | 1 | 1 | [6 empty] | 6286 | Высокий уровень доступа (HLS) | 00000000 |  | 48447521126064 (МИР - МИР МК-01А)¦Класс=Маршрут через МИР МК-01¦Приоритет=0¦Категория=Комбинированный¦Читать данные из УСПД=True |  | Ярославский городской РЭС
313a0ba0-9877-47f8-b3c3-af2ca1a38659 | Ярэнерго | Некрасовский РЭС | Подстанция 35/10кВ Моделово-2 | 35 кВ |  |  |  |  | 10 кВ | СШ-2 | Ф-10 Д. Городище | Ячейка присоединения | ВЛ 10кВ № 10 ПС Моделово-2 | [5 empty] | ТП 286 (Д.Городище-1 МТФ) | СШ-1 | ПС Моделово-2 Ф-10 |  | СШ-1 | яч. 1 | Ячейка присоединения | ЛЭП-1 | Ярославская обл, Некрасовский р-н, село Диево-Городище, ул Некрасовская, д 54 |  | Приборы с поддержкой протокола СПОДЭС - МИР С-04 (СПОДЭС) | 48202422017328 | 11.01.2022 | 01.02.2022 | 11.01.2022 |  | 3 | 1 | 1 | [6 empty] | 7328 | Высокий уровень доступа (HLS) | 00000000 |  | 48447521126043 (МИР - МИР МК-01А)¦Класс=Маршрут через МИР МК-01¦Приоритет=0¦Категория=Комбинированный¦Читать данные из УСПД=True |  | Некрасовский РЭС
38c912c4-27d6-4f38-9fda-c277e31fd709 | Ярэнерго | Некрасовский РЭС | Подстанция 35/10кВ Моделово-2 | 35 кВ |  |  |  |  | 10 кВ | СШ-2 | Ф-10 Д. Городище | Ячейка присоединения | ВЛ 10кВ № 10 ПС Моделово-2 | [5 empty] | ТП 285 (Д.Городище-3 Кафе) | СШ-1 | ПС Моделово-2 Ф-10 |  | СШ-1 | яч. 1 | Ячейка присоединения | ЛЭП-1 | Ярославская обл, Некрасовский р-н, село Диево-Городище, д Уличное освещение |  | Приборы с поддержкой протокола СПОДЭС - МИР С-04 (СПОДЭС) | 48202422016742 | 11.01.2022 | 28.01.2022 | 11.01.2022 |  | 3 | 1 | 1 | [6 empty] | 6742 | Высокий уровень доступа (HLS) | 00000000 |  | 48447521126041 (МИР - МИР МК-01А)¦Класс=Маршрут через МИР МК-01¦Приоритет=1¦Категория=Комбинированный¦Читать данные из УСПД=True |  | Некрасовский РЭС
771c10c8-340a-4bc0-bf8e-a9b1edf18806 | Ярэнерго | Переславский РЭС | Подстанция 110/35/10кВ Нила | 110 кВ |  |  |  |  | 10 кВ | СШ-1 | Ф-3 | Ячейка присоединения | ВЛ 10кВ № 03 ПС Нила | [5 empty] | КТП Коттеджи СУ-1 ф 3 ПС Нила | СШ-1 | Ф-3 |  | СШ-1 | яч. 1 | Ячейка присоединения | ЛЭП-1 | Ярославская обл, Переславский р-н, село Троицкая Слобода, д ввод 98 |  | Приборы с поддержкой протокола СПОДЭС - МИР С-04 (СПОДЭС) | 48202422027742 | 11.01.2022 | 22.01.2022 | 11.01.2022 |  | 3 | 1 | 1 | [6 empty] | 7742 | Высокий уровень доступа (HLS) | 00000000 |  | 48447521126039 (МИР - МИР МК-01А)¦Класс=Маршрут через МИР МК-01¦Приоритет=0¦Категория=Комбинированный¦Читать данные из УСПД=True |  | Переславский РЭС
90117ec1-2046-4e3b-8ae2-9b7643543619 | Ярэнерго | Переславский РЭС | Подстанция 110/35/10кВ Нила | 110 кВ |  |  |  |  | 10 кВ | СШ-1 | Ф-3 | Ячейка присоединения | ВЛ 10кВ № 03 ПС Нила | [5 empty] | КТП Коттеджи СУ-1 ф 3 ПС Нила | СШ-1 | Ф-3 |  | СШ-1 | яч. 1 | Ячейка присоединения | ЛЭП-1 | Ярославская обл, Переславский р-н, село Троицкая Слобода, д ввод 99 |  | Приборы с поддержкой протокола СПОДЭС - МИР С-04 (СПОДЭС) | 48202421527332 | 11.01.2022 | 22.01.2022 | 11.01.2022 |  | 3 | 1 | 1 | [6 empty] | 7332 | Высокий уровень доступа (HLS) | 00000000 |  | 48447521126039 (МИР - МИР МК-01А)¦Класс=Маршрут через МИР МК-01¦Приоритет=0¦Категория=Комбинированный¦Читать данные из УСПД=True |  | Переславский РЭС
81d4cc71-f849-4fa0-8c29-c91fcbe18169 | Ярэнерго | Некрасовский РЭС | Подстанция 35/10кВ Моделово-2 | 35 кВ |  |  |  |  | 10 кВ | СШ-2 | Ф-10 Д. Городище | Ячейка присоединения | ВЛ 10кВ № 10 ПС Моделово-2 | [5 empty] | ТП 286 (Д.Городище-1 МТФ) | СШ-1 | ПС Моделово-2 Ф-10 |  | СШ-1 | яч. 1 | Ячейка присоединения | ЛЭП-1 | Ярославская обл, Некрасовский р-н, село Диево-Городище, ул Некрасовская, д 56 |  | Приборы с поддержкой протокола СПОДЭС - МИР С-05 (СПОДЭС) | 48184921526005 | 11.01.2022 | 01.02.2022 | 11.01.2022 |  | 3 | 1 | 1 | [6 empty] | 6005 | Высокий уровень доступа (HLS) | 00000000 |  | 48447521126043 (МИР - МИР МК-01А)¦Класс=Маршрут через МИР МК-01¦Приоритет=0¦Категория=Комбинированный¦Читать данные из УСПД=True |  | Некрасовский РЭС
30f0844e-1e04-46c7-b75c-5bb7536294dc | Ярэнерго | Ярославский городской РЭС | Подстанция 35/6кВ Филино | 35 кВ |  |  |  |  | 6,0 кВ | СШ-1 | Ф-15 ПС Филино | Ячейка присоединения | КЛ 6кВ № 15 ПС Филино | [5 empty] | ТП 1044 | СШ-1 | яч. К Низкой стороне Филино 35 кВ РУ-6 кВ |  | СШ-1 | яч. 1 | Ячейка присоединения | ЛЭП-1 | Ярославская обл, г Ярославль, ул Столярная, д 8/1 |  | Приборы с поддержкой протокола СПОДЭС - МИР С-05 (СПОДЭС) | 48184921526388 | 11.01.2022 | 01.02.2022 | 11.01.2022 |  | 3 | 1 | 1 | [6 empty] | 6388 | Высокий уровень доступа (HLS) | 00000000 |  | 48447521126064 (МИР - МИР МК-01А)¦Класс=Маршрут через МИР МК-01¦Приоритет=0¦Категория=Комбинированный¦Читать данные из УСПД=True |  | Ярославский городской РЭС
0ac03cbe-e9ce-445f-b30e-b1bcb27f2280 | Ярэнерго | Ярославский городской РЭС | Подстанция 220/110/35/10кВ Тверицкая | 220 кВ |  |  |  |  | 10 кВ | СШ-1 | Ф-11 ПС Тверицкая | Ячейка присоединения | КЛ 10кВ № 11 ПС Тверицкая | [5 empty] | ТП 1913 | СШ-1 | яч. К Низкой стороне Тверицкая 220 кВ РУ-10 кВ |  | СШ-1 | яч. 1 | Ячейка присоединения | ЛЭП-1 | Ярославская обл, г Ярославль, ул Брикетная, д 8 кв 2 |  | Приборы с поддержкой протокола СПОДЭС - МИР С-05 (СПОДЭС) | 48184921526292 | 11.01.2022 | 29.01.2022 | 11.01.2022 |  | 3 | 1 | 1 | [6 empty] | 6292 | Высокий уровень доступа (HLS) | 00000000 |  | 48447521126047 (МИР - МИР МК-01А)¦Класс=Маршрут через МИР МК-01¦Приоритет=0¦Категория=Комбинированный¦Читать данные из УСПД=True |  | Ярославский городской РЭС
fb1468c8-8adb-40be-81dd-2057491d84c6 | Ярэнерго | Некрасовский РЭС | Подстанция 35/10кВ Моделово-2 | 35 кВ |  |  |  |  | 10 кВ | СШ-2 | Ф-10 Д. Городище | Ячейка присоединения | ВЛ 10кВ № 10 ПС Моделово-2 | [5 empty] | ТП 285 (Д.Городище-3 Кафе) | СШ-1 | ПС Моделово-2 Ф-10 |  | СШ-1 | яч. 1 | Ячейка присоединения | ЛЭП-1 | Ярославская обл, Некрасовский р-н, село Диево-Городище, ул Некрасовская, д Школа |  | Приборы с поддержкой протокола СПОДЭС - МИР С-04 (СПОДЭС) | 48202422017257 | 11.01.2022 | 28.01.2022 | 11.01.2022 |  | 3 | 1 | 1 | [6 empty] | 7257 | Высокий уровень доступа (HLS) | 00000000 |  | 48447521126041 (МИР - МИР МК-01А)¦Класс=Маршрут через МИР МК-01¦Приоритет=1¦Категория=Комбинированный¦Читать данные из УСПД=True |  | Некрасовский РЭС
7d1b5feb-53ef-4a76-aa74-883a99b7ad0c | Ярэнерго | Переславский РЭС | Подстанция 110/35/10кВ Нила | 110 кВ |  |  |  |  | 10 кВ | СШ-1 | Ф-3 | Ячейка присоединения | ВЛ 10кВ № 03 ПС Нила | [5 empty] | КТП Коттеджи СУ-1 ф 3 ПС Нила | СШ-1 | Ф-3 |  | СШ-1 | яч. 1 | Ячейка присоединения | ЛЭП-1 | Ярославская обл, Переславский р-н, село Троицкая Слобода, д новостройка 44 |  | Приборы с поддержкой протокола СПОДЭС - МИР С-04 (СПОДЭС) | 48202421527347 | 11.01.2022 | 24.01.2022 | 11.01.2022 |  | 3 | 1 | 1 | [6 empty] | 7347 | Высокий уровень доступа (HLS) | 00000000 |  | 48447521126039 (МИР - МИР МК-01А)¦Класс=Маршрут через МИР МК-01¦Приоритет=0¦Категория=Комбинированный¦Читать данные из УСПД=True |  | Переславский РЭС
8fa31790-e19a-4840-9f3c-1d94dd36d137 | Ярэнерго | Некрасовский РЭС | Подстанция 35/10кВ Моделово-2 | 35 кВ |  |  |  |  | 10 кВ | СШ-2 | Ф-10 Д. Городище | Ячейка присоединения | ВЛ 10кВ № 10 ПС Моделово-2 | [5 empty] | ТП 286 (Д.Городище-1 МТФ) | СШ-1 | ПС Моделово-2 Ф-10 |  | СШ-1 | яч. 1 | Ячейка присоединения | ЛЭП-1 | Ярославская обл, Некрасовский р-н, село Диево-Городище, ул Некрасовская, д 58 |  | Приборы с поддержкой протокола СПОДЭС - МИР С-05 (СПОДЭС) | 48184921526118 | 11.01.2022 | 01.02.2022 | 11.01.2022 |  | 3 | 1 | 1 | [6 empty] | 6118 | Высокий уровень доступа (HLS) | 00000000 |  | 48447521126043 (МИР - МИР МК-01А)¦Класс=Маршрут через МИР МК-01¦Приоритет=0¦Категория=Комбинированный¦Читать данные из УСПД=True |  | Некрасовский РЭС
74b7d0b4-8a99-4bf0-97ce-7a314050e439 | Ярэнерго | Ярославский городской РЭС | Подстанция 35/6кВ Филино | 35 кВ |  |  |  |  | 6,0 кВ | СШ-1 | Ф-15 ПС Филино | Ячейка присоединения | КЛ 6кВ № 15 ПС Филино | [5 empty] | ТП 1044 | СШ-1 | яч. К Низкой стороне Филино 35 кВ РУ-6 кВ |  | СШ-1 | яч. 1 | Ячейка присоединения | ЛЭП-1 | Ярославская обл, г Ярославль, ул Столярная, д 6 |  | Приборы с поддержкой протокола СПОДЭС - МИР С-05 (СПОДЭС) | 48184921526612 | 11.01.2022 | 01.02.2022 | 11.01.2022 |  | 3 | 1 | 1 | [6 empty] | 6612 | Высокий уровень доступа (HLS) | 00000000 |  | 48447521126064 (МИР - МИР МК-01А)¦Класс=Маршрут через МИР МК-01¦Приоритет=0¦Категория=Комбинированный¦Читать данные из УСПД=True |  | Ярославский городской РЭС
197ef1bc-d635-4f03-970a-aa103daa9443 | Ярэнерго | Некрасовский РЭС | Подстанция 35/10кВ Моделово-2 | 35 кВ |  |  |  |  | 10 кВ | СШ-2 | Ф-10 Д. Городище | Ячейка присоединения | ВЛ 10кВ № 10 ПС Моделово-2 | [5 empty] | ТП 286 (Д.Городище-1 МТФ) | СШ-1 | ПС Моделово-2 Ф-10 |  | СШ-1 | яч. 1 | Ячейка присоединения | ЛЭП-1 | Ярославская обл, Некрасовский р-н, село Диево-Городище, ул Некрасовская, д 60 |  | Приборы с поддержкой протокола СПОДЭС - МИР С-04 (СПОДЭС) | 48202422017336 | 11.01.2022 | 01.02.2022 | 11.01.2022 |  | 3 | 1 | 1 | [6 empty] | 7336 | Высокий уровень доступа (HLS) | 00000000 |  | 48447521126043 (МИР - МИР МК-01А)¦Класс=Маршрут через МИР МК-01¦Приоритет=0¦Категория=Комбинированный¦Читать данные из УСПД=True |  | Некрасовский РЭС
027359ae-eaa7-4a8f-8a90-0524fba3ffa9 | Ярэнерго | Ярославский городской РЭС | Подстанция 35/6кВ Филино | 35 кВ |  |  |  |  | 6,0 кВ | СШ-1 | Ф-15 ПС Филино | Ячейка присоединения | КЛ 6кВ № 15 ПС Филино | [5 empty] | ТП 1044 | СШ-1 | яч. К Низкой стороне Филино 35 кВ РУ-6 кВ |  | СШ-1 | яч. 1 | Ячейка присоединения | ЛЭП-1 | Ярославская обл, г Ярославль, ул Столярная, д 3 колонка |  | Приборы с поддержкой протокола СПОДЭС - МИР С-05 (СПОДЭС) | 48184921527535 | 11.01.2022 | 01.02.2022 | 11.01.2022 |  | 3 | 1 | 1 | [6 empty] | 7535 | Высокий уровень доступа (HLS) | 00000000 |  | 48447521126064 (МИР - МИР МК-01А)¦Класс=Маршрут через МИР МК-01¦Приоритет=0¦Категория=Комбинированный¦Читать данные из УСПД=True |  | Ярославский городской РЭС
f33370c9-e629-4a67-a43c-9a428d92e308 | Ярэнерго | Некрасовский РЭС | Подстанция 35/10кВ Моделово-2 | 35 кВ |  |  |  |  | 10 кВ | СШ-2 | Ф-10 Д. Городище | Ячейка присоединения | ВЛ 10кВ № 10 ПС Моделово-2 | [5 empty] | ТП 302 | СШ-1 | ПС Моделово-2 Ф-10 |  | СШ-1 | ввод Т1 | Ячейка нижней обмотки силового трансформатора |  |  |  | Приборы с поддержкой протокола СПОДЭС - МИР С-07 (СПОДЭС) | 47971121504369 | 11.01.2022 | 27.01.2022 | 11.01.2022 |  | 3 | 120 | 1 | [6 empty] | 4369 | Высокий уровень доступа (HLS) | 00000000 |  | 48447521126042 (МИР - МИР МК-01А)¦Класс=Маршрут через МИР МК-01¦Приоритет=0¦Категория=Комбинированный¦Читать данные из УСПД=True |  | Некрасовский РЭС
1f032162-5be7-483c-9fc6-46b3c0293164 | Ярэнерго | Некрасовский РЭС | Подстанция 35/10кВ Моделово-2 | 35 кВ |  |  |  |  | 10 кВ | СШ-2 | Ф-10 Д. Городище | Ячейка присоединения | ВЛ 10кВ № 10 ПС Моделово-2 | [5 empty] | ТП 286 (Д.Городище-1 МТФ) | СШ-1 | ПС Моделово-2 Ф-10 |  | СШ-1 | яч. 1 | Ячейка присоединения | ЛЭП-1 | Ярославская обл, Некрасовский р-н, село Диево-Городище, ул Некрасовская, д 62/1 |  | Приборы с поддержкой протокола СПОДЭС - МИР С-04 (СПОДЭС) | 48202422017342 | 11.01.2022 | 01.02.2022 | 11.01.2022 |  | 3 | 1 | 1 | [6 empty] | 7342 | Высокий уровень доступа (HLS) | 00000000 |  | 48447521126043 (МИР - МИР МК-01А)¦Класс=Маршрут через МИР МК-01¦Приоритет=0¦Категория=Комбинированный¦Читать данные из УСПД=True |  | Некрасовский РЭС
d891642a-db2b-4b1f-8b32-e81d3a40522a | Ярэнерго | Ярославский городской РЭС | Подстанция 220/110/35/10кВ Тверицкая | 220 кВ |  |  |  |  | 10 кВ | СШ-1 | Ф-11 ПС Тверицкая | Ячейка присоединения | КЛ 10кВ № 11 ПС Тверицкая | [5 empty] | ТП 1913 | СШ-1 | яч. К Низкой стороне Тверицкая 220 кВ РУ-10 кВ |  | СШ-1 | яч. 1 | Ячейка присоединения | ЛЭП-1 | Ярославская обл, г Ярославль, ул Брикетная, д 8 кв 3 |  | Приборы с поддержкой протокола СПОДЭС - МИР С-05 (СПОДЭС) | 48184921527478 | 11.01.2022 | 28.01.2022 | 11.01.2022 |  | 3 | 1 | 1 | [6 empty] | 7478 | Высокий уровень доступа (HLS) | 00000000 |  | 48447521126047 (МИР - МИР МК-01А)¦Класс=Маршрут через МИР МК-01¦Приоритет=0¦Категория=Комбинированный¦Читать данные из УСПД=True |  | Ярославский городской РЭС
a5b2cdf6-767b-4408-997a-d7faa2d2b64f | Ярэнерго | Ярославский городской РЭС | Подстанция 35/6кВ Филино | 35 кВ |  |  |  |  | 6,0 кВ | СШ-1 | Ф-15 ПС Филино | Ячейка присоединения | КЛ 6кВ № 15 ПС Филино | [5 empty] | ТП 1044 | СШ-1 | яч. К Низкой стороне Филино 35 кВ РУ-6 кВ |  | СШ-1 | яч. 1 | Ячейка присоединения | ЛЭП-1 | Ярославская обл, г Ярославль, ул Столярная, д 12 |  | Приборы с поддержкой протокола СПОДЭС - МИР С-05 (СПОДЭС) | 48184921527424 | 11.01.2022 | 01.02.2022 | 11.01.2022 |  | 3 | 1 | 1 | [6 empty] | 7424 | Высокий уровень доступа (HLS) | 00000000 |  | 48447521126064 (МИР - МИР МК-01А)¦Класс=Маршрут через МИР МК-01¦Приоритет=0¦Категория=Комбинированный¦Читать данные из УСПД=True |  | Ярославский городской РЭС
f9ca8a61-8daf-4ab0-b7cf-ed59beedd47f | Ярэнерго | Некрасовский РЭС | Подстанция 35/10кВ Моделово-2 | 35 кВ |  |  |  |  | 10 кВ | СШ-2 | Ф-10 Д. Городище | Ячейка присоединения | ВЛ 10кВ № 10 ПС Моделово-2 | [5 empty] | ТП 302 | СШ-1 | ПС Моделово-2 Ф-10 |  | СШ-1 | яч. 1 | Ячейка присоединения | ЛЭП-1 | Ярославская обл, Некрасовский р-н, село Диево-Городище, ул Лесная, д 5 |  | Приборы с поддержкой протокола СПОДЭС - МИР С-04 (СПОДЭС) | 48202422028125 | 11.01.2022 | 27.01.2022 | 11.01.2022 |  | 3 | 1 | 1 | [6 empty] | 8125 | Высокий уровень доступа (HLS) | 00000000 |  | 48447521126042 (МИР - МИР МК-01А)¦Класс=Маршрут через МИР МК-01¦Приоритет=0¦Категория=Комбинированный¦Читать данные из УСПД=True |  | Некрасовский РЭС
96678179-a135-49c9-922d-b424203a54e4 | Ярэнерго | Некрасовский РЭС | Подстанция 35/10кВ Моделово-2 | 35 кВ |  |  |  |  | 10 кВ | СШ-2 | Ф-10 Д. Городище | Ячейка присоединения | ВЛ 10кВ № 10 ПС Моделово-2 | [5 empty] | ТП 286 (Д.Городище-1 МТФ) | СШ-1 | ПС Моделово-2 Ф-10 |  | СШ-1 | яч. 1 | Ячейка присоединения | ЛЭП-1 | Ярославская обл, Некрасовский р-н, село Диево-Городище, ул Некрасовская, д 9 |  | Приборы с поддержкой протокола СПОДЭС - МИР С-05 (СПОДЭС) | 48184921525809 | 11.01.2022 | 01.02.2022 | 11.01.2022 |  | 3 | 1 | 1 | [6 empty] | 5809 | Высокий уровень доступа (HLS) | 00000000 |  | 48447521126043 (МИР - МИР МК-01А)¦Класс=Маршрут через МИР МК-01¦Приоритет=0¦Категория=Комбинированный¦Читать данные из УСПД=True |  | Некрасовский РЭС
eef10c28-ad0b-4dcf-af72-af0f9e22ddfe | Ярэнерго | Ярославский городской РЭС | Подстанция 35/6кВ Филино | 35 кВ |  |  |  |  | 6,0 кВ | СШ-1 | Ф-15 ПС Филино | Ячейка присоединения | КЛ 6кВ № 15 ПС Филино | [5 empty] | ТП 1044 | СШ-1 | яч. К Низкой стороне Филино 35 кВ РУ-6 кВ |  | СШ-1 | яч. 1 | Ячейка присоединения | ЛЭП-1 | Ярославская обл, г Ярославль, ул Столярная, д 10 |  | Приборы с поддержкой протокола СПОДЭС - МИР С-05 (СПОДЭС) | 48184920427175 | 01.01.2023 | 29.09.2023 | 01.01.2023 |  | 3 | 1 | 1 | [6 empty] | 7175 | Высокий уровень доступа (HLS) | 00000000 |  | 48447521126064 (МИР - МИР МК-01А)¦Класс=Маршрут через МИР МК-01¦Приоритет=0¦Категория=Комбинированный¦Читать данные из УСПД=True |  | Ярославский РЭС
b63992b4-e162-4f39-be20-ec538eac1f05 | Ярэнерго | Некрасовский РЭС | Подстанция 35/10кВ Моделово-2 | 35 кВ |  |  |  |  | 10 кВ | СШ-2 | Ф-10 Д. Городище | Ячейка присоединения | ВЛ 10кВ № 10 ПС Моделово-2 | [5 empty] | ТП 570 | СШ-1 | ПС Моделово-2 Ф-10 |  | СШ-1 | яч. 1 | Ячейка присоединения | ВЛ 0,4кВ №1 ТП 570 | Ярославская обл, Некрасовский р-н, село Диево-Городище, ул Никольская, д 11 |  | Приборы с поддержкой протокола СПОДЭС - МИР С-04 (СПОДЭС) | 48202422017345 | 11.01.2022 | 01.02.2022 | 11.01.2022 |  | 3 | 1 | 1 | [6 empty] | 7345 | Высокий уровень доступа (HLS) | 00000000 |  | 48447521126059 (МИР - МИР МК-01А)¦Класс=Маршрут через МИР МК-01¦Приоритет=0¦Категория=Комбинированный¦Читать данные из УСПД=True |  | Некрасовский РЭС
eb9ccd0a-66e2-4e93-93cb-4e5fe7e8defb | Ярэнерго | Ярославский городской РЭС | Подстанция 35/6кВ Филино | 35 кВ |  |  |  |  | 6,0 кВ | СШ-1 | Ф-15 ПС Филино | Ячейка присоединения | КЛ 6кВ № 15 ПС Филино | [5 empty] | ТП 1044 | СШ-1 | яч. К Низкой стороне Филино 35 кВ РУ-6 кВ |  | СШ-1 | яч. 1 | Ячейка присоединения | ЛЭП-1 | Ярославская обл, г Ярославль, ул Смолякова, д 38 |  | Приборы с поддержкой протокола СПОДЭС - МИР С-05 (СПОДЭС) | 48184921527452 | 11.01.2022 | 01.02.2022 | 11.01.2022 |  | 3 | 1 | 1 | [6 empty] | 7452 | Высокий уровень доступа (HLS) | 00000000 |  | 48447521126064 (МИР - МИР МК-01А)¦Класс=Маршрут через МИР МК-01¦Приоритет=0¦Категория=Комбинированный¦Читать данные из УСПД=True |  | Ярославский городской РЭС
01b067d7-da77-4366-a331-d723da34596f | Ярэнерго | Некрасовский РЭС | Подстанция 35/10кВ Моделово-2 | 35 кВ |  |  |  |  | 10 кВ | СШ-2 | Ф-10 Д. Городище | Ячейка присоединения | ВЛ 10кВ № 10 ПС Моделово-2 | [5 empty] | ТП 302 | СШ-1 | ПС Моделово-2 Ф-10 |  | СШ-1 | яч. 1 | Ячейка присоединения | ЛЭП-1 | Ярославская обл, Некрасовский р-н, село Диево-Городище, ул Лесная, д 7 |  | Приборы с поддержкой протокола СПОДЭС - МИР С-04 (СПОДЭС) | 48202422028123 | 11.01.2022 | 27.01.2022 | 11.01.2022 |  | 3 | 1 | 1 | [6 empty] | 8123 | Высокий уровень доступа (HLS) | 00000000 |  | 48447521126042 (МИР - МИР МК-01А)¦Класс=Маршрут через МИР МК-01¦Приоритет=0¦Категория=Комбинированный¦Читать данные из УСПД=True |  | Некрасовский РЭС
0f5022d2-b284-4a31-a90b-8f488409334d | Ярэнерго | Ярославский городской РЭС | Подстанция 220/110/35/10кВ Тверицкая | 220 кВ |  |  |  |  | 10 кВ | СШ-1 | Ф-11 ПС Тверицкая | Ячейка присоединения | КЛ 10кВ № 11 ПС Тверицкая | [5 empty] | ТП 1913 | СШ-1 | яч. К Низкой стороне Тверицкая 220 кВ РУ-10 кВ |  | СШ-1 | яч. 1 | Ячейка присоединения | ЛЭП-1 | Ярославская обл, г Ярославль, ул Брикетная, д 8 кв 4 |  | Приборы с поддержкой протокола СПОДЭС - МИР С-05 (СПОДЭС) | 48184921526236 | 11.01.2022 | 28.01.2022 | 11.01.2022 |  | 3 | 1 | 1 | [6 empty] | 6236 | Высокий уровень доступа (HLS) | 00000000 |  | 48447521126047 (МИР - МИР МК-01А)¦Класс=Маршрут через МИР МК-01¦Приоритет=0¦Категория=Комбинированный¦Читать данные из УСПД=True |  | Ярославский городской РЭС
a04a22c1-d1b6-4c4f-9e0e-c2839275c78c | Ярэнерго | Некрасовский РЭС | Подстанция 35/10кВ Моделово-2 | 35 кВ |  |  |  |  | 10 кВ | СШ-2 | Ф-10 Д. Городище | Ячейка присоединения | ВЛ 10кВ № 10 ПС Моделово-2 | [5 empty] | ТП 570 | СШ-1 | ПС Моделово-2 Ф-10 |  | СШ-1 | яч. 1 | Ячейка присоединения | ВЛ 0,4кВ №1 ТП 570 | Ярославская обл, Некрасовский р-н, село Диево-Городище, ул Никольская, д 12 |  | Приборы с поддержкой протокола СПОДЭС - МИР С-04 (СПОДЭС) | 48202422017267 | 11.01.2022 | 31.01.2022 | 11.01.2022 |  | 3 | 1 | 1 | [6 empty] | 7267 | Высокий уровень доступа (HLS) | 00000000 |  | 48447521126059 (МИР - МИР МК-01А)¦Класс=Маршрут через МИР МК-01¦Приоритет=0¦Категория=Комбинированный¦Читать данные из УСПД=True |  | Некрасовский РЭС
a83a0668-57d4-43c5-9e01-399d2ca4e4e5 | Ярэнерго | Ярославский городской РЭС | Подстанция 35/6кВ Филино | 35 кВ |  |  |  |  | 6,0 кВ | СШ-1 | Ф-15 ПС Филино | Ячейка присоединения | КЛ 6кВ № 15 ПС Филино | [5 empty] | ТП 1044 | СШ-1 | яч. К Низкой стороне Филино 35 кВ РУ-6 кВ |  | СШ-1 | яч. 1 | Ячейка присоединения | ЛЭП-1 | Ярославская обл, г Ярославль, наб Реки Урочь, д 8/2 |  | Приборы с поддержкой протокола СПОДЭС - МИР С-05 (СПОДЭС) | 48184922026979 | 11.01.2022 | 01.02.2022 | 11.01.2022 |  | 3 | 1 | 1 | [6 empty] | 6979 | Высокий уровень доступа (HLS) | 00000000 |  | 48447521126064 (МИР - МИР МК-01А)¦Класс=Маршрут через МИР МК-01¦Приоритет=0¦Категория=Комбинированный¦Читать данные из УСПД=True |  | Ярославский городской РЭС
9f74ebfc-a529-40b0-a2a3-3485eff3c55d | Ярэнерго | Некрасовский РЭС | Подстанция 35/10кВ Моделово-2 | 35 кВ |  |  |  |  | 10 кВ | СШ-2 | Ф-10 Д. Городище | Ячейка присоединения | ВЛ 10кВ № 10 ПС Моделово-2 | [5 empty] | ТП 302 | СШ-1 | ПС Моделово-2 Ф-10 |  | СШ-1 | яч. 1 | Ячейка присоединения | ЛЭП-1 | Ярославская обл, Некрасовский р-н, село Диево-Городище, ул Лесная, д 9 |  | Приборы с поддержкой протокола СПОДЭС - МИР С-04 (СПОДЭС) | 48202422028135 | 11.01.2022 | 27.01.2022 | 11.01.2022 |  | 3 | 1 | 1 | [6 empty] | 8135 | Высокий уровень доступа (HLS) | 00000000 |  | 48447521126042 (МИР - МИР МК-01А)¦Класс=Маршрут через МИР МК-01¦Приоритет=0¦Категория=Комбинированный¦Читать данные из УСПД=True |  | Некрасовский РЭС
a636f91b-8bce-4b93-a7ff-18720327279c | Ярэнерго | Некрасовский РЭС | Подстанция 35/10кВ Моделово-2 | 35 кВ |  |  |  |  | 10 кВ | СШ-2 | Ф-10 Д. Городище | Ячейка присоединения | ВЛ 10кВ № 10 ПС Моделово-2 | [5 empty] | ТП 570 | СШ-1 | ПС Моделово-2 Ф-10 |  | СШ-1 | яч. 1 | Ячейка присоединения | ВЛ 0,4кВ №1 ТП 570 | Ярославская обл, Некрасовский р-н, село Диево-Городище, ул Никольская, д 14 |  | Приборы с поддержкой протокола СПОДЭС - МИР С-04 (СПОДЭС) | 48202422017211 | 11.01.2022 | 31.01.2022 | 11.01.2022 |  | 3 | 1 | 1 | [6 empty] | 7211 | Высокий уровень доступа (HLS) | 00000000 |  | 48447521126059 (МИР - МИР МК-01А)¦Класс=Маршрут через МИР МК-01¦Приоритет=0¦Категория=Комбинированный¦Читать данные из УСПД=True |  | Некрасовский РЭС
e4c4ead9-52bb-46f7-86c4-dc44ba96d5f8 | Ярэнерго | Некрасовский РЭС | Подстанция 35/10кВ Моделово-2 | 35 кВ |  |  |  |  | 10 кВ | СШ-2 | Ф-10 Д. Городище | Ячейка присоединения | ВЛ 10кВ № 10 ПС Моделово-2 | [5 empty] | ТП 302 | СШ-1 | ПС Моделово-2 Ф-10 |  | СШ-1 | яч. 1 | Ячейка присоединения | ЛЭП-1 | Ярославская обл, Некрасовский р-н, село Диево-Городище, д На одной опора с ст. учет №111217113 |  | Приборы с поддержкой протокола СПОДЭС - МИР С-04 (СПОДЭС) | 48202422027748 | 11.01.2022 | 27.01.2022 | 11.01.2022 |  | 3 | 1 | 1 | [6 empty] | 7748 | Высокий уровень доступа (HLS) | 00000000 |  | 48447521126042 (МИР - МИР МК-01А)¦Класс=Маршрут через МИР МК-01¦Приоритет=0¦Категория=Комбинированный¦Читать данные из УСПД=True |  | Некрасовский РЭС
bc0b0f05-32aa-411c-84dd-e464419fd9cf | Ярэнерго | Некрасовский РЭС | Подстанция 35/10кВ Моделово-2 | 35 кВ |  |  |  |  | 10 кВ | СШ-2 | Ф-10 Д. Городище | Ячейка присоединения | ВЛ 10кВ № 10 ПС Моделово-2 | [5 empty] | ТП 570 | СШ-1 | ПС Моделово-2 Ф-10 |  | СШ-1 | яч. 1 | Ячейка присоединения | ВЛ 0,4кВ №1 ТП 570 | Ярославская обл, Некрасовский р-н, село Диево-Городище, ул Никольская, д 15 |  | Приборы с поддержкой протокола СПОДЭС - МИР С-04 (СПОДЭС) | 48202422016630 | 11.01.2022 | 31.01.2022 | 11.01.2022 |  | 3 | 1 | 1 | [6 empty] | 6630 | Высокий уровень доступа (HLS) | 00000000 |  | 48447521126059 (МИР - МИР МК-01А)¦Класс=Маршрут через МИР МК-01¦Приоритет=0¦Категория=Комбинированный¦Читать данные из УСПД=True |  | Некрасовский РЭС
72e6a75f-777f-405b-b5b3-9cad113b7b1d | Ярэнерго | Ярославский городской РЭС | Подстанция 35/6кВ Филино | 35 кВ |  |  |  |  | 6,0 кВ | СШ-1 | Ф-15 ПС Филино | Ячейка присоединения | КЛ 6кВ № 15 ПС Филино | [5 empty] | ТП 1044 | СШ-1 | яч. К Низкой стороне Филино 35 кВ РУ-6 кВ |  | СШ-1 | яч. 1 | Ячейка присоединения | ЛЭП-1 | Ярославская обл, г Ярославль, наб Реки Урочь, д 8/1 |  | Приборы с поддержкой протокола СПОДЭС - МИР С-05 (СПОДЭС) | 48184921526397 | 11.01.2022 | 01.02.2022 | 11.01.2022 |  | 3 | 1 | 1 | [6 empty] | 6397 | Высокий уровень доступа (HLS) | 00000000 |  | 48447521126064 (МИР - МИР МК-01А)¦Класс=Маршрут через МИР МК-01¦Приоритет=0¦Категория=Комбинированный¦Читать данные из УСПД=True |  | Ярославский городской РЭС
66a214c5-a162-46a1-b815-44386de1807f | Ярэнерго | Некрасовский РЭС | Подстанция 35/10кВ Моделово-2 | 35 кВ |  |  |  |  | 10 кВ | СШ-2 | Ф-10 Д. Городище | Ячейка присоединения | ВЛ 10кВ № 10 ПС Моделово-2 | [5 empty] | ТП 302 | СШ-1 | ПС Моделово-2 Ф-10 |  | СШ-1 | яч. 1 | Ячейка присоединения | ЛЭП-1 | Ярославская обл, Некрасовский р-н, село Диево-Городище, д Опора 1 |  | Приборы с поддержкой протокола СПОДЭС - МИР С-04 (СПОДЭС) | 48202422028154 | 11.01.2022 | 27.01.2022 | 11.01.2022 |  | 3 | 1 | 1 | [6 empty] | 8154 | Высокий уровень доступа (HLS) | 00000000 |  | 48447521126042 (МИР - МИР МК-01А)¦Класс=Маршрут через МИР МК-01¦Приоритет=0¦Категория=Комбинированный¦Читать данные из УСПД=True |  | Некрасовский РЭС
f14f4f2d-0653-4b20-80e9-f960af2d687c | Ярэнерго | Некрасовский РЭС | Подстанция 35/10кВ Моделово-2 | 35 кВ |  |  |  |  | 10 кВ | СШ-2 | Ф-10 Д. Городище | Ячейка присоединения | ВЛ 10кВ № 10 ПС Моделово-2 | [5 empty] | ТП 570 | СШ-1 | ПС Моделово-2 Ф-10 |  | СШ-1 | яч. 1 | Ячейка присоединения | ВЛ 0,4кВ №1 ТП 570 | Ярославская обл, Некрасовский р-н, село Диево-Городище, ул Никольская, д 2б |  | Приборы с поддержкой протокола СПОДЭС - МИР С-04 (СПОДЭС) | 48202422027785 | 11.01.2022 | 31.01.2022 | 11.01.2022 |  | 3 | 1 | 1 | [6 empty] | 7785 | Высокий уровень доступа (HLS) | 00000000 |  | 48447521126059 (МИР - МИР МК-01А)¦Класс=Маршрут через МИР МК-01¦Приоритет=0¦Категория=Комбинированный¦Читать данные из УСПД=True |  | Некрасовский РЭС
36cebab5-5c83-4556-b8c5-285d6b822109 | Ярэнерго | Ярославский городской РЭС | Подстанция 220/110/35/10кВ Тверицкая | 220 кВ |  |  |  |  | 10 кВ | СШ-1 | Ф-11 ПС Тверицкая | Ячейка присоединения | КЛ 10кВ № 11 ПС Тверицкая | [5 empty] | ТП 1913 | СШ-1 | яч. К Низкой стороне Тверицкая 220 кВ РУ-10 кВ |  | СШ-1 | яч. 1 | Ячейка присоединения | ЛЭП-1 | Ярославская обл, г Ярославль, ул Брикетная, д 8а |  | Приборы с поддержкой протокола СПОДЭС - МИР С-04 (СПОДЭС) | 48202421527651 | 11.01.2022 | 28.01.2022 | 11.01.2022 |  | 3 | 1 | 1 | [6 empty] | 7651 | Высокий уровень доступа (HLS) | 00000000 |  | 48447521126047 (МИР - МИР МК-01А)¦Класс=Маршрут через МИР МК-01¦Приоритет=0¦Категория=Комбинированный¦Читать данные из УСПД=True |  | Ярославский городской РЭС
002a8b49-fe6c-4df1-bf73-fbadd827c148 | Ярэнерго | Ярославский городской РЭС | Подстанция 35/6кВ Филино | 35 кВ |  |  |  |  | 6,0 кВ | СШ-1 | Ф-15 ПС Филино | Ячейка присоединения | КЛ 6кВ № 15 ПС Филино | [5 empty] | ТП 1044 | СШ-1 | яч. К Низкой стороне Филино 35 кВ РУ-6 кВ |  | СШ-1 | яч. 1 | Ячейка присоединения | ЛЭП-1 | Ярославская обл, г Ярославль, наб Реки Урочь, д 6/1 |  | Приборы с поддержкой протокола СПОДЭС - МИР С-05 (СПОДЭС) | 48184921527417 | 11.01.2022 | 01.02.2022 | 11.01.2022 |  | 3 | 1 | 1 | [6 empty] | 7417 | Высокий уровень доступа (HLS) | 00000000 |  | 48447521126064 (МИР - МИР МК-01А)¦Класс=Маршрут через МИР МК-01¦Приоритет=0¦Категория=Комбинированный¦Читать данные из УСПД=True |  | Ярославский городской РЭС
783a1d2b-a4f2-4a15-81c2-7b462b9e7aff | Ярэнерго | Некрасовский РЭС | Подстанция 35/10кВ Моделово-2 | 35 кВ |  |  |  |  | 10 кВ | СШ-2 | Ф-10 Д. Городище | Ячейка присоединения | ВЛ 10кВ № 10 ПС Моделово-2 | [5 empty] | ТП 302 | СШ-1 | ПС Моделово-2 Ф-10 |  | СШ-1 | яч. 1 | Ячейка присоединения | ЛЭП-1 | Ярославская обл, Некрасовский р-н, село Диево-Городище, д Опора 2 |  | Приборы с поддержкой протокола СПОДЭС - МИР С-04 (СПОДЭС) | 48202421527671 | 11.01.2022 | 27.01.2022 | 11.01.2022 |  | 3 | 1 | 1 | [6 empty] | 7671 | Высокий уровень доступа (HLS) | 00000000 |  | 48447521126042 (МИР - МИР МК-01А)¦Класс=Маршрут через МИР МК-01¦Приоритет=0¦Категория=Комбинированный¦Читать данные из УСПД=True |  | Некрасовский РЭС
36685c49-4c37-4c99-9b86-57f6ef5ca3b1 | Ярэнерго | Некрасовский РЭС | Подстанция 35/10кВ Моделово-2 | 35 кВ |  |  |  |  | 10 кВ | СШ-2 | Ф-10 Д. Городище | Ячейка присоединения | ВЛ 10кВ № 10 ПС Моделово-2 | [5 empty] | ТП 570 | СШ-1 | ПС Моделово-2 Ф-10 |  | СШ-1 | яч. 1 | Ячейка присоединения | ВЛ 0,4кВ №1 ТП 570 | Ярославская обл, Некрасовский р-н, село Диево-Городище, ул Никольская, д 5 |  | Приборы с поддержкой протокола СПОДЭС - МИР С-04 (СПОДЭС) | 48202422017116 | 11.01.2022 | 31.01.2022 | 11.01.2022 |  | 3 | 1 | 1 | [6 empty] | 7116 | Высокий уровень доступа (HLS) | 00000000 |  | 48447521126059 (МИР - МИР МК-01А)¦Класс=Маршрут через МИР МК-01¦Приоритет=0¦Категория=Комбинированный¦Читать данные из УСПД=True |  | Некрасовский РЭС
7a0f83fa-3d92-48f1-8556-aa229e8e3324 | Ярэнерго | Ярославский городской РЭС | Подстанция 35/6кВ Филино | 35 кВ |  |  |  |  | 6,0 кВ | СШ-1 | Ф-15 ПС Филино | Ячейка присоединения | КЛ 6кВ № 15 ПС Филино | [5 empty] | ТП 1044 | СШ-1 | яч. К Низкой стороне Филино 35 кВ РУ-6 кВ |  | СШ-1 | яч. 1 | Ячейка присоединения | ЛЭП-1 | Ярославская обл, г Ярославль, наб Реки Урочь, д 4 |  | Приборы с поддержкой протокола СПОДЭС - МИР С-05 (СПОДЭС) | 48184921527539 | 11.01.2022 | 01.02.2022 | 11.01.2022 |  | 3 | 1 | 1 | [6 empty] | 7539 | Высокий уровень доступа (HLS) | 00000000 |  | 48447521126064 (МИР - МИР МК-01А)¦Класс=Маршрут через МИР МК-01¦Приоритет=0¦Категория=Комбинированный¦Читать данные из УСПД=True |  | Ярославский городской РЭС
00025353-8457-4db8-82d3-faf42cc9b6c8 | Ярэнерго | Некрасовский РЭС | Подстанция 35/10кВ Моделово-2 | 35 кВ |  |  |  |  | 10 кВ | СШ-2 | Ф-10 Д. Городище | Ячейка присоединения | ВЛ 10кВ № 10 ПС Моделово-2 | [5 empty] | ТП 570 | СШ-1 | ПС Моделово-2 Ф-10 |  | СШ-1 | яч. 1 | Ячейка присоединения | ВЛ 0,4кВ №1 ТП 570 | Ярославская обл, Некрасовский р-н, село Диево-Городище, ул Никольская, д 6 |  | Приборы с поддержкой протокола СПОДЭС - МИР С-04 (СПОДЭС) | 48202422016722 | 11.01.2022 | 31.01.2022 | 11.01.2022 |  | 3 | 1 | 1 | [6 empty] | 6722 | Высокий уровень доступа (HLS) | 00000000 |  | 48447521126059 (МИР - МИР МК-01А)¦Класс=Маршрут через МИР МК-01¦Приоритет=0¦Категория=Комбинированный¦Читать данные из УСПД=True |  | Некрасовский РЭС
62adfd1a-4c80-41a8-a941-23d719ae1bff | Ярэнерго | Некрасовский РЭС | Подстанция 35/10кВ Моделово-2 | 35 кВ |  |  |  |  | 10 кВ | СШ-2 | Ф-10 Д. Городище | Ячейка присоединения | ВЛ 10кВ № 10 ПС Моделово-2 | [5 empty] | ТП 302 | СШ-1 | ПС Моделово-2 Ф-10 |  | СШ-1 | яч. 1 | Ячейка присоединения | ЛЭП-1 | Ярославская обл, Некрасовский р-н, село Диево-Городище, ул Заречная, д Опора 6 |  | Приборы с поддержкой протокола СПОДЭС - МИР С-04 (СПОДЭС) | 48202421527364 | 11.01.2022 | 27.01.2022 | 11.01.2022 |  | 3 | 1 | 1 | [6 empty] | 7364 | Высокий уровень доступа (HLS) | 00000000 |  | 48447521126042 (МИР - МИР МК-01А)¦Класс=Маршрут через МИР МК-01¦Приоритет=0¦Категория=Комбинированный¦Читать данные из УСПД=True |  | Некрасовский РЭС
aa20d56f-ab34-4793-8be4-2fd59fc7d39f | Ярэнерго | Ярославский городской РЭС | Подстанция 35/6кВ Филино | 35 кВ |  |  |  |  | 6,0 кВ | СШ-1 | Ф-15 ПС Филино | Ячейка присоединения | КЛ 6кВ № 15 ПС Филино | [5 empty] | ТП 1044 | СШ-1 | яч. К Низкой стороне Филино 35 кВ РУ-6 кВ |  | СШ-1 | яч. 1 | Ячейка присоединения | ЛЭП-1 | Ярославская обл, г Ярославль, ул Смолякова, д 36а |  | Приборы с поддержкой протокола СПОДЭС - МИР С-05 (СПОДЭС) | 48184921527438 | 11.01.2022 | 01.02.2022 | 11.01.2022 |  | 3 | 1 | 1 | [6 empty] | 7438 | Высокий уровень доступа (HLS) | 00000000 |  | 48447521126064 (МИР - МИР МК-01А)¦Класс=Маршрут через МИР МК-01¦Приоритет=0¦Категория=Комбинированный¦Читать данные из УСПД=True |  | Ярославский городской РЭС
82107080-7ebe-44a2-9679-6d609ed84e7b | Ярэнерго | Некрасовский РЭС | Подстанция 35/10кВ Моделово-2 | 35 кВ |  |  |  |  | 10 кВ | СШ-2 | Ф-10 Д. Городище | Ячейка присоединения | ВЛ 10кВ № 10 ПС Моделово-2 | [5 empty] | ТП 302 | СШ-1 | ПС Моделово-2 Ф-10 |  | СШ-1 | яч. 1 | Ячейка присоединения | ЛЭП-1 | Ярославская обл, Некрасовский р-н, село Диево-Городище, ул Заречная, д Опора 6 |  | Приборы с поддержкой протокола СПОДЭС - МИР С-04 (СПОДЭС) | 48202422027711 | 11.01.2022 | 27.01.2022 | 11.01.2022 |  | 3 | 1 | 1 | [6 empty] | 7711 | Высокий уровень доступа (HLS) | 00000000 |  | 48447521126042 (МИР - МИР МК-01А)¦Класс=Маршрут через МИР МК-01¦Приоритет=0¦Категория=Комбинированный¦Читать данные из УСПД=True |  | Некрасовский РЭС
1a4a4f5d-bb5f-4fee-8f85-70734d5c4d63 | Ярэнерго | Ярославский городской РЭС | Подстанция 220/110/35/10кВ Тверицкая | 220 кВ |  |  |  |  | 10 кВ | СШ-1 | Ф-11 ПС Тверицкая | Ячейка присоединения | КЛ 10кВ № 11 ПС Тверицкая | [5 empty] | ТП 1913 | СШ-1 | яч. К Низкой стороне Тверицкая 220 кВ РУ-10 кВ |  | СШ-1 | яч. 1 | Ячейка присоединения | ЛЭП-1 | Ярославская обл, г Ярославль, ул 2-я Яковлевская, д 9 |  | Приборы с поддержкой протокола СПОДЭС - МИР С-04 (СПОДЭС) | 48202421527378 | 11.01.2022 | 28.01.2022 | 11.01.2022 |  | 3 | 1 | 1 | [6 empty] | 7378 | Высокий уровень доступа (HLS) | 00000000 |  | 48447521126047 (МИР - МИР МК-01А)¦Класс=Маршрут через МИР МК-01¦Приоритет=0¦Категория=Комбинированный¦Читать данные из УСПД=True |  | Ярославский городской РЭС
a4829806-0fde-479f-aab1-a12ea5ea76f5 | Ярэнерго | Некрасовский РЭС | Подстанция 35/10кВ Моделово-2 | 35 кВ |  |  |  |  | 10 кВ | СШ-2 | Ф-10 Д. Городище | Ячейка присоединения | ВЛ 10кВ № 10 ПС Моделово-2 | [5 empty] | ТП 570 | СШ-1 | ПС Моделово-2 Ф-10 |  | СШ-1 | яч. 1 | Ячейка присоединения | ВЛ 0,4кВ №1 ТП 570 | Ярославская обл, Некрасовский р-н, село Диево-Городище, ул Никольская, д 9 |  | Приборы с поддержкой протокола СПОДЭС - МИР С-04 (СПОДЭС) | 48202422016709 | 11.01.2022 | 31.01.2022 | 11.01.2022 |  | 3 | 1 | 1 | [6 empty] | 6709 | Высокий уровень доступа (HLS) | 00000000 |  | 48447521126059 (МИР - МИР МК-01А)¦Класс=Маршрут через МИР МК-01¦Приоритет=0¦Категория=Комбинированный¦Читать данные из УСПД=True |  | Некрасовский РЭС
ea882656-e36c-4d05-8dd2-00d396ab41c9 | Ярэнерго | Ярославский городской РЭС | Подстанция 220/110/35/10кВ Тверицкая | 220 кВ |  |  |  |  | 10 кВ | СШ-1 | Ф-11 ПС Тверицкая | Ячейка присоединения | КЛ 10кВ № 11 ПС Тверицкая | [5 empty] | ТП 1913 | СШ-1 | яч. К Низкой стороне Тверицкая 220 кВ РУ-10 кВ |  | СШ-1 | яч. 1 | Ячейка присоединения | ЛЭП-1 | Ярославская обл, г Ярославль, Яковлевский пер, д 7 кв 2 |  | Приборы с поддержкой протокола СПОДЭС - МИР С-05 (СПОДЭС) | 48184921525992 | 11.01.2022 | 01.02.2022 | 11.01.2022 |  | 3 | 1 | 1 | [6 empty] | 5992 | Высокий уровень доступа (HLS) | 00000000 |  | 48447521126047 (МИР - МИР МК-01А)¦Класс=Маршрут через МИР МК-01¦Приоритет=0¦Категория=Комбинированный¦Читать данные из УСПД=True |  | Ярославский городской РЭС
f3602957-5c1d-4686-af4b-940484a230f1 | Ярэнерго | Некрасовский РЭС | Подстанция 35/10кВ Моделово-2 | 35 кВ |  |  |  |  | 10 кВ | СШ-2 | Ф-10 Д. Городище | Ячейка присоединения | ВЛ 10кВ № 10 ПС Моделово-2 | [5 empty] | ТП 302 | СШ-1 | ПС Моделово-2 Ф-10 |  | СШ-1 | яч. 1 | Ячейка присоединения | ЛЭП-1 | Ярославская обл, Некрасовский р-н, село Диево-Городище, д Ст. учет №1103163147 |  | Приборы с поддержкой протокола СПОДЭС - МИР С-04 (СПОДЭС) | 48202422028131 | 11.01.2022 | 27.01.2022 | 11.01.2022 |  | 3 | 1 | 1 | [6 empty] | 8131 | Высокий уровень доступа (HLS) | 00000000 |  | 48447521126042 (МИР - МИР МК-01А)¦Класс=Маршрут через МИР МК-01¦Приоритет=0¦Категория=Комбинированный¦Читать данные из УСПД=True |  | Некрасовский РЭС
dd4c10b1-8760-47bc-a367-284945e91a3d | Ярэнерго | Некрасовский РЭС | Подстанция 35/10кВ Моделово-2 | 35 кВ |  |  |  |  | 10 кВ | СШ-2 | Ф-10 Д. Городище | Ячейка присоединения | ВЛ 10кВ № 10 ПС Моделово-2 | [5 empty] | ТП 570 | СШ-1 | ПС Моделово-2 Ф-10 |  | СШ-1 | яч. 1 | Ячейка присоединения | ВЛ 0,4кВ №1 ТП 570 | Ярославская обл, Некрасовский р-н, село Диево-Городище, ул Никольская, д Напротив дома ул. Никольская №39 |  | Приборы с поддержкой протокола СПОДЭС - МИР С-04 (СПОДЭС) | 48202422017334 | 11.01.2022 | 31.01.2022 | 11.01.2022 |  | 3 | 1 | 1 | [6 empty] | 7334 | Высокий уровень доступа (HLS) | 00000000 |  | 48447521126059 (МИР - МИР МК-01А)¦Класс=Маршрут через МИР МК-01¦Приоритет=0¦Категория=Комбинированный¦Читать данные из УСПД=True |  | Некрасовский РЭС
fb36287c-512e-4b3f-a378-798287e5ec16 | Ярэнерго | Ярославский городской РЭС | Подстанция 220/110/35/10кВ Тверицкая | 220 кВ |  |  |  |  | 10 кВ | СШ-1 | Ф-11 ПС Тверицкая | Ячейка присоединения | КЛ 10кВ № 11 ПС Тверицкая | [5 empty] | ТП 1913 | СШ-1 | яч. К Низкой стороне Тверицкая 220 кВ РУ-10 кВ |  | СШ-1 | яч. 1 | Ячейка присоединения | ЛЭП-1 | Ярославская обл, г Ярославль, ул Брикетная, д 12 кв 2 |  | Приборы с поддержкой протокола СПОДЭС - МИР С-05 (СПОДЭС) | 48184921527421 | 11.01.2022 | 01.02.2022 | 11.01.2022 |  | 3 | 1 | 1 | [6 empty] | 7421 | Высокий уровень доступа (HLS) | 00000000 |  | 48447521126047 (МИР - МИР МК-01А)¦Класс=Маршрут через МИР МК-01¦Приоритет=0¦Категория=Комбинированный¦Читать данные из УСПД=True |  | Ярославский городской РЭС
4ea3c5c7-2902-49c4-9422-d05b0a85bd59 | Ярэнерго | Некрасовский РЭС | Подстанция 35/10кВ Моделово-2 | 35 кВ |  |  |  |  | 10 кВ | СШ-2 | Ф-10 Д. Городище | Ячейка присоединения | ВЛ 10кВ № 10 ПС Моделово-2 | [5 empty] | ТП 302 | СШ-1 | ПС Моделово-2 Ф-10 |  | СШ-1 | яч. 1 | Ячейка присоединения | ЛЭП-1 | Ярославская обл, Некрасовский р-н, село Диево-Городище, д Ст. учет №11041216118 |  | Приборы с поддержкой протокола СПОДЭС - МИР С-04 (СПОДЭС) | 48202422028104 | 11.01.2022 | 27.01.2022 | 11.01.2022 |  | 3 | 1 | 1 | [6 empty] | 8104 | Высокий уровень доступа (HLS) | 00000000 |  | 48447521126042 (МИР - МИР МК-01А)¦Класс=Маршрут через МИР МК-01¦Приоритет=0¦Категория=Комбинированный¦Читать данные из УСПД=True |  | Некрасовский РЭС
1c1e7dca-bf9e-47c4-afa5-148257b0a9a6 | Ярэнерго | Ярославский городской РЭС | Подстанция 220/110/35/10кВ Тверицкая | 220 кВ |  |  |  |  | 10 кВ | СШ-1 | Ф-11 ПС Тверицкая | Ячейка присоединения | КЛ 10кВ № 11 ПС Тверицкая | [5 empty] | ТП 1913 | СШ-1 | яч. К Низкой стороне Тверицкая 220 кВ РУ-10 кВ |  | СШ-1 | яч. 1 | Ячейка присоединения | ЛЭП-1 | Ярославская обл, г Ярославль, ул 2-я Яковлевская, д 9 |  | Приборы с поддержкой протокола СПОДЭС - МИР С-04 (СПОДЭС) | 48202422027047 | 11.01.2022 | 29.01.2022 | 11.01.2022 |  | 3 | 1 | 1 | [6 empty] | 7047 | Высокий уровень доступа (HLS) | 00000000 |  | 48447521126047 (МИР - МИР МК-01А)¦Класс=Маршрут через МИР МК-01¦Приоритет=0¦Категория=Комбинированный¦Читать данные из УСПД=True |  | Ярославский городской РЭС
44ed8734-76c7-43f5-8477-67e5ebc5978a | Ярэнерго | Некрасовский РЭС | Подстанция 35/10кВ Моделово-2 | 35 кВ |  |  |  |  | 10 кВ | СШ-2 | Ф-10 Д. Городище | Ячейка присоединения | ВЛ 10кВ № 10 ПС Моделово-2 | [5 empty] | ТП 570 | СШ-1 | ПС Моделово-2 Ф-10 |  | СШ-1 | яч. 1 | Ячейка присоединения | ВЛ 0,4кВ №1 ТП 570 | Ярославская обл, Некрасовский р-н, село Диево-Городище, ул Никольская, д Опора 2 |  | Приборы с поддержкой протокола СПОДЭС - МИР С-04 (СПОДЭС) | 48202422028073 | 11.01.2022 | 31.01.2022 | 11.01.2022 |  | 3 | 1 | 1 | [6 empty] | 8073 | Высокий уровень доступа (HLS) | 00000000 |  | 48447521126059 (МИР - МИР МК-01А)¦Класс=Маршрут через МИР МК-01¦Приоритет=0¦Категория=Комбинированный¦Читать данные из УСПД=True |  | Некрасовский РЭС
56012a82-af94-4fe4-89c6-d85b09cea8e4 | Ярэнерго | Некрасовский РЭС | Подстанция 35/10кВ Моделово-2 | 35 кВ |  |  |  |  | 10 кВ | СШ-2 | Ф-10 Д. Городище | Ячейка присоединения | ВЛ 10кВ № 10 ПС Моделово-2 | [5 empty] | ТП 302 | СШ-1 | ПС Моделово-2 Ф-10 |  | СШ-1 | яч. 1 | Ячейка присоединения | ЛЭП-1 | Ярославская обл, Некрасовский р-н, село Диево-Городище, д Ст. учет №1104182061 |  | Приборы с поддержкой протокола СПОДЭС - МИР С-04 (СПОДЭС) | 48202422028122 | 11.01.2022 | 27.01.2022 | 11.01.2022 |  | 3 | 1 | 1 | [6 empty] | 8122 | Высокий уровень доступа (HLS) | 00000000 |  | 48447521126042 (МИР - МИР МК-01А)¦Класс=Маршрут через МИР МК-01¦Приоритет=0¦Категория=Комбинированный¦Читать данные из УСПД=True |  | Некрасовский РЭС
dccd7be8-90f7-4ec3-b2e2-3e393667833f | Ярэнерго | Некрасовский РЭС | Подстанция 35/10кВ Моделово-2 | 35 кВ |  |  |  |  | 10 кВ | СШ-2 | Ф-10 Д. Городище | Ячейка присоединения | ВЛ 10кВ № 10 ПС Моделово-2 | [5 empty] | ТП 273 (Новленская) | СШ-1 | ПС Моделово-2 Ф-10 |  | СШ-1 | ввод Т1 | Ячейка нижней обмотки силового трансформатора |  |  |  | Приборы с поддержкой протокола СПОДЭС - МИР С-07 (СПОДЭС) | 47971121504381 | 11.01.2022 | 25.01.2022 | 11.01.2022 |  | 3 | 20 | 1 | [6 empty] | 4381 | Высокий уровень доступа (HLS) | 00000000 |  | 48447521126058 (МИР - МИР МК-01А)¦Класс=Маршрут через МИР МК-01¦Приоритет=0¦Категория=Комбинированный¦Читать данные из УСПД=True |  | Некрасовский РЭС
6d456c3d-e005-4cc7-bda5-128796d02891 | Ярэнерго | Некрасовский РЭС | Подстанция 35/10кВ Моделово-2 | 35 кВ |  |  |  |  | 10 кВ | СШ-2 | Ф-10 Д. Городище | Ячейка присоединения | ВЛ 10кВ № 10 ПС Моделово-2 | [5 empty] | ТП 570 | СШ-1 | ПС Моделово-2 Ф-10 |  | СШ-1 | яч. 1 | Ячейка присоединения | ВЛ 0,4кВ №1 ТП 570 | Ярославская обл, Некрасовский р-н, село Диево-Городище, ул Никольская, д Опора 6 |  | Приборы с поддержкой протокола СПОДЭС - МИР С-04 (СПОДЭС) | 48202422017059 | 11.01.2022 | 31.01.2022 | 11.01.2022 |  | 3 | 1 | 1 | [6 empty] | 7059 | Высокий уровень доступа (HLS) | 00000000 |  | 48447521126059 (МИР - МИР МК-01А)¦Класс=Маршрут через МИР МК-01¦Приоритет=0¦Категория=Комбинированный¦Читать данные из УСПД=True |  | Некрасовский РЭС
9930461e-1037-437e-8daf-618fb7d4335e | Ярэнерго | Некрасовский РЭС | Подстанция 35/10кВ Моделово-2 | 35 кВ |  |  |  |  | 10 кВ | СШ-2 | Ф-10 Д. Городище | Ячейка присоединения | ВЛ 10кВ № 10 ПС Моделово-2 | [5 empty] | ТП 273 (Новленская) | СШ-1 | ПС Моделово-2 Ф-10 |  | СШ-1 | яч. 1 | Ячейка присоединения | ЛЭП-1 | Ярославская обл, Некрасовский р-н, деревня Новая, д 15 |  | Приборы с поддержкой протокола СПОДЭС - МИР С-04 (СПОДЭС) | 48202422028059 | 11.01.2022 | 25.01.2022 | 11.01.2022 |  | 3 | 1 | 1 | [6 empty] | 8059 | Высокий уровень доступа (HLS) | 00000000 |  | 48447521126058 (МИР - МИР МК-01А)¦Класс=Маршрут через МИР МК-01¦Приоритет=0¦Категория=Комбинированный¦Читать данные из УСПД=True |  | Некрасовский РЭС
d3339723-dd9a-46d8-a808-3f142be921f9 | Ярэнерго | Некрасовский РЭС | Подстанция 35/10кВ Моделово-2 | 35 кВ |  |  |  |  | 10 кВ | СШ-2 | Ф-10 Д. Городище | Ячейка присоединения | ВЛ 10кВ № 10 ПС Моделово-2 | [5 empty] | ТП 302 | СШ-1 | ПС Моделово-2 Ф-10 |  | СШ-1 | яч. 1 | Ячейка присоединения | ЛЭП-1 | Ярославская обл, Некрасовский р-н, село Диево-Городище, д Ст. учет №1107120783 |  | Приборы с поддержкой протокола СПОДЭС - МИР С-04 (СПОДЭС) | 48202422027713 | 11.01.2022 | 27.01.2022 | 11.01.2022 |  | 3 | 1 | 1 | [6 empty] | 7713 | Высокий уровень доступа (HLS) | 00000000 |  | 48447521126042 (МИР - МИР МК-01А)¦Класс=Маршрут через МИР МК-01¦Приоритет=0¦Категория=Комбинированный¦Читать данные из УСПД=True |  | Некрасовский РЭС
fa26a098-9f4d-4281-963a-b6efa87220ad | Ярэнерго | Некрасовский РЭС | Подстанция 35/10кВ Моделово-2 | 35 кВ |  |  |  |  | 10 кВ | СШ-2 | Ф-10 Д. Городище | Ячейка присоединения | ВЛ 10кВ № 10 ПС Моделово-2 | [5 empty] | ТП 570 | СШ-1 | ПС Моделово-2 Ф-10 |  | СШ-1 | яч. 1 | Ячейка присоединения | ВЛ 0,4кВ №1 ТП 570 | Ярославская обл, Некрасовский р-н, село Диево-Городище, ул Никольская, д Ст. учет №18489650 |  | Приборы с поддержкой протокола СПОДЭС - МИР С-04 (СПОДЭС) | 48202420460492 | 01.01.2024 | 12.04.2024 | 01.01.2024 |  | 3 | 1 | 1 | [6 empty] | 492 | Высокий уровень доступа (HLS) | 00000000 |  | 48447521126059 (МИР - МИР МК-01А)¦Класс=Маршрут через МИР МК-01¦Приоритет=0¦Категория=Комбинированный¦Читать данные из УСПД=True |  | Корневая область видимости/Некрасовский РЭС/Ярославский РЭС/Ярославский городской РЭС/Рыбинский РЭС/Тутаевский РЭС/Большесельский РЭС/Мышкинский РЭС/Пошехонский РЭС/Некоузский РЭС/Брейтовский РЭС/Ростовский РЭС/Угличский РЭС/Переславский РЭС/Борисоглебский РЭС/Гаврилов-Ямский РЭС/Северо-Восточный РЭС
ab34b2cc-59dd-415a-9990-61e71a54a89e | Ярэнерго | Некрасовский РЭС | Подстанция 35/10кВ Моделово-2 | 35 кВ |  |  |  |  | 10 кВ | СШ-2 | Ф-10 Д. Городище | Ячейка присоединения | ВЛ 10кВ № 10 ПС Моделово-2 | [5 empty] | ТП 273 (Новленская) | СШ-1 | ПС Моделово-2 Ф-10 |  | СШ-1 | яч. 1 | Ячейка присоединения | ЛЭП-1 | Ярославская обл, Некрасовский р-н, деревня Новая, д 19 |  | Приборы с поддержкой протокола СПОДЭС - МИР С-04 (СПОДЭС) | 48202422028084 | 11.01.2022 | 25.01.2022 | 11.01.2022 |  | 3 | 1 | 1 | [6 empty] | 8084 | Высокий уровень доступа (HLS) | 00000000 |  | 48447521126058 (МИР - МИР МК-01А)¦Класс=Маршрут через МИР МК-01¦Приоритет=0¦Категория=Комбинированный¦Читать данные из УСПД=True |  | Некрасовский РЭС
6523b11b-f9fb-45e0-bc55-7a26619d93c5 | Ярэнерго | Некрасовский РЭС | Подстанция 35/10кВ Моделово-2 | 35 кВ |  |  |  |  | 10 кВ | СШ-2 | Ф-10 Д. Городище | Ячейка присоединения | ВЛ 10кВ № 10 ПС Моделово-2 | [5 empty] | ТП 273 (Новленская) | СШ-1 | ПС Моделово-2 Ф-10 |  | СШ-1 | яч. 1 | Ячейка присоединения | ЛЭП-1 | Ярославская обл, Некрасовский р-н, деревня Новая, д 20 |  | Приборы с поддержкой протокола СПОДЭС - МИР С-04 (СПОДЭС) | 48202421527679 | 11.01.2022 | 25.01.2022 | 11.01.2022 |  | 3 | 1 | 1 | [6 empty] | 7679 | Высокий уровень доступа (HLS) | 00000000 |  | 48447521126058 (МИР - МИР МК-01А)¦Класс=Маршрут через МИР МК-01¦Приоритет=0¦Категория=Комбинированный¦Читать данные из УСПД=True |  | Некрасовский РЭС
c94ba67d-55c2-4213-8f76-7fac1824eed1 | Ярэнерго | Некрасовский РЭС | Подстанция 35/10кВ Моделово-2 | 35 кВ |  |  |  |  | 10 кВ | СШ-2 | Ф-10 Д. Городище | Ячейка присоединения | ВЛ 10кВ № 10 ПС Моделово-2 | [5 empty] | ТП 302 | СШ-1 | ПС Моделово-2 Ф-10 |  | СШ-1 | яч. 1 | Ячейка присоединения | ЛЭП-1 | Ярославская обл, Некрасовский р-н, село Диево-Городище, д Ст. учет №1107121234 |  | Приборы с поддержкой протокола СПОДЭС - МИР С-04 (СПОДЭС) | 48202422028093 | 11.01.2022 | 27.01.2022 | 11.01.2022 |  | 3 | 1 | 1 | [6 empty] | 8093 | Высокий уровень доступа (HLS) | 00000000 |  | 48447521126042 (МИР - МИР МК-01А)¦Класс=Маршрут через МИР МК-01¦Приоритет=0¦Категория=Комбинированный¦Читать данные из УСПД=True |  | Некрасовский РЭС
c2f975e4-4138-46a9-aa0a-73b304d7c7b6 | Ярэнерго | Ярославский городской РЭС | Подстанция 220/110/35/10кВ Тверицкая | 220 кВ |  |  |  |  | 10 кВ | СШ-1 | Ф-11 ПС Тверицкая | Ячейка присоединения | КЛ 10кВ № 11 ПС Тверицкая | [5 empty] | ТП 1913 | СШ-1 | яч. К Низкой стороне Тверицкая 220 кВ РУ-10 кВ |  | СШ-1 | яч. 1 | Ячейка присоединения | ЛЭП-1 | Ярославская обл, г Ярославль, ул 2-я Яковлевская, д 9 |  | Приборы с поддержкой протокола СПОДЭС - МИР С-04 (СПОДЭС) | 48202421527340 | 11.01.2022 | 29.01.2022 | 11.01.2022 |  | 3 | 1 | 1 | [6 empty] | 7340 | Высокий уровень доступа (HLS) | 00000000 |  | 48447521126047 (МИР - МИР МК-01А)¦Класс=Маршрут через МИР МК-01¦Приоритет=0¦Категория=Комбинированный¦Читать данные из УСПД=True |  | Ярославский городской РЭС
30a79b48-6668-42c8-be54-3b997298ec82 | Ярэнерго | Некрасовский РЭС | Подстанция 35/10кВ Моделово-2 | 35 кВ |  |  |  |  | 10 кВ | СШ-2 | Ф-10 Д. Городище | Ячейка присоединения | ВЛ 10кВ № 10 ПС Моделово-2 | [5 empty] | ТП 570 | СШ-1 | ПС Моделово-2 Ф-10 |  | СШ-1 | яч. 1 | Ячейка присоединения | ВЛ 0,4кВ №1 ТП 570 | Ярославская обл, Некрасовский р-н, село Диево-Городище, ул Никольская, д Ст. учет №18708745 |  | Приборы с поддержкой протокола СПОДЭС - МИР С-04 (СПОДЭС) | 48202422017075 | 11.01.2022 | 31.01.2022 | 11.01.2022 |  | 3 | 1 | 1 | [6 empty] | 7075 | Высокий уровень доступа (HLS) | 00000000 |  | 48447521126059 (МИР - МИР МК-01А)¦Класс=Маршрут через МИР МК-01¦Приоритет=0¦Категория=Комбинированный¦Читать данные из УСПД=True |  | Некрасовский РЭС
7f0b6b5c-ed6b-4fa7-a8f7-cce928e40e30 | Ярэнерго | Некрасовский РЭС | Подстанция 35/10кВ Моделово-2 | 35 кВ |  |  |  |  | 10 кВ | СШ-2 | Ф-10 Д. Городище | Ячейка присоединения | ВЛ 10кВ № 10 ПС Моделово-2 | [5 empty] | ТП 273 (Новленская) | СШ-1 | ПС Моделово-2 Ф-10 |  | СШ-1 | яч. 1 | Ячейка присоединения | ЛЭП-1 | Ярославская обл, Некрасовский р-н, деревня Новая, д 6 |  | Приборы с поддержкой протокола СПОДЭС - МИР С-05 (СПОДЭС) | 48184921526345 | 11.01.2022 | 25.01.2022 | 11.01.2022 |  | 3 | 1 | 1 | [6 empty] | 6345 | Высокий уровень доступа (HLS) | 00000000 |  | 48447521126058 (МИР - МИР МК-01А)¦Класс=Маршрут через МИР МК-01¦Приоритет=0¦Категория=Комбинированный¦Читать данные из УСПД=True |  | Некрасовский РЭС
0caa8fbc-62ae-4103-b6a6-7dee192dc1da | Ярэнерго | Некрасовский РЭС | Подстанция 35/10кВ Моделово-2 | 35 кВ |  |  |  |  | 10 кВ | СШ-2 | Ф-10 Д. Городище | Ячейка присоединения | ВЛ 10кВ № 10 ПС Моделово-2 | [5 empty] | ТП 273 (Новленская) | СШ-1 | ПС Моделово-2 Ф-10 |  | СШ-1 | яч. 1 | Ячейка присоединения | ЛЭП-1 | Ярославская обл, Некрасовский р-н, деревня Новая, д 7 |  | Приборы с поддержкой протокола СПОДЭС - МИР С-05 (СПОДЭС) | 48184921526183 | 11.01.2022 | 25.01.2022 | 11.01.2022 |  | 3 | 1 | 1 | [6 empty] | 6183 | Высокий уровень доступа (HLS) | 00000000 |  | 48447521126058 (МИР - МИР МК-01А)¦Класс=Маршрут через МИР МК-01¦Приоритет=0¦Категория=Комбинированный¦Читать данные из УСПД=True |  | Некрасовский РЭС
e8c6c57f-f533-41dd-8b28-3ef73e6e64d5 | Ярэнерго | Некрасовский РЭС | Подстанция 35/10кВ Моделово-2 | 35 кВ |  |  |  |  | 10 кВ | СШ-2 | Ф-10 Д. Городище | Ячейка присоединения | ВЛ 10кВ № 10 ПС Моделово-2 | [5 empty] | ТП 570 | СШ-1 | ПС Моделово-2 Ф-10 |  | СШ-1 | яч. 1 | Ячейка присоединения | ВЛ 0,4кВ №1 ТП 570 | Ярославская обл, Некрасовский р-н, село Диево-Городище, ул Никольская, д Ст. учет №42286998 |  | Приборы с поддержкой протокола СПОДЭС - МИР С-04 (СПОДЭС) | 48202422016756 | 11.01.2022 | 31.01.2022 | 11.01.2022 |  | 3 | 1 | 1 | [6 empty] | 6756 | Высокий уровень доступа (HLS) | 00000000 |  | 48447521126059 (МИР - МИР МК-01А)¦Класс=Маршрут через МИР МК-01¦Приоритет=0¦Категория=Комбинированный¦Читать данные из УСПД=True |  | Некрасовский РЭС
845ce199-66f0-4e09-bffe-a7dcb68e5a9a | Ярэнерго | Некрасовский РЭС | Подстанция 35/10кВ Моделово-2 | 35 кВ |  |  |  |  | 10 кВ | СШ-2 | Ф-10 Д. Городище | Ячейка присоединения | ВЛ 10кВ № 10 ПС Моделово-2 | [5 empty] | ТП 302 | СШ-1 | ПС Моделово-2 Ф-10 |  | СШ-1 | яч. 1 | Ячейка присоединения | ЛЭП-1 | Ярославская обл, Некрасовский р-н, село Диево-Городище, д Ст. учет №1108120185 |  | Приборы с поддержкой протокола СПОДЭС - МИР С-04 (СПОДЭС) | 48202422028087 | 11.01.2022 | 27.01.2022 | 11.01.2022 |  | 3 | 1 | 1 | [6 empty] | 8087 | Высокий уровень доступа (HLS) | 00000000 |  | 48447521126042 (МИР - МИР МК-01А)¦Класс=Маршрут через МИР МК-01¦Приоритет=0¦Категория=Комбинированный¦Читать данные из УСПД=True |  | Некрасовский РЭС
b079a080-46d1-4ef5-8649-e24d3175b39d | Ярэнерго | Некрасовский РЭС | Подстанция 35/10кВ Моделово-2 | 35 кВ |  |  |  |  | 10 кВ | СШ-2 | Ф-10 Д. Городище | Ячейка присоединения | ВЛ 10кВ № 10 ПС Моделово-2 | [5 empty] | ТП 273 (Новленская) | СШ-1 | ПС Моделово-2 Ф-10 |  | СШ-1 | яч. 1 | Ячейка присоединения | ЛЭП-1 | Ярославская обл, Некрасовский р-н, деревня Новая, д 8 |  | Приборы с поддержкой протокола СПОДЭС - МИР С-05 (СПОДЭС) | 48184921525968 | 11.01.2022 | 25.01.2022 | 11.01.2022 |  | 3 | 1 | 1 | [6 empty] | 5968 | Высокий уровень доступа (HLS) | 00000000 |  | 48447521126058 (МИР - МИР МК-01А)¦Класс=Маршрут через МИР МК-01¦Приоритет=0¦Категория=Комбинированный¦Читать данные из УСПД=True |  | Некрасовский РЭС
3bebe096-707f-47bb-abb7-5d9a9623b02b | Ярэнерго | Некрасовский РЭС | Подстанция 35/10кВ Моделово-2 | 35 кВ |  |  |  |  | 10 кВ | СШ-2 | Ф-10 Д. Городище | Ячейка присоединения | ВЛ 10кВ № 10 ПС Моделово-2 | [5 empty] | ТП 286 (Д.Городище-1 МТФ) | СШ-1 | ПС Моделово-2 Ф-10 |  | СШ-1 | яч. 1 | Ячейка присоединения | ЛЭП-1 | Ярославская обл, Некрасовский р-н, село Диево-Городище, ул Пролетарская, д 066846 |  | Приборы с поддержкой протокола СПОДЭС - МИР С-04 (СПОДЭС) | 48202422016766 | 11.01.2022 | 01.02.2022 | 11.01.2022 |  | 3 | 1 | 1 | [6 empty] | 6766 | Высокий уровень доступа (HLS) | 00000000 |  | 48447521126043 (МИР - МИР МК-01А)¦Класс=Маршрут через МИР МК-01¦Приоритет=0¦Категория=Комбинированный¦Читать данные из УСПД=True |  | Некрасовский РЭС
1632fcdd-1878-4f6e-bb92-97b162fc78d9 | Ярэнерго | Некрасовский РЭС | Подстанция 35/10кВ Моделово-2 | 35 кВ |  |  |  |  | 10 кВ | СШ-2 | Ф-10 Д. Городище | Ячейка присоединения | ВЛ 10кВ № 10 ПС Моделово-2 | [5 empty] | ТП 302 | СШ-1 | ПС Моделово-2 Ф-10 |  | СШ-1 | яч. 1 | Ячейка присоединения | ЛЭП-1 | Ярославская обл, Некрасовский р-н, село Диево-Городище, д Ст. учет №1108120312 |  | Приборы с поддержкой протокола СПОДЭС - МИР С-04 (СПОДЭС) | 48202422027754 | 11.01.2022 | 27.01.2022 | 11.01.2022 |  | 3 | 1 | 1 | [6 empty] | 7754 | Высокий уровень доступа (HLS) | 00000000 |  | 48447521126042 (МИР - МИР МК-01А)¦Класс=Маршрут через МИР МК-01¦Приоритет=0¦Категория=Комбинированный¦Читать данные из УСПД=True |  | Некрасовский РЭС
e00d06ed-e3f7-41a6-8a93-f5d0e36c5aed | Ярэнерго | Некрасовский РЭС | Подстанция 35/10кВ Моделово-2 | 35 кВ |  |  |  |  | 10 кВ | СШ-2 | Ф-10 Д. Городище | Ячейка присоединения | ВЛ 10кВ № 10 ПС Моделово-2 | [5 empty] | ТП 289 (Пшеничников) (потр.) | СШ-1 | ПС Моделово-2 Ф-10 |  | СШ-1 | Ввод Т1 | Ячейка нижней обмотки силового трансформатора |  |  |  | Приборы с поддержкой протокола СПОДЭС - МИР С-07 (СПОДЭС) | 48382721481486 | 11.01.2022 | 23.01.2022 | 11.01.2022 |  | 3 | 30 | 1 | [6 empty] | 1486 | Высокий уровень доступа (HLS) | 00000000 | Исходящее TCP-соединение¦IP-адрес или DNS-имя=10.227.8.89¦Порт=25510¦Приоритет=0¦Категория=Комбинированный |  |  | Некрасовский РЭС
4af5cfef-2163-4ea3-8c55-64cecd9ec708 | Ярэнерго | Некрасовский РЭС | Подстанция 35/10кВ Моделово-2 | 35 кВ |  |  |  |  | 10 кВ | СШ-2 | Ф-10 Д. Городище | Ячейка присоединения | ВЛ 10кВ № 10 ПС Моделово-2 | [5 empty] | ТП 286 (Д.Городище-1 МТФ) | СШ-1 | ПС Моделово-2 Ф-10 |  | СШ-1 | яч. 1 | Ячейка присоединения | ЛЭП-1 | Ярославская обл, Некрасовский р-н, село Диево-Городище, ул Пролетарская, д 10 |  | Приборы с поддержкой протокола СПОДЭС - МИР С-05 (СПОДЭС) | 48184921525797 | 11.01.2022 | 01.02.2022 | 11.01.2022 |  | 3 | 1 | 1 | [6 empty] | 5797 | Высокий уровень доступа (HLS) | 00000000 |  | 48447521126043 (МИР - МИР МК-01А)¦Класс=Маршрут через МИР МК-01¦Приоритет=0¦Категория=Комбинированный¦Читать данные из УСПД=True |  | Некрасовский РЭС
b5edc8f8-d4ee-4532-bd05-578038dc86be | Ярэнерго | Некрасовский РЭС | Подстанция 35/10кВ Моделово-2 | 35 кВ |  |  |  |  | 10 кВ | СШ-2 | Ф-10 Д. Городище | Ячейка присоединения | ВЛ 10кВ № 10 ПС Моделово-2 | [5 empty] | ТП 302 | СШ-1 | ПС Моделово-2 Ф-10 |  | СШ-1 | яч. 1 | Ячейка присоединения | ЛЭП-1 | Ярославская обл, Некрасовский р-н, село Диево-Городище, д Ст. учет №1108120319 |  | Приборы с поддержкой протокола СПОДЭС - МИР С-04 (СПОДЭС) | 48202421527666 | 11.01.2022 | 27.01.2022 | 11.01.2022 |  | 3 | 1 | 1 | [6 empty] | 7666 | Высокий уровень доступа (HLS) | 00000000 |  | 48447521126042 (МИР - МИР МК-01А)¦Класс=Маршрут через МИР МК-01¦Приоритет=0¦Категория=Комбинированный¦Читать данные из УСПД=True |  | Некрасовский РЭС
dc5a6ad3-2868-47b5-9b8c-1cd26892845f | Ярэнерго | Ярославский городской РЭС | Подстанция 220/110/35/10кВ Тверицкая | 220 кВ |  |  |  |  | 10 кВ | СШ-1 | Ф-11 ПС Тверицкая | Ячейка присоединения | КЛ 10кВ № 11 ПС Тверицкая | [5 empty] | ТП 1913 | СШ-1 | яч. К Низкой стороне Тверицкая 220 кВ РУ-10 кВ |  | СШ-1 | яч. 1 | Ячейка присоединения | ЛЭП-1 | Ярославская обл, г Ярославль, ул Брикетная, д 9 кв 1 |  | Приборы с поддержкой протокола СПОДЭС - МИР С-05 (СПОДЭС) | 48184921526304 | 11.01.2022 | 28.01.2022 | 11.01.2022 |  | 3 | 1 | 1 | [6 empty] | 6304 | Высокий уровень доступа (HLS) | 00000000 |  | 48447521126047 (МИР - МИР МК-01А)¦Класс=Маршрут через МИР МК-01¦Приоритет=0¦Категория=Комбинированный¦Читать данные из УСПД=True |  | Ярославский городской РЭС
40a762d3-6acb-49e0-8a80-50642819528c | Ярэнерго | Некрасовский РЭС | Подстанция 35/10кВ Моделово-2 | 35 кВ |  |  |  |  | 10 кВ | СШ-2 | Ф-10 Д. Городище | Ячейка присоединения | ВЛ 10кВ № 10 ПС Моделово-2 | [5 empty] | ТП 290 (Д.-Городище-6 Волга) (потр.) | СШ-1 | ПС Моделово-2 Ф-10 |  | СШ-1 | Ввод Т1 | Ячейка нижней обмотки силового трансформатора |  |  |  | Приборы с поддержкой протокола СПОДЭС - МИР С-04 (СПОДЭС) | 47934521524678 | 11.01.2022 | 23.01.2022 | 11.01.2022 |  | 3 | 1 | 1 | [6 empty] | 4678 | Высокий уровень доступа (HLS) | 00000000 | Исходящее TCP-соединение¦IP-адрес или DNS-имя=10.227.8.86¦Порт=25510¦Приоритет=0¦Категория=Комбинированный |  |  | Некрасовский РЭС
ddf91a88-7df5-42be-807b-a21b55a03d0e | Ярэнерго | Некрасовский РЭС | Подстанция 35/10кВ Моделово-2 | 35 кВ |  |  |  |  | 10 кВ | СШ-2 | Ф-10 Д. Городище | Ячейка присоединения | ВЛ 10кВ № 10 ПС Моделово-2 | [5 empty] | ТП 286 (Д.Городище-1 МТФ) | СШ-1 | ПС Моделово-2 Ф-10 |  | СШ-1 | яч. 1 | Ячейка присоединения | ЛЭП-1 | Ярославская обл, Некрасовский р-н, село Диево-Городище, ул Пролетарская, д 11 |  | Приборы с поддержкой протокола СПОДЭС - МИР С-04 (СПОДЭС) | 48202422016707 | 11.01.2022 | 01.02.2022 | 11.01.2022 |  | 3 | 1 | 1 | [6 empty] | 6707 | Высокий уровень доступа (HLS) | 00000000 |  | 48447521126043 (МИР - МИР МК-01А)¦Класс=Маршрут через МИР МК-01¦Приоритет=0¦Категория=Комбинированный¦Читать данные из УСПД=True |  | Некрасовский РЭС
6cc42341-1217-4dbd-8623-c959f564a457 | Ярэнерго | Некрасовский РЭС | Подстанция 35/10кВ Моделово-2 | 35 кВ |  |  |  |  | 10 кВ | СШ-2 | Ф-10 Д. Городище | Ячейка присоединения | ВЛ 10кВ № 10 ПС Моделово-2 | [5 empty] | ТП 302 | СШ-1 | ПС Моделово-2 Ф-10 |  | СШ-1 | яч. 1 | Ячейка присоединения | ЛЭП-1 | Ярославская обл, Некрасовский р-н, село Диево-Городище, ул Заречная, д Ст. учет №1108120329 |  | Приборы с поддержкой протокола СПОДЭС - МИР С-04 (СПОДЭС) | 48202422027857 | 11.01.2022 | 27.01.2022 | 11.01.2022 |  | 3 | 1 | 1 | [6 empty] | 7857 | Высокий уровень доступа (HLS) | 00000000 |  | 48447521126042 (МИР - МИР МК-01А)¦Класс=Маршрут через МИР МК-01¦Приоритет=0¦Категория=Комбинированный¦Читать данные из УСПД=True |  | Некрасовский РЭС | дифференцированный по двум зонам суток
c68855f0-d2ad-4964-b56a-9a1c219e3bca | Ярэнерго | Некрасовский РЭС | Подстанция 35/10кВ Моделово-2 | 35 кВ |  |  |  |  | 10 кВ | СШ-2 | Ф-10 Д. Городище | Ячейка присоединения | ВЛ 10кВ № 10 ПС Моделово-2 | [5 empty] | ТП 313 | СШ-1 | ПС Моделово-2 Ф-10 |  | СШ-1 | ввод Т1 | Ячейка нижней обмотки силового трансформатора |  |  |  | Приборы с поддержкой протокола СПОДЭС - МИР С-07 (СПОДЭС) | 47971121504397 | 11.01.2022 | 25.01.2022 | 11.01.2022 |  | 3 | 30 | 1 | [6 empty] | 4397 | Высокий уровень доступа (HLS) | 00000000 |  | 48447521126048 (МИР - МИР МК-01А)¦Класс=Маршрут через МИР МК-01¦Приоритет=0¦Категория=Комбинированный¦Читать данные из УСПД=True |  | Некрасовский РЭС
9e733359-22c8-48fb-8c32-cd3c0b38c8e1 | Ярэнерго | Некрасовский РЭС | Подстанция 35/10кВ Моделово-2 | 35 кВ |  |  |  |  | 10 кВ | СШ-2 | Ф-10 Д. Городище | Ячейка присоединения | ВЛ 10кВ № 10 ПС Моделово-2 | [5 empty] | ТП 286 (Д.Городище-1 МТФ) | СШ-1 | ПС Моделово-2 Ф-10 |  | СШ-1 | яч. 1 | Ячейка присоединения | ЛЭП-1 | Ярославская обл, Некрасовский р-н, село Диево-Городище, ул Пролетарская, д 12 |  | Приборы с поддержкой протокола СПОДЭС - МИР С-05 (СПОДЭС) | 48184921525998 | 11.01.2022 | 01.02.2022 | 11.01.2022 |  | 3 | 1 | 1 | [6 empty] | 5998 | Высокий уровень доступа (HLS) | 00000000 |  | 48447521126043 (МИР - МИР МК-01А)¦Класс=Маршрут через МИР МК-01¦Приоритет=0¦Категория=Комбинированный¦Читать данные из УСПД=True |  | Некрасовский РЭС
a47e29db-560b-472a-9a43-51e52c0d3867 | Ярэнерго | Некрасовский РЭС | Подстанция 35/10кВ Моделово-2 | 35 кВ |  |  |  |  | 10 кВ | СШ-2 | Ф-10 Д. Городище | Ячейка присоединения | ВЛ 10кВ № 10 ПС Моделово-2 | [5 empty] | ТП 302 | СШ-1 | ПС Моделово-2 Ф-10 |  | СШ-1 | яч. 1 | Ячейка присоединения | ЛЭП-1 | Ярославская обл, Некрасовский р-н, село Диево-Городище, ул Лесная, д Ст. учет №1108120348 |  | Приборы с поддержкой протокола СПОДЭС - МИР С-04 (СПОДЭС) | 48202421527681 | 11.01.2022 | 27.01.2022 | 11.01.2022 |  | 3 | 1 | 1 | [6 empty] | 7681 | Высокий уровень доступа (HLS) | 00000000 |  | 48447521126042 (МИР - МИР МК-01А)¦Класс=Маршрут через МИР МК-01¦Приоритет=0¦Категория=Комбинированный¦Читать данные из УСПД=True |  | Некрасовский РЭС
99821ebc-80fa-4a44-831c-210b906fec8d | Ярэнерго | Некрасовский РЭС | Подстанция 35/10кВ Моделово-2 | 35 кВ |  |  |  |  | 10 кВ | СШ-2 | Ф-10 Д. Городище | Ячейка присоединения | ВЛ 10кВ № 10 ПС Моделово-2 | [5 empty] | ТП 313 | СШ-1 | ПС Моделово-2 Ф-10 |  | СШ-1 | яч. 1 | Ячейка присоединения | ЛЭП-1 | Ярославская обл, Некрасовский р-н, деревня Щелканиха, д ДНП "Березовая роща" 2 |  | Приборы с поддержкой протокола СПОДЭС - МИР С-07 (СПОДЭС) | 47955121512918 | 11.01.2022 | 25.01.2022 | 11.01.2022 |  | 3 | 30 | 1 | [6 empty] | 2918 | Высокий уровень доступа (HLS) | 00000000 |  | 48447521126048 (МИР - МИР МК-01А)¦Класс=Маршрут через МИР МК-01¦Приоритет=0¦Категория=Комбинированный¦Читать данные из УСПД=True |  | Некрасовский РЭС
6de99933-211b-4293-8b31-99c95d470950 | Ярэнерго | Некрасовский РЭС | Подстанция 35/10кВ Моделово-2 | 35 кВ |  |  |  |  | 10 кВ | СШ-2 | Ф-10 Д. Городище | Ячейка присоединения | ВЛ 10кВ № 10 ПС Моделово-2 | [5 empty] | ТП 286 (Д.Городище-1 МТФ) | СШ-1 | ПС Моделово-2 Ф-10 |  | СШ-1 | яч. 1 | Ячейка присоединения | ЛЭП-1 | Ярославская обл, Некрасовский р-н, село Диево-Городище, ул Пролетарская, д 13 |  | Приборы с поддержкой протокола СПОДЭС - МИР С-05 (СПОДЭС) | 48184921526072 | 11.01.2022 | 01.02.2022 | 11.01.2022 |  | 3 | 1 | 1 | [6 empty] | 6072 | Высокий уровень доступа (HLS) | 00000000 |  | 48447521126043 (МИР - МИР МК-01А)¦Класс=Маршрут через МИР МК-01¦Приоритет=0¦Категория=Комбинированный¦Читать данные из УСПД=True |  | Некрасовский РЭС
da8d694e-cfd6-4f52-9717-5ca3e82e58a1 | Ярэнерго | Некрасовский РЭС | Подстанция 35/10кВ Моделово-2 | 35 кВ |  |  |  |  | 10 кВ | СШ-2 | Ф-10 Д. Городище | Ячейка присоединения | ВЛ 10кВ № 10 ПС Моделово-2 | [5 empty] | ТП 302 | СШ-1 | ПС Моделово-2 Ф-10 |  | СШ-1 | яч. 1 | Ячейка присоединения | ЛЭП-1 | Ярославская обл, Некрасовский р-н, село Диево-Городище, д Ст. учет №1108120526 |  | Приборы с поддержкой протокола СПОДЭС - МИР С-04 (СПОДЭС) | 48202422028098 | 11.01.2022 | 27.01.2022 | 11.01.2022 |  | 3 | 1 | 1 | [6 empty] | 8098 | Высокий уровень доступа (HLS) | 00000000 |  | 48447521126042 (МИР - МИР МК-01А)¦Класс=Маршрут через МИР МК-01¦Приоритет=0¦Категория=Комбинированный¦Читать данные из УСПД=True |  | Некрасовский РЭС
ac8f4c09-e6d8-49b5-89ab-737e6b461744 | Ярэнерго | Ярославский городской РЭС | Подстанция 220/110/35/10кВ Тверицкая | 220 кВ |  |  |  |  | 10 кВ | СШ-1 | Ф-11 ПС Тверицкая | Ячейка присоединения | КЛ 10кВ № 11 ПС Тверицкая | [5 empty] | ТП 1913 | СШ-1 | яч. К Низкой стороне Тверицкая 220 кВ РУ-10 кВ |  | СШ-1 | яч. 1 | Ячейка присоединения | ЛЭП-1 | Ярославская обл, г Ярославль, ул Брикетная, д 9 кв 2 |  | Приборы с поддержкой протокола СПОДЭС - МИР С-05 (СПОДЭС) | 48184921526310 | 11.01.2022 | 28.01.2022 | 11.01.2022 |  | 3 | 1 | 1 | [6 empty] | 6310 | Высокий уровень доступа (HLS) | 00000000 |  | 48447521126047 (МИР - МИР МК-01А)¦Класс=Маршрут через МИР МК-01¦Приоритет=0¦Категория=Комбинированный¦Читать данные из УСПД=True |  | Ярославский городской РЭС
ef8c38b5-b114-4963-ad14-456838cc243d | Ярэнерго | Некрасовский РЭС | Подстанция 35/10кВ Моделово-2 | 35 кВ |  |  |  |  | 10 кВ | СШ-2 | Ф-10 Д. Городище | Ячейка присоединения | ВЛ 10кВ № 10 ПС Моделово-2 | [5 empty] | ТП 316 (Курдин) | СШ-1 | ПС Моделово-2 Ф-10 |  | СШ-1 | яч. 1 | Ячейка присоединения | ЛЭП-1 | Ярославская обл, Некрасовский р-н, деревня Нагорново, д Ст. учет №4376473 |  | Приборы с поддержкой протокола СПОДЭС - МИР С-04 (СПОДЭС) | 48202421527373 | 11.01.2022 | 22.01.2022 | 11.01.2022 |  | 3 | 1 | 1 | [6 empty] | 7373 | Высокий уровень доступа (HLS) | 00000000 |  | 48447521126053 (МИР - МИР МК-01А)¦Класс=Маршрут через МИР МК-01¦Приоритет=0¦Категория=Комбинированный¦Читать данные из УСПД=True |  | Некрасовский РЭС
c6a29471-6674-463c-bd06-32de8c3b6810 | Ярэнерго | Некрасовский РЭС | Подстанция 35/10кВ Моделово-2 | 35 кВ |  |  |  |  | 10 кВ | СШ-2 | Ф-10 Д. Городище | Ячейка присоединения | ВЛ 10кВ № 10 ПС Моделово-2 | [5 empty] | ТП 286 (Д.Городище-1 МТФ) | СШ-1 | ПС Моделово-2 Ф-10 |  | СШ-1 | яч. 1 | Ячейка присоединения | ЛЭП-1 | Ярославская обл, Некрасовский р-н, село Диево-Городище, ул Пролетарская, д 14 |  | Приборы с поддержкой протокола СПОДЭС - МИР С-05 (СПОДЭС) | 48184922027198 | 11.01.2022 | 01.02.2022 | 11.01.2022 |  | 3 | 1 | 1 | [6 empty] | 7198 | Высокий уровень доступа (HLS) | 00000000 |  | 48447521126043 (МИР - МИР МК-01А)¦Класс=Маршрут через МИР МК-01¦Приоритет=0¦Категория=Комбинированный¦Читать данные из УСПД=True |  | Некрасовский РЭС
10e80d24-3ea8-4693-bc08-0a06f2ec7644 | Ярэнерго | Некрасовский РЭС | Подстанция 35/10кВ Моделово-2 | 35 кВ |  |  |  |  | 10 кВ | СШ-2 | Ф-10 Д. Городище | Ячейка присоединения | ВЛ 10кВ № 10 ПС Моделово-2 | [5 empty] | ТП 302 | СШ-1 | ПС Моделово-2 Ф-10 |  | СШ-1 | яч. 1 | Ячейка присоединения | ЛЭП-1 | Ярославская обл, Некрасовский р-н, село Диево-Городище, д Ст. учет №1108120765 |  | Приборы с поддержкой протокола СПОДЭС - МИР С-04 (СПОДЭС) | 48202422028091 | 11.01.2022 | 27.01.2022 | 11.01.2022 |  | 3 | 1 | 1 | [6 empty] | 8091 | Высокий уровень доступа (HLS) | 00000000 |  | 48447521126042 (МИР - МИР МК-01А)¦Класс=Маршрут через МИР МК-01¦Приоритет=0¦Категория=Комбинированный¦Читать данные из УСПД=True |  | Некрасовский РЭС
2ea5c210-e765-4b12-b979-ced1b6b898aa | Ярэнерго | Некрасовский РЭС | Подстанция 35/10кВ Моделово-2 | 35 кВ |  |  |  |  | 10 кВ | СШ-2 | Ф-10 Д. Городище | Ячейка присоединения | ВЛ 10кВ № 10 ПС Моделово-2 | [5 empty] | ТП 317 (Нагорново) | СШ-1 | ПС Моделово-2 Ф-10 |  | СШ-1 | ввод Т1 | Ячейка нижней обмотки силового трансформатора |  |  |  | Приборы с поддержкой протокола СПОДЭС - МИР С-07 (СПОДЭС) | 47971121504396 | 11.01.2022 | 24.01.2022 | 11.01.2022 |  | 3 | 30 | 1 | [6 empty] | 4396 | Высокий уровень доступа (HLS) | 00000000 |  | 48447521126057 (МИР - МИР МК-01А)¦Класс=Маршрут через МИР МК-01¦Приоритет=0¦Категория=Комбинированный¦Читать данные из УСПД=True |  | Некрасовский РЭС
94104355-8ecc-4345-b1c6-34e5ba535b39 | Ярэнерго | Некрасовский РЭС | Подстанция 35/10кВ Моделово-2 | 35 кВ |  |  |  |  | 10 кВ | СШ-2 | Ф-10 Д. Городище | Ячейка присоединения | ВЛ 10кВ № 10 ПС Моделово-2 | [5 empty] | ТП 317 (Нагорново) | СШ-1 | ПС Моделово-2 Ф-10 |  | СШ-1 | яч. 1 | Ячейка присоединения | ВЛ 0,4кВ №1 ТП 317 (Нагорново) | Ярославская обл, Некрасовский р-н, деревня Нагорново, д 10 |  | Приборы с поддержкой протокола СПОДЭС - МИР С-05 (СПОДЭС) | 48184921526135 | 11.01.2022 | 24.01.2022 | 11.01.2022 |  | 3 | 1 | 1 | [6 empty] | 6135 | Высокий уровень доступа (HLS) | 00000000 |  | 48447521126057 (МИР - МИР МК-01А)¦Класс=Маршрут через МИР МК-01¦Приоритет=0¦Категория=Комбинированный¦Читать данные из УСПД=True |  | Некрасовский РЭС
bdb2e599-e508-4291-89b1-2392deb628dd | Ярэнерго | Некрасовский РЭС | Подстанция 35/10кВ Моделово-2 | 35 кВ |  |  |  |  | 10 кВ | СШ-2 | Ф-10 Д. Городище | Ячейка присоединения | ВЛ 10кВ № 10 ПС Моделово-2 | [5 empty] | ТП 286 (Д.Городище-1 МТФ) | СШ-1 | ПС Моделово-2 Ф-10 |  | СШ-1 | яч. 1 | Ячейка присоединения | ЛЭП-1 | Ярославская обл, Некрасовский р-н, село Диево-Городище, ул Пролетарская, д 15 кв 1 |  | Приборы с поддержкой протокола СПОДЭС - МИР С-04 (СПОДЭС) | 48202422017291 | 11.01.2022 | 01.02.2022 | 11.01.2022 |  | 3 | 1 | 1 | [6 empty] | 7291 | Высокий уровень доступа (HLS) | 00000000 |  | 48447521126043 (МИР - МИР МК-01А)¦Класс=Маршрут через МИР МК-01¦Приоритет=0¦Категория=Комбинированный¦Читать данные из УСПД=True |  | Некрасовский РЭС
e0473c21-518d-4fe6-bd01-cc3ee5c89a49 | Ярэнерго | Некрасовский РЭС | Подстанция 35/10кВ Моделово-2 | 35 кВ |  |  |  |  | 10 кВ | СШ-2 | Ф-10 Д. Городище | Ячейка присоединения | ВЛ 10кВ № 10 ПС Моделово-2 | [5 empty] | ТП 302 | СШ-1 | ПС Моделово-2 Ф-10 |  | СШ-1 | яч. 1 | Ячейка присоединения | ЛЭП-1 | Ярославская обл, Некрасовский р-н, село Диево-Городище, д Ст. учет №1108120891 |  | Приборы с поддержкой протокола СПОДЭС - МИР С-04 (СПОДЭС) | 48202422028110 | 11.01.2022 | 27.01.2022 | 11.01.2022 |  | 3 | 1 | 1 | [6 empty] | 8110 | Высокий уровень доступа (HLS) | 00000000 |  | 48447521126042 (МИР - МИР МК-01А)¦Класс=Маршрут через МИР МК-01¦Приоритет=0¦Категория=Комбинированный¦Читать данные из УСПД=True |  | Некрасовский РЭС
9fa8dd4d-f6ba-4a44-b173-b2a85b3a43f3 | Ярэнерго | Некрасовский РЭС | Подстанция 35/10кВ Моделово-2 | 35 кВ |  |  |  |  | 10 кВ | СШ-2 | Ф-10 Д. Городище | Ячейка присоединения | ВЛ 10кВ № 10 ПС Моделово-2 | [5 empty] | ТП 317 (Нагорново) | СШ-1 | ПС Моделово-2 Ф-10 |  | СШ-1 | яч. 1 | Ячейка присоединения | ВЛ 0,4кВ №1 ТП 317 (Нагорново) | Ярославская обл, Некрасовский р-н, деревня Нагорново, д 12 |  | Приборы с поддержкой протокола СПОДЭС - МИР С-05 (СПОДЭС) | 48184921526455 | 11.01.2022 | 24.01.2022 | 11.01.2022 |  | 3 | 1 | 1 | [6 empty] | 6455 | Высокий уровень доступа (HLS) | 00000000 |  | 48447521126057 (МИР - МИР МК-01А)¦Класс=Маршрут через МИР МК-01¦Приоритет=0¦Категория=Комбинированный¦Читать данные из УСПД=True |  | Некрасовский РЭС
571ad74e-3ba7-4f6e-8883-d10644927b01 | Ярэнерго | Некрасовский РЭС | Подстанция 35/10кВ Моделово-2 | 35 кВ |  |  |  |  | 10 кВ | СШ-2 | Ф-10 Д. Городище | Ячейка присоединения | ВЛ 10кВ № 10 ПС Моделово-2 | [5 empty] | ТП 286 (Д.Городище-1 МТФ) | СШ-1 | ПС Моделово-2 Ф-10 |  | СШ-1 | яч. 1 | Ячейка присоединения | ЛЭП-1 | Ярославская обл, Некрасовский р-н, село Диево-Городище, ул Пролетарская, д 15 кв 2 |  | Приборы с поддержкой протокола СПОДЭС - МИР С-04 (СПОДЭС) | 48202422016755 | 11.01.2022 | 01.02.2022 | 11.01.2022 |  | 3 | 1 | 1 | [6 empty] | 6755 | Высокий уровень доступа (HLS) | 00000000 |  | 48447521126043 (МИР - МИР МК-01А)¦Класс=Маршрут через МИР МК-01¦Приоритет=0¦Категория=Комбинированный¦Читать данные из УСПД=True |  | Некрасовский РЭС
c087dde5-0afc-4fd0-80a9-260975282ac5 | Ярэнерго | Некрасовский РЭС | Подстанция 35/10кВ Моделово-2 | 35 кВ |  |  |  |  | 10 кВ | СШ-2 | Ф-10 Д. Городище | Ячейка присоединения | ВЛ 10кВ № 10 ПС Моделово-2 | [5 empty] | ТП 317 (Нагорново) | СШ-1 | ПС Моделово-2 Ф-10 |  | СШ-1 | яч. 1 | Ячейка присоединения | ВЛ 0,4кВ №1 ТП 317 (Нагорново) | Ярославская обл, Некрасовский р-н, деревня Нагорново, д 3 |  | Приборы с поддержкой протокола СПОДЭС - МИР С-05 (СПОДЭС) | 48184921525958 | 11.01.2022 | 24.01.2022 | 11.01.2022 |  | 3 | 1 | 1 | [6 empty] | 5958 | Высокий уровень доступа (HLS) | 00000000 |  | 48447521126057 (МИР - МИР МК-01А)¦Класс=Маршрут через МИР МК-01¦Приоритет=0¦Категория=Комбинированный¦Читать данные из УСПД=True |  | Некрасовский РЭС
93fe8371-8b0b-4f54-b6db-a1181565d03f | Ярэнерго | Ярославский городской РЭС | Подстанция 220/110/35/10кВ Тверицкая | 220 кВ |  |  |  |  | 10 кВ | СШ-1 | Ф-11 ПС Тверицкая | Ячейка присоединения | КЛ 10кВ № 11 ПС Тверицкая | [5 empty] | ТП 1913 | СШ-1 | яч. К Низкой стороне Тверицкая 220 кВ РУ-10 кВ |  | СШ-1 | яч. 1 | Ячейка присоединения | ЛЭП-1 | Ярославская обл, г Ярославль, ул 1-я Яковлевская, д Автосервис |  | Приборы с поддержкой протокола СПОДЭС - МИР С-04 (СПОДЭС) | 48202420460441 | 01.01.2024 | 16.04.2024 | 01.01.2024 |  | 3 | 1 | 1 | [6 empty] | 441 | Высокий уровень доступа (HLS) | 00000000 |  | 48447521126047 (МИР - МИР МК-01А)¦Класс=Маршрут через МИР МК-01¦Приоритет=0¦Категория=Комбинированный¦Читать данные из УСПД=True |  | Ярославский городской РЭС
9bf16da9-c2bd-471c-91b0-3581f20017ab | Ярэнерго | Некрасовский РЭС | Подстанция 35/10кВ Моделово-2 | 35 кВ |  |  |  |  | 10 кВ | СШ-2 | Ф-10 Д. Городище | Ячейка присоединения | ВЛ 10кВ № 10 ПС Моделово-2 | [5 empty] | ТП 302 | СШ-1 | ПС Моделово-2 Ф-10 |  | СШ-1 | яч. 1 | Ячейка присоединения | ЛЭП-1 | Ярославская обл, Некрасовский р-н, село Диево-Городище, д Ст. учет №1108120902 |  | Приборы с поддержкой протокола СПОДЭС - МИР С-04 (СПОДЭС) | 48202421527675 | 11.01.2022 | 27.01.2022 | 11.01.2022 |  | 3 | 1 | 1 | [6 empty] | 7675 | Высокий уровень доступа (HLS) | 00000000 |  | 48447521126042 (МИР - МИР МК-01А)¦Класс=Маршрут через МИР МК-01¦Приоритет=0¦Категория=Комбинированный¦Читать данные из УСПД=True |  | Некрасовский РЭС
0c2e4f71-b187-4f0a-90c1-bf4078d5a4b7 | Ярэнерго | Некрасовский РЭС | Подстанция 35/10кВ Моделово-2 | 35 кВ |  |  |  |  | 10 кВ | СШ-2 | Ф-10 Д. Городище | Ячейка присоединения | ВЛ 10кВ № 10 ПС Моделово-2 | [5 empty] | ТП 317 (Нагорново) | СШ-1 | ПС Моделово-2 Ф-10 |  | СШ-1 | яч. 1 | Ячейка присоединения | ВЛ 0,4кВ №1 ТП 317 (Нагорново) | Ярославская обл, Некрасовский р-н, деревня Нагорново, д 5 |  | Приборы с поддержкой протокола СПОДЭС - МИР С-05 (СПОДЭС) | 48184921525906 | 11.01.2022 | 24.01.2022 | 11.01.2022 |  | 3 | 1 | 1 | [6 empty] | 5906 | Высокий уровень доступа (HLS) | 00000000 |  | 48447521126057 (МИР - МИР МК-01А)¦Класс=Маршрут через МИР МК-01¦Приоритет=0¦Категория=Комбинированный¦Читать данные из УСПД=True |  | Некрасовский РЭС
f1b06ebb-b3a5-4dc1-9b07-37cd140e21a5 | Ярэнерго | Некрасовский РЭС | Подстанция 35/10кВ Моделово-2 | 35 кВ |  |  |  |  | 10 кВ | СШ-2 | Ф-10 Д. Городище | Ячейка присоединения | ВЛ 10кВ № 10 ПС Моделово-2 | [5 empty] | ТП 286 (Д.Городище-1 МТФ) | СШ-1 | ПС Моделово-2 Ф-10 |  | СШ-1 | яч. 1 | Ячейка присоединения | ЛЭП-1 | Ярославская обл, Некрасовский р-н, село Диево-Городище, ул Пролетарская, д 16 |  | Приборы с поддержкой протокола СПОДЭС - МИР С-05 (СПОДЭС) | 48184922027929 | 11.01.2022 | 01.02.2022 | 11.01.2022 |  | 3 | 1 | 1 | [6 empty] | 7929 | Высокий уровень доступа (HLS) | 00000000 |  | 48447521126043 (МИР - МИР МК-01А)¦Класс=Маршрут через МИР МК-01¦Приоритет=0¦Категория=Комбинированный¦Читать данные из УСПД=True |  | Некрасовский РЭС
9dbf077e-13b3-4203-ac59-2458ad82dfbb | Ярэнерго | Некрасовский РЭС | Подстанция 35/10кВ Моделово-2 | 35 кВ |  |  |  |  | 10 кВ | СШ-2 | Ф-10 Д. Городище | Ячейка присоединения | ВЛ 10кВ № 10 ПС Моделово-2 | [5 empty] | ТП 317 (Нагорново) | СШ-1 | ПС Моделово-2 Ф-10 |  | СШ-1 | яч. 1 | Ячейка присоединения | ВЛ 0,4кВ №1 ТП 317 (Нагорново) | Ярославская обл, Некрасовский р-н, деревня Нагорново, д 7 |  | Приборы с поддержкой протокола СПОДЭС - МИР С-04 (СПОДЭС) | 48202421527659 | 11.01.2022 | 24.01.2022 | 11.01.2022 |  | 3 | 1 | 1 | [6 empty] | 7659 | Высокий уровень доступа (HLS) | 00000000 |  | 48447521126057 (МИР - МИР МК-01А)¦Класс=Маршрут через МИР МК-01¦Приоритет=0¦Категория=Комбинированный¦Читать данные из УСПД=True |  | Некрасовский РЭС
8a515556-cd7a-4935-a379-e1344d2a4f64 | Ярэнерго | Некрасовский РЭС | Подстанция 35/10кВ Моделово-2 | 35 кВ |  |  |  |  | 10 кВ | СШ-2 | Ф-10 Д. Городище | Ячейка присоединения | ВЛ 10кВ № 10 ПС Моделово-2 | [5 empty] | ТП 302 | СШ-1 | ПС Моделово-2 Ф-10 |  | СШ-1 | яч. 1 | Ячейка присоединения | ЛЭП-1 | Ярославская обл, Некрасовский р-н, село Диево-Городище, д Ст. учет №1108120905 |  | Приборы с поддержкой протокола СПОДЭС - МИР С-04 (СПОДЭС) | 48202422027718 | 11.01.2022 | 27.01.2022 | 11.01.2022 |  | 3 | 1 | 1 | [6 empty] | 7718 | Высокий уровень доступа (HLS) | 00000000 |  | 48447521126042 (МИР - МИР МК-01А)¦Класс=Маршрут через МИР МК-01¦Приоритет=0¦Категория=Комбинированный¦Читать данные из УСПД=True |  | Некрасовский РЭС
a2b1815b-4ac2-4330-b4f1-ca97cadbfce3 | Ярэнерго | Некрасовский РЭС | Подстанция 35/10кВ Моделово-2 | 35 кВ |  |  |  |  | 10 кВ | СШ-2 | Ф-10 Д. Городище | Ячейка присоединения | ВЛ 10кВ № 10 ПС Моделово-2 | [5 empty] | ТП 317 (Нагорново) | СШ-1 | ПС Моделово-2 Ф-10 |  | СШ-1 | яч. 1 | Ячейка присоединения | ВЛ 0,4кВ №1 ТП 317 (Нагорново) | Ярославская обл, Некрасовский р-н, деревня Нагорново, д 8 |  | Приборы с поддержкой протокола СПОДЭС - МИР С-05 (СПОДЭС) | 48184921525904 | 11.01.2022 | 24.01.2022 | 11.01.2022 |  | 3 | 1 | 1 | [6 empty] | 5904 | Высокий уровень доступа (HLS) | 00000000 |  | 48447521126057 (МИР - МИР МК-01А)¦Класс=Маршрут через МИР МК-01¦Приоритет=0¦Категория=Комбинированный¦Читать данные из УСПД=True |  | Некрасовский РЭС
6528abb6-e429-4170-a126-d22f686ae89f | Ярэнерго | Некрасовский РЭС | Подстанция 35/10кВ Моделово-2 | 35 кВ |  |  |  |  | 10 кВ | СШ-2 | Ф-10 Д. Городище | Ячейка присоединения | ВЛ 10кВ № 10 ПС Моделово-2 | [5 empty] | ТП 286 (Д.Городище-1 МТФ) | СШ-1 | ПС Моделово-2 Ф-10 |  | СШ-1 | яч. 1 | Ячейка присоединения | ЛЭП-1 | Ярославская обл, Некрасовский р-н, село Диево-Городище, ул Пролетарская, д 17 |  | Приборы с поддержкой протокола СПОДЭС - МИР С-05 (СПОДЭС) | 48184922027189 | 11.01.2022 | 01.02.2022 | 11.01.2022 |  | 3 | 1 | 1 | [6 empty] | 7189 | Высокий уровень доступа (HLS) | 00000000 |  | 48447521126043 (МИР - МИР МК-01А)¦Класс=Маршрут через МИР МК-01¦Приоритет=0¦Категория=Комбинированный¦Читать данные из УСПД=True |  | Некрасовский РЭС
da7bdcaa-70bc-4979-b137-a04245858da6 | Ярэнерго | Некрасовский РЭС | Подстанция 35/10кВ Моделово-2 | 35 кВ |  |  |  |  | 10 кВ | СШ-2 | Ф-10 Д. Городище | Ячейка присоединения | ВЛ 10кВ № 10 ПС Моделово-2 | [5 empty] | ТП 317 (Нагорново) | СШ-1 | ПС Моделово-2 Ф-10 |  | СШ-1 | яч. 1 | Ячейка присоединения | ВЛ 0,4кВ №1 ТП 317 (Нагорново) | Ярославская обл, Некрасовский р-н, деревня Нагорново, д 9 |  | Приборы с поддержкой протокола СПОДЭС - МИР С-04 (СПОДЭС) | 48202421527685 | 11.01.2022 | 24.01.2022 | 11.01.2022 |  | 3 | 1 | 1 | [6 empty] | 7685 | Высокий уровень доступа (HLS) | 00000000 |  | 48447521126057 (МИР - МИР МК-01А)¦Класс=Маршрут через МИР МК-01¦Приоритет=0¦Категория=Комбинированный¦Читать данные из УСПД=True |  | Некрасовский РЭС
67752024-612b-4765-9224-90d1df5872e3 | Ярэнерго | Некрасовский РЭС | Подстанция 35/10кВ Моделово-2 | 35 кВ |  |  |  |  | 10 кВ | СШ-2 | Ф-10 Д. Городище | Ячейка присоединения | ВЛ 10кВ № 10 ПС Моделово-2 | [5 empty] | ТП 302 | СШ-1 | ПС Моделово-2 Ф-10 |  | СШ-1 | яч. 1 | Ячейка присоединения | ЛЭП-1 | Ярославская обл, Некрасовский р-н, село Диево-Городище, д Ст. учет №1108120938 |  | Приборы с поддержкой протокола СПОДЭС - МИР С-04 (СПОДЭС) | 48202422027801 | 11.01.2022 | 27.01.2022 | 11.01.2022 |  | 3 | 1 | 1 | [6 empty] | 7801 | Высокий уровень доступа (HLS) | 00000000 |  | 48447521126042 (МИР - МИР МК-01А)¦Класс=Маршрут через МИР МК-01¦Приоритет=0¦Категория=Комбинированный¦Читать данные из УСПД=True |  | Некрасовский РЭС
aeb644fa-6350-4c45-94f2-0f98d8d08123 | Ярэнерго | Некрасовский РЭС | Подстанция 35/10кВ Моделово-2 | 35 кВ |  |  |  |  | 10 кВ | СШ-2 | Ф-10 Д. Городище | Ячейка присоединения | ВЛ 10кВ № 10 ПС Моделово-2 | [5 empty] | ТП 317 (Нагорново) | СШ-1 | ПС Моделово-2 Ф-10 |  | СШ-1 | яч. 1 | Ячейка присоединения | ВЛ 0,4кВ №1 ТП 317 (Нагорново) | Ярославская обл, Некрасовский р-н, деревня Нагорново, д Зеленый бревенч. |  | Приборы с поддержкой протокола СПОДЭС - МИР С-05 (СПОДЭС) | 48184921526260 | 11.01.2022 | 24.01.2022 | 11.01.2022 |  | 3 | 1 | 1 | [6 empty] | 6260 | Высокий уровень доступа (HLS) | 00000000 |  | 48447521126057 (МИР - МИР МК-01А)¦Класс=Маршрут через МИР МК-01¦Приоритет=0¦Категория=Комбинированный¦Читать данные из УСПД=True |  | Некрасовский РЭС
c097f0c0-f048-4809-855e-742653c3484d | Ярэнерго | Некрасовский РЭС | Подстанция 35/10кВ Моделово-2 | 35 кВ |  |  |  |  | 10 кВ | СШ-2 | Ф-10 Д. Городище | Ячейка присоединения | ВЛ 10кВ № 10 ПС Моделово-2 | [5 empty] | ТП 286 (Д.Городище-1 МТФ) | СШ-1 | ПС Моделово-2 Ф-10 |  | СШ-1 | яч. 1 | Ячейка присоединения | ЛЭП-1 | Ярославская обл, Некрасовский р-н, село Диево-Городище, ул Пролетарская, д 18 |  | Приборы с поддержкой протокола СПОДЭС - МИР С-05 (СПОДЭС) | 48184921526050 | 11.01.2022 | 01.02.2022 | 11.01.2022 |  | 3 | 1 | 1 | [6 empty] | 6050 | Высокий уровень доступа (HLS) | 00000000 |  | 48447521126043 (МИР - МИР МК-01А)¦Класс=Маршрут через МИР МК-01¦Приоритет=0¦Категория=Комбинированный¦Читать данные из УСПД=True |  | Некрасовский РЭС
a4f83c36-9921-4c92-bb05-720667a8efa7 | Ярэнерго | Некрасовский РЭС | Подстанция 35/10кВ Моделово-2 | 35 кВ |  |  |  |  | 10 кВ | СШ-2 | Ф-10 Д. Городище | Ячейка присоединения | ВЛ 10кВ № 10 ПС Моделово-2 | [5 empty] | ТП 302 | СШ-1 | ПС Моделово-2 Ф-10 |  | СШ-1 | яч. 1 | Ячейка присоединения | ЛЭП-1 | Ярославская обл, Некрасовский р-н, село Диево-Городище, д Ст. учет №1108121016 |  | Приборы с поддержкой протокола СПОДЭС - МИР С-04 (СПОДЭС) | 48202422028115 | 11.01.2022 | 27.01.2022 | 11.01.2022 |  | 3 | 1 | 1 | [6 empty] | 8115 | Высокий уровень доступа (HLS) | 00000000 |  | 48447521126042 (МИР - МИР МК-01А)¦Класс=Маршрут через МИР МК-01¦Приоритет=0¦Категория=Комбинированный¦Читать данные из УСПД=True |  | Некрасовский РЭС
eb28bcee-dd85-42b0-bd25-d86fcc26b0e4 | Ярэнерго | Некрасовский РЭС | Подстанция 35/10кВ Моделово-2 | 35 кВ |  |  |  |  | 10 кВ | СШ-2 | Ф-10 Д. Городище | Ячейка присоединения | ВЛ 10кВ № 10 ПС Моделово-2 | [5 empty] | ТП 317 (Нагорново) | СШ-1 | ПС Моделово-2 Ф-10 |  | СШ-1 | яч. 1 | Ячейка присоединения | ВЛ 0,4кВ №1 ТП 317 (Нагорново) | Ярославская обл, Некрасовский р-н, деревня Нагорново, д Опора 6 |  | Приборы с поддержкой протокола СПОДЭС - МИР С-04 (СПОДЭС) | 48202421527673 | 11.01.2022 | 24.01.2022 | 11.01.2022 |  | 3 | 1 | 1 | [6 empty] | 7673 | Высокий уровень доступа (HLS) | 00000000 |  | 48447521126057 (МИР - МИР МК-01А)¦Класс=Маршрут через МИР МК-01¦Приоритет=0¦Категория=Комбинированный¦Читать данные из УСПД=True |  | Некрасовский РЭС
1ba75827-68db-4dbf-a8f3-6c5bd1f31cce | Ярэнерго | Ярославский городской РЭС | Подстанция 220/110/35/10кВ Тверицкая | 220 кВ |  |  |  |  | 10 кВ | СШ-1 | Ф-11 ПС Тверицкая | Ячейка присоединения | КЛ 10кВ № 11 ПС Тверицкая | [5 empty] | ТП 1913 | СШ-1 | яч. К Низкой стороне Тверицкая 220 кВ РУ-10 кВ |  | СШ-1 | яч. 1 | Ячейка присоединения | ЛЭП-1 | Ярославская обл, г Ярославль, ул 1-я Яковлевская, д Автосервис УТП |  | Приборы с поддержкой протокола СПОДЭС - МИР С-04 (СПОДЭС) | 48202422027061 | 11.01.2022 | 29.01.2022 | 11.01.2022 |  | 3 | 1 | 1 | [6 empty] | 7061 | Высокий уровень доступа (HLS) | 00000000 |  | 48447521126047 (МИР - МИР МК-01А)¦Класс=Маршрут через МИР МК-01¦Приоритет=0¦Категория=Комбинированный¦Читать данные из УСПД=True |  | Ярославский городской РЭС
ee9b2ae3-99e0-452a-9fc9-17999ba105ef | Ярэнерго | Некрасовский РЭС | Подстанция 35/10кВ Моделово-2 | 35 кВ |  |  |  |  | 10 кВ | СШ-2 | Ф-10 Д. Городище | Ячейка присоединения | ВЛ 10кВ № 10 ПС Моделово-2 | [5 empty] | ТП 317 (Нагорново) | СШ-1 | ПС Моделово-2 Ф-10 |  | СШ-1 | яч. 1 | Ячейка присоединения | ВЛ 0,4кВ №1 ТП 317 (Нагорново) | Ярославская обл, Некрасовский р-н, деревня Нагорново, д Синий дом напротив зеленого |  | Приборы с поддержкой протокола СПОДЭС - МИР С-05 (СПОДЭС) | 48184921525869 | 11.01.2022 | 24.01.2022 | 11.01.2022 |  | 3 | 1 | 1 | [6 empty] | 5869 | Высокий уровень доступа (HLS) | 00000000 |  | 48447521126057 (МИР - МИР МК-01А)¦Класс=Маршрут через МИР МК-01¦Приоритет=0¦Категория=Комбинированный¦Читать данные из УСПД=True |  | Некрасовский РЭС
172a64d5-b0b1-4df7-afcb-10fec4045e08 | Ярэнерго | Некрасовский РЭС | Подстанция 35/10кВ Моделово-2 | 35 кВ |  |  |  |  | 10 кВ | СШ-2 | Ф-10 Д. Городище | Ячейка присоединения | ВЛ 10кВ № 10 ПС Моделово-2 | [5 empty] | ТП 286 (Д.Городище-1 МТФ) | СШ-1 | ПС Моделово-2 Ф-10 |  | СШ-1 | яч. 1 | Ячейка присоединения | ЛЭП-1 | Ярославская обл, Некрасовский р-н, село Диево-Городище, ул Пролетарская, д 2 |  | Приборы с поддержкой протокола СПОДЭС - МИР С-04 (СПОДЭС) | 48202422017149 | 11.01.2022 | 01.02.2022 | 11.01.2022 |  | 3 | 1 | 1 | [6 empty] | 7149 | Высокий уровень доступа (HLS) | 00000000 |  | 48447521126043 (МИР - МИР МК-01А)¦Класс=Маршрут через МИР МК-01¦Приоритет=0¦Категория=Комбинированный¦Читать данные из УСПД=True |  | Некрасовский РЭС
61c9f29e-9f3f-4208-a78d-9adf85b80adc | Ярэнерго | Некрасовский РЭС | Подстанция 35/10кВ Моделово-2 | 35 кВ |  |  |  |  | 10 кВ | СШ-2 | Ф-10 Д. Городище | Ячейка присоединения | ВЛ 10кВ № 10 ПС Моделово-2 | [5 empty] | ТП 302 | СШ-1 | ПС Моделово-2 Ф-10 |  | СШ-1 | яч. 1 | Ячейка присоединения | ЛЭП-1 | Ярославская обл, Некрасовский р-н, село Диево-Городище, д Ст. учет №1111151571 |  | Приборы с поддержкой протокола СПОДЭС - МИР С-04 (СПОДЭС) | 48202422028092 | 11.01.2022 | 27.01.2022 | 11.01.2022 |  | 3 | 1 | 1 | [6 empty] | 8092 | Высокий уровень доступа (HLS) | 00000000 |  | 48447521126042 (МИР - МИР МК-01А)¦Класс=Маршрут через МИР МК-01¦Приоритет=0¦Категория=Комбинированный¦Читать данные из УСПД=True |  | Некрасовский РЭС
d18d91f1-bcb5-479e-b3bb-f02fd33649f1 | Ярэнерго | Некрасовский РЭС | Подстанция 35/10кВ Моделово-2 | 35 кВ |  |  |  |  | 10 кВ | СШ-2 | Ф-10 Д. Городище | Ячейка присоединения | ВЛ 10кВ № 10 ПС Моделово-2 | [5 empty] | ТП 317 (Нагорново) | СШ-1 | ПС Моделово-2 Ф-10 |  | СШ-1 | яч. 1 | Ячейка присоединения | ВЛ 0,4кВ №1 ТП 317 (Нагорново) | Ярославская обл, Некрасовский р-н, деревня Нагорново, д Ст. учет №115554 |  | Приборы с поддержкой протокола СПОДЭС - МИР С-05 (СПОДЭС) | 48184921526404 | 11.01.2022 | 24.01.2022 | 11.01.2022 |  | 3 | 1 | 1 | [6 empty] | 6404 | Высокий уровень доступа (HLS) | 00000000 |  | 48447521126057 (МИР - МИР МК-01А)¦Класс=Маршрут через МИР МК-01¦Приоритет=0¦Категория=Комбинированный¦Читать данные из УСПД=True |  | Некрасовский РЭС
ce8a186f-b7ce-4b71-9133-6419932e3f88 | Ярэнерго | Некрасовский РЭС | Подстанция 35/10кВ Моделово-2 | 35 кВ |  |  |  |  | 10 кВ | СШ-2 | Ф-10 Д. Городище | Ячейка присоединения | ВЛ 10кВ № 10 ПС Моделово-2 | [5 empty] | ТП 317 (Нагорново) | СШ-1 | ПС Моделово-2 Ф-10 |  | СШ-1 | яч. 1 | Ячейка присоединения | ВЛ 0,4кВ №1 ТП 317 (Нагорново) | Ярославская обл, Некрасовский р-н, деревня Тугарниха, д 1 |  | Приборы с поддержкой протокола СПОДЭС - МИР С-05 (СПОДЭС) | 48184921526016 | 11.01.2022 | 24.01.2022 | 11.01.2022 |  | 3 | 1 | 1 | [6 empty] | 6016 | Высокий уровень доступа (HLS) | 00000000 |  | 48447521126057 (МИР - МИР МК-01А)¦Класс=Маршрут через МИР МК-01¦Приоритет=0¦Категория=Комбинированный¦Читать данные из УСПД=True |  | Некрасовский РЭС
ec193a29-a008-41f8-9bd5-8893abc8aa94 | Ярэнерго | Некрасовский РЭС | Подстанция 35/10кВ Моделово-2 | 35 кВ |  |  |  |  | 10 кВ | СШ-2 | Ф-10 Д. Городище | Ячейка присоединения | ВЛ 10кВ № 10 ПС Моделово-2 | [5 empty] | ТП 286 (Д.Городище-1 МТФ) | СШ-1 | ПС Моделово-2 Ф-10 |  | СШ-1 | яч. 1 | Ячейка присоединения | ЛЭП-1 | Ярославская обл, Некрасовский р-н, село Диево-Городище, ул Пролетарская, д 20 |  | Приборы с поддержкой протокола СПОДЭС - МИР С-04 (СПОДЭС) | 48202422016687 | 11.01.2022 | 01.02.2022 | 11.01.2022 |  | 3 | 1 | 1 | [6 empty] | 6687 | Высокий уровень доступа (HLS) | 00000000 |  | 48447521126043 (МИР - МИР МК-01А)¦Класс=Маршрут через МИР МК-01¦Приоритет=0¦Категория=Комбинированный¦Читать данные из УСПД=True |  | Некрасовский РЭС
89acd97f-3ea7-44b2-8cc4-cf3bf1f414a9 | Ярэнерго | Некрасовский РЭС | Подстанция 35/10кВ Моделово-2 | 35 кВ |  |  |  |  | 10 кВ | СШ-2 | Ф-10 Д. Городище | Ячейка присоединения | ВЛ 10кВ № 10 ПС Моделово-2 | [5 empty] | ТП 302 | СШ-1 | ПС Моделово-2 Ф-10 |  | СШ-1 | яч. 1 | Ячейка присоединения | ЛЭП-1 | Ярославская обл, Некрасовский р-н, село Диево-Городище, д Ст. учет №1111151573 |  | Приборы с поддержкой протокола СПОДЭС - МИР С-04 (СПОДЭС) | 48202421527680 | 11.01.2022 | 27.01.2022 | 11.01.2022 |  | 3 | 1 | 1 | [6 empty] | 7680 | Высокий уровень доступа (HLS) | 00000000 |  | 48447521126042 (МИР - МИР МК-01А)¦Класс=Маршрут через МИР МК-01¦Приоритет=0¦Категория=Комбинированный¦Читать данные из УСПД=True |  | Некрасовский РЭС
3ff44f86-0570-46a6-aaf9-203f84da83d6 | Ярэнерго | Некрасовский РЭС | Подстанция 35/10кВ Моделово-2 | 35 кВ |  |  |  |  | 10 кВ | СШ-2 | Ф-10 Д. Городище | Ячейка присоединения | ВЛ 10кВ № 10 ПС Моделово-2 | [5 empty] | ТП 317 (Нагорново) | СШ-1 | ПС Моделово-2 Ф-10 |  | СШ-1 | яч. 1 | Ячейка присоединения | ВЛ 0,4кВ №1 ТП 317 (Нагорново) | Ярославская обл, Некрасовский р-н, деревня Тугарниха, д 11 |  | Приборы с поддержкой протокола СПОДЭС - МИР С-04 (СПОДЭС) | 48202422027706 | 11.01.2022 | 24.01.2022 | 11.01.2022 |  | 3 | 1 | 1 | [6 empty] | 7706 | Высокий уровень доступа (HLS) | 00000000 |  | 48447521126057 (МИР - МИР МК-01А)¦Класс=Маршрут через МИР МК-01¦Приоритет=0¦Категория=Комбинированный¦Читать данные из УСПД=True |  | Некрасовский РЭС
9921e3f6-093f-4f04-bbcf-6b22a1fc7ae5 | Ярэнерго | Некрасовский РЭС | Подстанция 35/10кВ Моделово-2 | 35 кВ |  |  |  |  | 10 кВ | СШ-2 | Ф-10 Д. Городище | Ячейка присоединения | ВЛ 10кВ № 10 ПС Моделово-2 | [5 empty] | ТП 317 (Нагорново) | СШ-1 | ПС Моделово-2 Ф-10 |  | СШ-1 | яч. 1 | Ячейка присоединения | ВЛ 0,4кВ №1 ТП 317 (Нагорново) | Ярославская обл, Некрасовский р-н, деревня Тугарниха, д 3 |  | Приборы с поддержкой протокола СПОДЭС - МИР С-05 (СПОДЭС) | 48184921525896 | 11.01.2022 | 24.01.2022 | 11.01.2022 |  | 3 | 1 | 1 | [6 empty] | 5896 | Высокий уровень доступа (HLS) | 00000000 |  | 48447521126057 (МИР - МИР МК-01А)¦Класс=Маршрут через МИР МК-01¦Приоритет=0¦Категория=Комбинированный¦Читать данные из УСПД=True |  | Некрасовский РЭС
8a3d8d2a-1800-4bb5-a520-aa9219f7ef7b | Ярэнерго | Некрасовский РЭС | Подстанция 35/10кВ Моделово-2 | 35 кВ |  |  |  |  | 10 кВ | СШ-2 | Ф-10 Д. Городище | Ячейка присоединения | ВЛ 10кВ № 10 ПС Моделово-2 | [5 empty] | ТП 286 (Д.Городище-1 МТФ) | СШ-1 | ПС Моделово-2 Ф-10 |  | СШ-1 | яч. 1 | Ячейка присоединения | ЛЭП-1 | Ярославская обл, Некрасовский р-н, село Диево-Городище, ул Пролетарская, д 24 |  | Приборы с поддержкой протокола СПОДЭС - МИР С-05 (СПОДЭС) | 48184921525914 | 11.01.2022 | 01.02.2022 | 11.01.2022 |  | 3 | 1 | 1 | [6 empty] | 5914 | Высокий уровень доступа (HLS) | 00000000 |  | 48447521126043 (МИР - МИР МК-01А)¦Класс=Маршрут через МИР МК-01¦Приоритет=0¦Категория=Комбинированный¦Читать данные из УСПД=True |  | Некрасовский РЭС
c777a244-f7b6-4dcd-8a35-1708eb4e505c | Ярэнерго | Некрасовский РЭС | Подстанция 35/10кВ Моделово-2 | 35 кВ |  |  |  |  | 10 кВ | СШ-2 | Ф-10 Д. Городище | Ячейка присоединения | ВЛ 10кВ № 10 ПС Моделово-2 | [5 empty] | ТП 302 | СШ-1 | ПС Моделово-2 Ф-10 |  | СШ-1 | яч. 1 | Ячейка присоединения | ЛЭП-1 | Ярославская обл, Некрасовский р-н, село Диево-Городище, д Ст. учет №1111151793 |  | Приборы с поддержкой протокола СПОДЭС - МИР С-04 (СПОДЭС) | 48202422027732 | 11.01.2022 | 27.01.2022 | 11.01.2022 |  | 3 | 1 | 1 | [6 empty] | 7732 | Высокий уровень доступа (HLS) | 00000000 |  | 48447521126042 (МИР - МИР МК-01А)¦Класс=Маршрут через МИР МК-01¦Приоритет=0¦Категория=Комбинированный¦Читать данные из УСПД=True |  | Некрасовский РЭС
265112f8-91a4-4688-ae56-8003013a54cb | Ярэнерго | Ярославский городской РЭС | Подстанция 220/110/35/10кВ Тверицкая | 220 кВ |  |  |  |  | 10 кВ | СШ-1 | Ф-11 ПС Тверицкая | Ячейка присоединения | КЛ 10кВ № 11 ПС Тверицкая | [5 empty] | ТП 1913 | СШ-1 | яч. К Низкой стороне Тверицкая 220 кВ РУ-10 кВ |  | СШ-1 | яч. 1 | Ячейка присоединения | ЛЭП-1 | Ярославская обл, г Ярославль, ул 2-я Яковлевская, д ГРП |  | Приборы с поддержкой протокола СПОДЭС - МИР С-05 (СПОДЭС) | 48184921527533 | 11.01.2022 | 29.01.2022 | 11.01.2022 |  | 3 | 1 | 1 | [6 empty] | 7533 | Высокий уровень доступа (HLS) | 00000000 |  | 48447521126047 (МИР - МИР МК-01А)¦Класс=Маршрут через МИР МК-01¦Приоритет=0¦Категория=Комбинированный¦Читать данные из УСПД=True |  | Ярославский городской РЭС
5bfd1528-c0b7-4332-90e2-5b447bcf099d | Ярэнерго | Некрасовский РЭС | Подстанция 35/10кВ Моделово-2 | 35 кВ |  |  |  |  | 10 кВ | СШ-2 | Ф-10 Д. Городище | Ячейка присоединения | ВЛ 10кВ № 10 ПС Моделово-2 | [5 empty] | ТП 317 (Нагорново) | СШ-1 | ПС Моделово-2 Ф-10 |  | СШ-1 | яч. 1 | Ячейка присоединения | ВЛ 0,4кВ №1 ТП 317 (Нагорново) | Ярославская обл, Некрасовский р-н, деревня Тугарниха, д дом №11А или №13 |  | Приборы с поддержкой протокола СПОДЭС - МИР С-05 (СПОДЭС) | 48184921525923 | 11.01.2022 | 24.01.2022 | 11.01.2022 |  | 3 | 1 | 1 | [6 empty] | 5923 | Высокий уровень доступа (HLS) | 00000000 |  | 48447521126057 (МИР - МИР МК-01А)¦Класс=Маршрут через МИР МК-01¦Приоритет=0¦Категория=Комбинированный¦Читать данные из УСПД=True |  | Некрасовский РЭС
08a9af45-96a5-4d22-b972-024eda3474b2 | Ярэнерго | Некрасовский РЭС | Подстанция 35/10кВ Моделово-2 | 35 кВ |  |  |  |  | 10 кВ | СШ-2 | Ф-10 Д. Городище | Ячейка присоединения | ВЛ 10кВ № 10 ПС Моделово-2 | [5 empty] | ТП 286 (Д.Городище-1 МТФ) | СШ-1 | ПС Моделово-2 Ф-10 |  | СШ-1 | яч. 1 | Ячейка присоединения | ЛЭП-1 | Ярославская обл, Некрасовский р-н, село Диево-Городище, ул Пролетарская, д 26 кв 2 |  | Приборы с поддержкой протокола СПОДЭС - МИР С-04 (СПОДЭС) | 48202422017311 | 11.01.2022 | 01.02.2022 | 11.01.2022 |  | 3 | 1 | 1 | [6 empty] | 7311 | Высокий уровень доступа (HLS) | 00000000 |  | 48447521126043 (МИР - МИР МК-01А)¦Класс=Маршрут через МИР МК-01¦Приоритет=0¦Категория=Комбинированный¦Читать данные из УСПД=True |  | Некрасовский РЭС
287ee5c9-6d01-48e4-a9c4-9cf110f5d59d | Ярэнерго | Некрасовский РЭС | Подстанция 35/10кВ Моделово-2 | 35 кВ |  |  |  |  | 10 кВ | СШ-2 | Ф-10 Д. Городище | Ячейка присоединения | ВЛ 10кВ № 10 ПС Моделово-2 | [5 empty] | ТП 317 (Нагорново) | СШ-1 | ПС Моделово-2 Ф-10 |  | СШ-1 | яч. 1 | Ячейка присоединения | ВЛ 0,4кВ №1 ТП 317 (Нагорново) | Ярославская обл, Некрасовский р-н, деревня Тугарниха, д На въезде в д. Тугарниха дом с серым забором |  | Приборы с поддержкой протокола СПОДЭС - МИР С-04 (СПОДЭС) | 48202422028067 | 11.01.2022 | 24.01.2022 | 11.01.2022 |  | 3 | 1 | 1 | [6 empty] | 8067 | Высокий уровень доступа (HLS) | 00000000 |  | 48447521126057 (МИР - МИР МК-01А)¦Класс=Маршрут через МИР МК-01¦Приоритет=0¦Категория=Комбинированный¦Читать данные из УСПД=True |  | Некрасовский РЭС
9b125c43-918d-497c-9d60-70d3eb6a0706 | Ярэнерго | Некрасовский РЭС | Подстанция 35/10кВ Моделово-2 | 35 кВ |  |  |  |  | 10 кВ | СШ-2 | Ф-10 Д. Городище | Ячейка присоединения | ВЛ 10кВ № 10 ПС Моделово-2 | [5 empty] | ТП 302 | СШ-1 | ПС Моделово-2 Ф-10 |  | СШ-1 | яч. 1 | Ячейка присоединения | ЛЭП-1 | Ярославская обл, Некрасовский р-н, село Диево-Городище, д Ст. учет №1111151807 |  | Приборы с поддержкой протокола СПОДЭС - МИР С-04 (СПОДЭС) | 48202422028077 | 11.01.2022 | 27.01.2022 | 11.01.2022 |  | 3 | 1 | 1 | [6 empty] | 8077 | Высокий уровень доступа (HLS) | 00000000 |  | 48447521126042 (МИР - МИР МК-01А)¦Класс=Маршрут через МИР МК-01¦Приоритет=0¦Категория=Комбинированный¦Читать данные из УСПД=True |  | Некрасовский РЭС
1f182f70-099c-49fd-9966-bb1d038eafd2 | Ярэнерго | Некрасовский РЭС | Подстанция 35/10кВ Моделово-2 | 35 кВ |  |  |  |  | 10 кВ | СШ-2 | Ф-10 Д. Городище | Ячейка присоединения | ВЛ 10кВ № 10 ПС Моделово-2 | [5 empty] | ТП 286 (Д.Городище-1 МТФ) | СШ-1 | ПС Моделово-2 Ф-10 |  | СШ-1 | яч. 1 | Ячейка присоединения | ЛЭП-1 | Ярославская обл, Некрасовский р-н, село Диево-Городище, ул Пролетарская, д 26/1 |  | Приборы с поддержкой протокола СПОДЭС - МИР С-04 (СПОДЭС) | 48202422017302 | 11.01.2022 | 01.02.2022 | 11.01.2022 |  | 3 | 1 | 1 | [6 empty] | 7302 | Высокий уровень доступа (HLS) | 00000000 |  | 48447521126043 (МИР - МИР МК-01А)¦Класс=Маршрут через МИР МК-01¦Приоритет=0¦Категория=Комбинированный¦Читать данные из УСПД=True |  | Некрасовский РЭС
d83c16ec-461a-489a-804b-96708815f3e7 | Ярэнерго | Некрасовский РЭС | Подстанция 35/10кВ Моделово-2 | 35 кВ |  |  |  |  | 10 кВ | СШ-2 | Ф-10 Д. Городище | Ячейка присоединения | ВЛ 10кВ № 10 ПС Моделово-2 | [5 empty] | ТП 318 (Дружкин) (потр.) | СШ-1 | ПС Моделово-2 Ф-10 |  | СШ-1 | Ввод Т1 | Ячейка нижней обмотки силового трансформатора |  |  |  | Приборы с поддержкой протокола СПОДЭС - МИР С-07 (СПОДЭС) | 48382721481475 | 11.01.2022 | 24.01.2022 | 11.01.2022 |  | 3 | 60 | 1 | [6 empty] | 1475 | Высокий уровень доступа (HLS) | 00000000 | Исходящее TCP-соединение¦IP-адрес или DNS-имя=10.227.8.90¦Порт=25510¦Приоритет=0¦Категория=Комбинированный |  |  | Некрасовский РЭС
e7d892f5-40b6-4a22-9911-c323ae8692e8 | Ярэнерго | Некрасовский РЭС | Подстанция 35/10кВ Моделово-2 | 35 кВ |  |  |  |  | 10 кВ | СШ-2 | Ф-10 Д. Городище | Ячейка присоединения | ВЛ 10кВ № 10 ПС Моделово-2 | [5 empty] | ТП 302 | СШ-1 | ПС Моделово-2 Ф-10 |  | СШ-1 | яч. 1 | Ячейка присоединения | ЛЭП-1 | Ярославская обл, Некрасовский р-н, село Диево-Городище, д Ст. учет №1111151814 |  | Приборы с поддержкой протокола СПОДЭС - МИР С-04 (СПОДЭС) | 48202422028121 | 11.01.2022 | 27.01.2022 | 11.01.2022 |  | 3 | 1 | 1 | [6 empty] | 8121 | Высокий уровень доступа (HLS) | 00000000 |  | 48447521126042 (МИР - МИР МК-01А)¦Класс=Маршрут через МИР МК-01¦Приоритет=0¦Категория=Комбинированный¦Читать данные из УСПД=True |  | Некрасовский РЭС
13daa214-750a-49a4-b7f3-0f40459b19c9 | Ярэнерго | Некрасовский РЭС | Подстанция 35/10кВ Моделово-2 | 35 кВ |  |  |  |  | 10 кВ | СШ-2 | Ф-10 Д. Городище | Ячейка присоединения | ВЛ 10кВ № 10 ПС Моделово-2 | [5 empty] | ТП 286 (Д.Городище-1 МТФ) | СШ-1 | ПС Моделово-2 Ф-10 |  | СШ-1 | яч. 1 | Ячейка присоединения | ЛЭП-1 | Ярославская обл, Некрасовский р-н, село Диево-Городище, ул Пролетарская, д 26а |  | Приборы с поддержкой протокола СПОДЭС - МИР С-05 (СПОДЭС) | 48184921525969 | 11.01.2022 | 01.02.2022 | 11.01.2022 |  | 3 | 1 | 1 | [6 empty] | 5969 | Высокий уровень доступа (HLS) | 00000000 |  | 48447521126043 (МИР - МИР МК-01А)¦Класс=Маршрут через МИР МК-01¦Приоритет=0¦Категория=Комбинированный¦Читать данные из УСПД=True |  | Некрасовский РЭС
2051b8b7-cbf6-4a2d-a4eb-26d905527577 | Ярэнерго | Некрасовский РЭС | Подстанция 35/10кВ Моделово-2 | 35 кВ |  |  |  |  | 10 кВ | СШ-2 | Ф-10 Д. Городище | Ячейка присоединения | ВЛ 10кВ № 10 ПС Моделово-2 | [5 empty] | ТП 302 | СШ-1 | ПС Моделово-2 Ф-10 |  | СШ-1 | яч. 1 | Ячейка присоединения | ЛЭП-1 | Ярославская обл, Некрасовский р-н, село Диево-Городище, д Ст. учет №1112161068 |  | Приборы с поддержкой протокола СПОДЭС - МИР С-04 (СПОДЭС) | 48202422028151 | 11.01.2022 | 27.01.2022 | 11.01.2022 |  | 3 | 1 | 1 | [6 empty] | 8151 | Высокий уровень доступа (HLS) | 00000000 |  | 48447521126042 (МИР - МИР МК-01А)¦Класс=Маршрут через МИР МК-01¦Приоритет=0¦Категория=Комбинированный¦Читать данные из УСПД=True |  | Некрасовский РЭС
12d14c2c-58b3-4da4-b58b-c5d87b52a36b | Ярэнерго | Ярославский городской РЭС | Подстанция 220/110/35/10кВ Тверицкая | 220 кВ |  |  |  |  | 10 кВ | СШ-1 | Ф-11 ПС Тверицкая | Ячейка присоединения | КЛ 10кВ № 11 ПС Тверицкая | [5 empty] | ТП 1913 | СШ-1 | яч. К Низкой стороне Тверицкая 220 кВ РУ-10 кВ |  | СШ-1 | яч. 1 | Ячейка присоединения | ЛЭП-1 | Ярославская обл, г Ярославль, ул 1-я Яковлевская, д напротив дома 14 |  | Приборы с поддержкой протокола СПОДЭС - МИР С-04 (СПОДЭС) | 48202421527633 | 11.01.2022 | 29.01.2022 | 11.01.2022 |  | 3 | 1 | 1 | [6 empty] | 7633 | Высокий уровень доступа (HLS) | 00000000 |  | 48447521126047 (МИР - МИР МК-01А)¦Класс=Маршрут через МИР МК-01¦Приоритет=0¦Категория=Комбинированный¦Читать данные из УСПД=True |  | Ярославский городской РЭС
acf9bbe8-5dec-4710-b074-4ff32f3b6f82 | Ярэнерго | Некрасовский РЭС | Подстанция 35/10кВ Моделово-2 | 35 кВ |  |  |  |  | 10 кВ | СШ-2 | Ф-10 Д. Городище | Ячейка присоединения | ВЛ 10кВ № 10 ПС Моделово-2 | [5 empty] | ТП 273 (Новленская) | СШ-1 | ПС Моделово-2 Ф-10 |  | СШ-1 | яч. 1 | Ячейка присоединения | ЛЭП-1 | Ярославская обл, Некрасовский р-н, деревня Новая, д Уличное освещение ТП 273 |  | Приборы с поддержкой протокола СПОДЭС - МИР С-05 (СПОДЭС) | 48184921525947 | 11.01.2022 | 25.01.2022 | 11.01.2022 |  | 3 | 1 | 1 | [6 empty] | 5947 | Высокий уровень доступа (HLS) | 00000000 |  | 48447521126058 (МИР - МИР МК-01А)¦Класс=Маршрут через МИР МК-01¦Приоритет=0¦Категория=Комбинированный¦Читать данные из УСПД=True |  | Некрасовский РЭС
0b73754f-6589-4447-89d1-c9fee5b93300 | Ярэнерго | Некрасовский РЭС | Подстанция 35/10кВ Моделово-2 | 35 кВ |  |  |  |  | 10 кВ | СШ-2 | Ф-10 Д. Городище | Ячейка присоединения | ВЛ 10кВ № 10 ПС Моделово-2 | [5 empty] | ТП 286 (Д.Городище-1 МТФ) | СШ-1 | ПС Моделово-2 Ф-10 |  | СШ-1 | яч. 1 | Ячейка присоединения | ЛЭП-1 | Ярославская обл, Некрасовский р-н, село Диево-Городище, ул Пролетарская, д 28 |  | Приборы с поддержкой протокола СПОДЭС - МИР С-05 (СПОДЭС) | 48184921525930 | 11.01.2022 | 01.02.2022 | 11.01.2022 |  | 3 | 1 | 1 | [6 empty] | 5930 | Высокий уровень доступа (HLS) | 00000000 |  | 48447521126043 (МИР - МИР МК-01А)¦Класс=Маршрут через МИР МК-01¦Приоритет=0¦Категория=Комбинированный¦Читать данные из УСПД=True |  | Некрасовский РЭС
88989f98-3191-482d-b9eb-037b258f8731 | Ярэнерго | Некрасовский РЭС | Подстанция 35/10кВ Моделово-2 | 35 кВ |  |  |  |  | 10 кВ | СШ-2 | Ф-10 Д. Городище | Ячейка присоединения | ВЛ 10кВ № 10 ПС Моделово-2 | [5 empty] | ТП 302 | СШ-1 | ПС Моделово-2 Ф-10 |  | СШ-1 | яч. 1 | Ячейка присоединения | ЛЭП-1 | Ярославская обл, Некрасовский р-н, село Диево-Городище, д Ст. учет №1112170228 |  | Приборы с поддержкой протокола СПОДЭС - МИР С-04 (СПОДЭС) | 48202422028089 | 11.01.2022 | 27.01.2022 | 11.01.2022 |  | 3 | 1 | 1 | [6 empty] | 8089 | Высокий уровень доступа (HLS) | 00000000 |  | 48447521126042 (МИР - МИР МК-01А)¦Класс=Маршрут через МИР МК-01¦Приоритет=0¦Категория=Комбинированный¦Читать данные из УСПД=True |  | Некрасовский РЭС
acaed33c-ab95-447b-a152-fef673d9f717 | Ярэнерго | Некрасовский РЭС | Подстанция 35/10кВ Моделово-2 | 35 кВ |  |  |  |  | 10 кВ | СШ-2 | Ф-10 Д. Городище | Ячейка присоединения | ВЛ 10кВ № 10 ПС Моделово-2 | [5 empty] | ТП 273 (Новленская) | СШ-1 | ПС Моделово-2 Ф-10 |  | СШ-1 | яч. 1 | Ячейка присоединения | ЛЭП-1 | Ярославская обл, Некрасовский р-н, деревня Новая, д 4 |  | Приборы с поддержкой протокола СПОДЭС - МИР С-05 (СПОДЭС) | 48184921526054 | 11.01.2022 | 25.01.2022 | 11.01.2022 |  | 3 | 1 | 1 | [6 empty] | 6054 | Высокий уровень доступа (HLS) | 00000000 |  | 48447521126058 (МИР - МИР МК-01А)¦Класс=Маршрут через МИР МК-01¦Приоритет=0¦Категория=Комбинированный¦Читать данные из УСПД=True |  | Некрасовский РЭС
039d6e2e-041b-45d4-bc29-e1123090082a | Ярэнерго | Некрасовский РЭС | Подстанция 35/10кВ Моделово-2 | 35 кВ |  |  |  |  | 10 кВ | СШ-2 | Ф-10 Д. Городище | Ячейка присоединения | ВЛ 10кВ № 10 ПС Моделово-2 | [5 empty] | ТП 286 (Д.Городище-1 МТФ) | СШ-1 | ПС Моделово-2 Ф-10 |  | СШ-1 | яч. 1 | Ячейка присоединения | ЛЭП-1 | Ярославская обл, Некрасовский р-н, село Диево-Городище, ул Пролетарская, д 3 |  | Приборы с поддержкой протокола СПОДЭС - МИР С-05 (СПОДЭС) | 48184921526064 | 11.01.2022 | 01.02.2022 | 11.01.2022 |  | 3 | 1 | 1 | [6 empty] | 6064 | Высокий уровень доступа (HLS) | 00000000 |  | 48447521126043 (МИР - МИР МК-01А)¦Класс=Маршрут через МИР МК-01¦Приоритет=0¦Категория=Комбинированный¦Читать данные из УСПД=True |  | Некрасовский РЭС
c7f5fcc7-9b85-48e9-aa4a-02c223d104df | Ярэнерго | Некрасовский РЭС | Подстанция 35/10кВ Моделово-2 | 35 кВ |  |  |  |  | 10 кВ | СШ-2 | Ф-10 Д. Городище | Ячейка присоединения | ВЛ 10кВ № 10 ПС Моделово-2 | [5 empty] | ТП 273 (Новленская) | СШ-1 | ПС Моделово-2 Ф-10 |  | СШ-1 | яч. 1 | Ячейка присоединения | ЛЭП-1 | Ярославская обл, Некрасовский р-н, деревня Новая, д Ст. учет №1205122451 |  | Приборы с поддержкой протокола СПОДЭС - МИР С-05 (СПОДЭС) | 48184921526178 | 11.01.2022 | 25.01.2022 | 11.01.2022 |  | 3 | 1 | 1 | [6 empty] | 6178 | Высокий уровень доступа (HLS) | 00000000 |  | 48447521126058 (МИР - МИР МК-01А)¦Класс=Маршрут через МИР МК-01¦Приоритет=0¦Категория=Комбинированный¦Читать данные из УСПД=True |  | Некрасовский РЭС
17bb7a32-9120-4c6f-a20f-ba0f08600521 | Ярэнерго | Некрасовский РЭС | Подстанция 35/10кВ Моделово-2 | 35 кВ |  |  |  |  | 10 кВ | СШ-2 | Ф-10 Д. Городище | Ячейка присоединения | ВЛ 10кВ № 10 ПС Моделово-2 | [5 empty] | ТП 302 | СШ-1 | ПС Моделово-2 Ф-10 |  | СШ-1 | яч. 1 | Ячейка присоединения | ЛЭП-1 | Ярославская обл, Некрасовский р-н, село Диево-Городище, д Ст. учет №1112170249 |  | Приборы с поддержкой протокола СПОДЭС - МИР С-04 (СПОДЭС) | 48202422028120 | 11.01.2022 | 27.01.2022 | 11.01.2022 |  | 3 | 1 | 1 | [6 empty] | 8120 | Высокий уровень доступа (HLS) | 00000000 |  | 48447521126042 (МИР - МИР МК-01А)¦Класс=Маршрут через МИР МК-01¦Приоритет=0¦Категория=Комбинированный¦Читать данные из УСПД=True |  | Некрасовский РЭС
0107c058-780e-46ca-ba0b-b00239c80caf | Ярэнерго | Некрасовский РЭС | Подстанция 35/10кВ Моделово-2 | 35 кВ |  |  |  |  | 10 кВ | СШ-2 | Ф-10 Д. Городище | Ячейка присоединения | ВЛ 10кВ № 10 ПС Моделово-2 | [5 empty] | ТП 273 (Новленская) | СШ-1 | ПС Моделово-2 Ф-10 |  | СШ-1 | яч. 1 | Ячейка присоединения | ЛЭП-1 | Ярославская обл, Некрасовский р-н, деревня Новая, д 5 |  | Приборы с поддержкой протокола СПОДЭС - МИР С-05 (СПОДЭС) | 48184921525933 | 11.01.2022 | 25.01.2022 | 11.01.2022 |  | 3 | 1 | 1 | [6 empty] | 5933 | Высокий уровень доступа (HLS) | 00000000 |  | 48447521126058 (МИР - МИР МК-01А)¦Класс=Маршрут через МИР МК-01¦Приоритет=0¦Категория=Комбинированный¦Читать данные из УСПД=True |  | Некрасовский РЭС
c606e760-ebc1-408c-a6e2-a3cc1f9de2f4 | Ярэнерго | Некрасовский РЭС | Подстанция 35/10кВ Моделово-2 | 35 кВ |  |  |  |  | 10 кВ | СШ-2 | Ф-10 Д. Городище | Ячейка присоединения | ВЛ 10кВ № 10 ПС Моделово-2 | [5 empty] | ТП 286 (Д.Городище-1 МТФ) | СШ-1 | ПС Моделово-2 Ф-10 |  | СШ-1 | яч. 1 | Ячейка присоединения | ЛЭП-1 | Ярославская обл, Некрасовский р-н, село Диево-Городище, ул Пролетарская, д 30 |  | Приборы с поддержкой протокола СПОДЭС - МИР С-05 (СПОДЭС) | 48184921526123 | 11.01.2022 | 01.02.2022 | 11.01.2022 |  | 3 | 1 | 1 | [6 empty] | 6123 | Высокий уровень доступа (HLS) | 00000000 |  | 48447521126043 (МИР - МИР МК-01А)¦Класс=Маршрут через МИР МК-01¦Приоритет=0¦Категория=Комбинированный¦Читать данные из УСПД=True |  | Некрасовский РЭС
aa7bcc22-5b3d-460c-8eb2-d9173f363864 | Ярэнерго | Некрасовский РЭС | Подстанция 35/10кВ Моделово-2 | 35 кВ |  |  |  |  | 10 кВ | СШ-2 | Ф-10 Д. Городище | Ячейка присоединения | ВЛ 10кВ № 10 ПС Моделово-2 | [5 empty] | ТП 273 (Новленская) | СШ-1 | ПС Моделово-2 Ф-10 |  | СШ-1 | яч. 1 | Ячейка присоединения | ЛЭП-1 | Ярославская обл, Некрасовский р-н, деревня Новая, д 16 |  | Приборы с поддержкой протокола СПОДЭС - МИР С-05 (СПОДЭС) | 48184921526150 | 11.01.2022 | 25.01.2022 | 11.01.2022 |  | 3 | 1 | 1 | [6 empty] | 6150 | Высокий уровень доступа (HLS) | 00000000 |  | 48447521126058 (МИР - МИР МК-01А)¦Класс=Маршрут через МИР МК-01¦Приоритет=0¦Категория=Комбинированный¦Читать данные из УСПД=True |  | Некрасовский РЭС
05164a8e-1cfe-4d20-aa60-b87337c8c49a | Ярэнерго | Некрасовский РЭС | Подстанция 35/10кВ Моделово-2 | 35 кВ |  |  |  |  | 10 кВ | СШ-2 | Ф-10 Д. Городище | Ячейка присоединения | ВЛ 10кВ № 10 ПС Моделово-2 | [5 empty] | ТП 273 (Новленская) | СШ-1 | ПС Моделово-2 Ф-10 |  | СШ-1 | яч. 1 | Ячейка присоединения | ЛЭП-1 | Ярославская обл, Некрасовский р-н, деревня Новая, д Красный забор |  | Приборы с поддержкой протокола СПОДЭС - МИР С-04 (СПОДЭС) | 48202422027747 | 11.01.2022 | 25.01.2022 | 11.01.2022 |  | 3 | 1 | 1 | [6 empty] | 7747 | Высокий уровень доступа (HLS) | 00000000 |  | 48447521126058 (МИР - МИР МК-01А)¦Класс=Маршрут через МИР МК-01¦Приоритет=0¦Категория=Комбинированный¦Читать данные из УСПД=True |  | Некрасовский РЭС
5bf70877-16ea-4422-8d41-35d590919417 | Ярэнерго | Некрасовский РЭС | Подстанция 35/10кВ Моделово-2 | 35 кВ |  |  |  |  | 10 кВ | СШ-2 | Ф-10 Д. Городище | Ячейка присоединения | ВЛ 10кВ № 10 ПС Моделово-2 | [5 empty] | ТП 302 | СШ-1 | ПС Моделово-2 Ф-10 |  | СШ-1 | яч. 1 | Ячейка присоединения | ЛЭП-1 | Ярославская обл, Некрасовский р-н, село Диево-Городище, д Ст. учет №111217113 |  | Приборы с поддержкой протокола СПОДЭС - МИР С-04 (СПОДЭС) | 48202422027789 | 11.01.2022 | 27.01.2022 | 11.01.2022 |  | 3 | 1 | 1 | [6 empty] | 7789 | Высокий уровень доступа (HLS) | 00000000 |  | 48447521126042 (МИР - МИР МК-01А)¦Класс=Маршрут через МИР МК-01¦Приоритет=0¦Категория=Комбинированный¦Читать данные из УСПД=True |  | Некрасовский РЭС
1db0d794-23df-4e9f-97d2-be704fa4a406 | Ярэнерго | Некрасовский РЭС | Подстанция 35/10кВ Моделово-2 | 35 кВ |  |  |  |  | 10 кВ | СШ-2 | Ф-10 Д. Городище | Ячейка присоединения | ВЛ 10кВ № 10 ПС Моделово-2 | [5 empty] | ТП 273 (Новленская) | СШ-1 | ПС Моделово-2 Ф-10 |  | СШ-1 | яч. 1 | Ячейка присоединения | ЛЭП-1 | Ярославская обл, Некрасовский р-н, деревня Новая, д Крайний дом |  | Приборы с поддержкой протокола СПОДЭС - МИР С-04 (СПОДЭС) | 48202422028101 | 11.01.2022 | 25.01.2022 | 11.01.2022 |  | 3 | 1 | 1 | [6 empty] | 8101 | Высокий уровень доступа (HLS) | 00000000 |  | 48447521126058 (МИР - МИР МК-01А)¦Класс=Маршрут через МИР МК-01¦Приоритет=0¦Категория=Комбинированный¦Читать данные из УСПД=True |  | Некрасовский РЭС
8359076e-af29-4ebc-ba1c-897469fb8035 | Ярэнерго | Некрасовский РЭС | Подстанция 35/10кВ Моделово-2 | 35 кВ |  |  |  |  | 10 кВ | СШ-2 | Ф-10 Д. Городище | Ячейка присоединения | ВЛ 10кВ № 10 ПС Моделово-2 | [5 empty] | ТП 286 (Д.Городище-1 МТФ) | СШ-1 | ПС Моделово-2 Ф-10 |  | СШ-1 | яч. 1 | Ячейка присоединения | ЛЭП-1 | Ярославская обл, Некрасовский р-н, село Диево-Городище, ул Пролетарская, д 32 |  | Приборы с поддержкой протокола СПОДЭС - МИР С-05 (СПОДЭС) | 48184921525949 | 11.01.2022 | 01.02.2022 | 11.01.2022 |  | 3 | 1 | 1 | [6 empty] | 5949 | Высокий уровень доступа (HLS) | 00000000 |  | 48447521126043 (МИР - МИР МК-01А)¦Класс=Маршрут через МИР МК-01¦Приоритет=0¦Категория=Комбинированный¦Читать данные из УСПД=True |  | Некрасовский РЭС
ad2f4d3c-036e-4ea2-9063-afba3fcf7fb9 | Ярэнерго | Ярославский городской РЭС | Подстанция 220/110/35/10кВ Тверицкая | 220 кВ |  |  |  |  | 10 кВ | СШ-1 | Ф-11 ПС Тверицкая | Ячейка присоединения | КЛ 10кВ № 11 ПС Тверицкая | [5 empty] | ТП 1913 | СШ-1 | яч. К Низкой стороне Тверицкая 220 кВ РУ-10 кВ |  | СШ-1 | яч. 1 | Ячейка присоединения | ЛЭП-1 | Ярославская обл, г Ярославль, ул Брикетная, д отключен. |  | Приборы с поддержкой протокола СПОДЭС - МИР С-04 (СПОДЭС) | 48202421527670 | 11.01.2022 | 28.01.2022 | 11.01.2022 |  | 3 | 1 | 1 | [6 empty] | 7670 | Высокий уровень доступа (HLS) | 00000000 |  | 48447521126047 (МИР - МИР МК-01А)¦Класс=Маршрут через МИР МК-01¦Приоритет=0¦Категория=Комбинированный¦Читать данные из УСПД=True |  | Ярославский городской РЭС
e4c4bbb9-8c80-459f-acc3-34dc33eafb34 | Ярэнерго | Некрасовский РЭС | Подстанция 35/10кВ Моделово-2 | 35 кВ |  |  |  |  | 10 кВ | СШ-2 | Ф-10 Д. Городище | Ячейка присоединения | ВЛ 10кВ № 10 ПС Моделово-2 | [5 empty] | ТП 273 (Новленская) | СШ-1 | ПС Моделово-2 Ф-10 |  | СШ-1 | яч. 1 | Ячейка присоединения | ЛЭП-1 | Ярославская обл, Некрасовский р-н, деревня Новая, д 13 |  | Приборы с поддержкой протокола СПОДЭС - МИР С-05 (СПОДЭС) | 48184921525925 | 11.01.2022 | 25.01.2022 | 11.01.2022 |  | 3 | 1 | 1 | [6 empty] | 5925 | Высокий уровень доступа (HLS) | 00000000 |  | 48447521126058 (МИР - МИР МК-01А)¦Класс=Маршрут через МИР МК-01¦Приоритет=0¦Категория=Комбинированный¦Читать данные из УСПД=True |  | Некрасовский РЭС
db663da2-c214-4abc-a745-a06685f0a11f | Ярэнерго | Некрасовский РЭС | Подстанция 35/10кВ Моделово-2 | 35 кВ |  |  |  |  | 10 кВ | СШ-2 | Ф-10 Д. Городище | Ячейка присоединения | ВЛ 10кВ № 10 ПС Моделово-2 | [5 empty] | ТП 302 | СШ-1 | ПС Моделово-2 Ф-10 |  | СШ-1 | яч. 1 | Ячейка присоединения | ЛЭП-1 | Ярославская обл, Некрасовский р-н, село Диево-Городище, д Ст. учет №18725462 |  | Приборы с поддержкой протокола СПОДЭС - МИР С-04 (СПОДЭС) | 48202422027736 | 11.01.2022 | 27.01.2022 | 11.01.2022 |  | 3 | 1 | 1 | [6 empty] | 7736 | Высокий уровень доступа (HLS) | 00000000 |  | 48447521126042 (МИР - МИР МК-01А)¦Класс=Маршрут через МИР МК-01¦Приоритет=0¦Категория=Комбинированный¦Читать данные из УСПД=True |  | Некрасовский РЭС
055ceef5-a254-4d88-ac50-3a7dde532d2e | Ярэнерго | Некрасовский РЭС | Подстанция 35/10кВ Моделово-2 | 35 кВ |  |  |  |  | 10 кВ | СШ-2 | Ф-10 Д. Городище | Ячейка присоединения | ВЛ 10кВ № 10 ПС Моделово-2 | [5 empty] | ТП 286 (Д.Городище-1 МТФ) | СШ-1 | ПС Моделово-2 Ф-10 |  | СШ-1 | яч. 1 | Ячейка присоединения | ЛЭП-1 | Ярославская обл, Некрасовский р-н, село Диево-Городище, ул Пролетарская, д 32а |  | Приборы с поддержкой протокола СПОДЭС - МИР С-04 (СПОДЭС) | 48202422016712 | 11.01.2022 | 01.02.2022 | 11.01.2022 |  | 3 | 1 | 1 | [6 empty] | 6712 | Высокий уровень доступа (HLS) | 00000000 |  | 48447521126043 (МИР - МИР МК-01А)¦Класс=Маршрут через МИР МК-01¦Приоритет=0¦Категория=Комбинированный¦Читать данные из УСПД=True |  | Некрасовский РЭС
20ccaa66-c077-401f-a631-39a3f411a99b | Ярэнерго | Некрасовский РЭС | Подстанция 35/10кВ Моделово-2 | 35 кВ |  |  |  |  | 10 кВ | СШ-2 | Ф-10 Д. Городище | Ячейка присоединения | ВЛ 10кВ № 10 ПС Моделово-2 | [5 empty] | ТП 273 (Новленская) | СШ-1 | ПС Моделово-2 Ф-10 |  | СШ-1 | яч. 1 | Ячейка присоединения | ЛЭП-1 | Ярославская обл, Некрасовский р-н, деревня Новая, д Бревенчатый дом за (кр. заб.) |  | Приборы с поддержкой протокола СПОДЭС - МИР С-04 (СПОДЭС) | 48202421527682 | 11.01.2022 | 25.01.2022 | 11.01.2022 |  | 3 | 1 | 1 | [6 empty] | 7682 | Высокий уровень доступа (HLS) | 00000000 |  | 48447521126058 (МИР - МИР МК-01А)¦Класс=Маршрут через МИР МК-01¦Приоритет=0¦Категория=Комбинированный¦Читать данные из УСПД=True |  | Некрасовский РЭС
af1ee8f0-9370-4cd8-bc7c-1a8de51d5ec5 | Ярэнерго | Некрасовский РЭС | Подстанция 35/10кВ Моделово-2 | 35 кВ |  |  |  |  | 10 кВ | СШ-2 | Ф-10 Д. Городище | Ячейка присоединения | ВЛ 10кВ № 10 ПС Моделово-2 | [5 empty] | ТП 273 (Новленская) | СШ-1 | ПС Моделово-2 Ф-10 |  | СШ-1 | яч. 1 | Ячейка присоединения | ЛЭП-1 | Ярославская обл, Некрасовский р-н, деревня Новая, д 18 |  | Приборы с поддержкой протокола СПОДЭС - МИР С-04 (СПОДЭС) | 48202422028086 | 11.01.2022 | 25.01.2022 | 11.01.2022 |  | 3 | 1 | 1 | [6 empty] | 8086 | Высокий уровень доступа (HLS) | 00000000 |  | 48447521126058 (МИР - МИР МК-01А)¦Класс=Маршрут через МИР МК-01¦Приоритет=0¦Категория=Комбинированный¦Читать данные из УСПД=True |  | Некрасовский РЭС
7d718b52-7bf0-4a3d-816c-524883fd21a3 | Ярэнерго | Некрасовский РЭС | Подстанция 35/10кВ Моделово-2 | 35 кВ |  |  |  |  | 10 кВ | СШ-2 | Ф-10 Д. Городище | Ячейка присоединения | ВЛ 10кВ № 10 ПС Моделово-2 | [5 empty] | ТП 273 (Новленская) | СШ-1 | ПС Моделово-2 Ф-10 |  | СШ-1 | яч. 1 | Ячейка присоединения | ЛЭП-1 | Ярославская обл, Некрасовский р-н, деревня Новая, д 2 |  | Приборы с поддержкой протокола СПОДЭС - МИР С-05 (СПОДЭС) | 48184921526038 | 11.01.2022 | 25.01.2022 | 11.01.2022 |  | 3 | 1 | 1 | [6 empty] | 6038 | Высокий уровень доступа (HLS) | 00000000 |  | 48447521126058 (МИР - МИР МК-01А)¦Класс=Маршрут через МИР МК-01¦Приоритет=0¦Категория=Комбинированный¦Читать данные из УСПД=True |  | Некрасовский РЭС
9278746f-83d9-4520-bcd8-17f558a2c448 | Ярэнерго | Некрасовский РЭС | Подстанция 35/10кВ Моделово-2 | 35 кВ |  |  |  |  | 10 кВ | СШ-2 | Ф-10 Д. Городище | Ячейка присоединения | ВЛ 10кВ № 10 ПС Моделово-2 | [5 empty] | ТП 302 | СШ-1 | ПС Моделово-2 Ф-10 |  | СШ-1 | яч. 1 | Ячейка присоединения | ЛЭП-1 | Ярославская обл, Некрасовский р-н, село Диево-Городище, д Ст. учет №20295094 |  | Приборы с поддержкой протокола СПОДЭС - МИР С-04 (СПОДЭС) | 48202422028109 | 11.01.2022 | 27.01.2022 | 11.01.2022 |  | 3 | 1 | 1 | [6 empty] | 8109 | Высокий уровень доступа (HLS) | 00000000 |  | 48447521126042 (МИР - МИР МК-01А)¦Класс=Маршрут через МИР МК-01¦Приоритет=0¦Категория=Комбинированный¦Читать данные из УСПД=True |  | Некрасовский РЭС
291d7126-c931-417c-a758-5e8a91e8e7e5 | Ярэнерго | Некрасовский РЭС | Подстанция 35/10кВ Моделово-2 | 35 кВ |  |  |  |  | 10 кВ | СШ-2 | Ф-10 Д. Городище | Ячейка присоединения | ВЛ 10кВ № 10 ПС Моделово-2 | [5 empty] | ТП 286 (Д.Городище-1 МТФ) | СШ-1 | ПС Моделово-2 Ф-10 |  | СШ-1 | яч. 1 | Ячейка присоединения | ЛЭП-1 | Ярославская обл, Некрасовский р-н, село Диево-Городище, ул Пролетарская, д 4 |  | Приборы с поддержкой протокола СПОДЭС - МИР С-05 (СПОДЭС) | 48184921526052 | 11.01.2022 | 01.02.2022 | 11.01.2022 |  | 3 | 1 | 1 | [6 empty] | 6052 | Высокий уровень доступа (HLS) | 00000000 |  | 48447521126043 (МИР - МИР МК-01А)¦Класс=Маршрут через МИР МК-01¦Приоритет=0¦Категория=Комбинированный¦Читать данные из УСПД=True |  | Некрасовский РЭС
f4810f6c-6799-448a-bfbd-a5513e072ef7 | Ярэнерго | Некрасовский РЭС | Подстанция 35/10кВ Моделово-2 | 35 кВ |  |  |  |  | 10 кВ | СШ-2 | Ф-10 Д. Городище | Ячейка присоединения | ВЛ 10кВ № 10 ПС Моделово-2 | [5 empty] | ТП 273 (Новленская) | СШ-1 | ПС Моделово-2 Ф-10 |  | СШ-1 | яч. 1 | Ячейка присоединения | ЛЭП-1 | Ярославская обл, Некрасовский р-н, деревня Новая, д 1 |  | Приборы с поддержкой протокола СПОДЭС - МИР С-05 (СПОДЭС) | 48184921526047 | 11.01.2022 | 25.01.2022 | 11.01.2022 |  | 3 | 1 | 1 | [6 empty] | 6047 | Высокий уровень доступа (HLS) | 00000000 |  | 48447521126058 (МИР - МИР МК-01А)¦Класс=Маршрут через МИР МК-01¦Приоритет=0¦Категория=Комбинированный¦Читать данные из УСПД=True |  | Некрасовский РЭС
e2849300-a166-41a4-b6f4-2821b13ca4df | Ярэнерго | Ярославский городской РЭС | Подстанция 220/110/35/10кВ Тверицкая | 220 кВ |  |  |  |  | 10 кВ | СШ-1 | Ф-11 ПС Тверицкая | Ячейка присоединения | КЛ 10кВ № 11 ПС Тверицкая | [5 empty] | ТП 1913 | СШ-1 | яч. К Низкой стороне Тверицкая 220 кВ РУ-10 кВ |  | СШ-1 | яч. 1 | Ячейка присоединения | ЛЭП-1 | Ярославская обл, г Ярославль, ул Брикетная, д скважина |  | Приборы с поддержкой протокола СПОДЭС - МИР С-04 (СПОДЭС) | 48202422027723 | 11.01.2022 | 28.01.2022 | 11.01.2022 |  | 3 | 1 | 1 | [6 empty] | 7723 | Высокий уровень доступа (HLS) | 00000000 |  | 48447521126047 (МИР - МИР МК-01А)¦Класс=Маршрут через МИР МК-01¦Приоритет=0¦Категория=Комбинированный¦Читать данные из УСПД=True |  | Ярославский городской РЭС
ef6417b6-7b78-4a13-8af1-b54d5e486339 | Ярэнерго | Некрасовский РЭС | Подстанция 35/10кВ Моделово-2 | 35 кВ |  |  |  |  | 10 кВ | СШ-2 | Ф-10 Д. Городище | Ячейка присоединения | ВЛ 10кВ № 10 ПС Моделово-2 | [5 empty] | ТП 273 (Новленская) | СШ-1 | ПС Моделово-2 Ф-10 |  | СШ-1 | яч. 1 | Ячейка присоединения | ЛЭП-1 | Ярославская обл, Некрасовский р-н, деревня Новая, д 17 |  | Приборы с поддержкой протокола СПОДЭС - МИР С-05 (СПОДЭС) | 48184921526475 | 11.01.2022 | 25.01.2022 | 11.01.2022 |  | 3 | 1 | 1 | [6 empty] | 6475 | Высокий уровень доступа (HLS) | 00000000 |  | 48447521126058 (МИР - МИР МК-01А)¦Класс=Маршрут через МИР МК-01¦Приоритет=0¦Категория=Комбинированный¦Читать данные из УСПД=True |  | Некрасовский РЭС
81562082-04f2-4061-a5f4-e3d7ca8f9d7b | Ярэнерго | Некрасовский РЭС | Подстанция 35/10кВ Моделово-2 | 35 кВ |  |  |  |  | 10 кВ | СШ-2 | Ф-10 Д. Городище | Ячейка присоединения | ВЛ 10кВ № 10 ПС Моделово-2 | [5 empty] | ТП 302 | СШ-1 | ПС Моделово-2 Ф-10 |  | СШ-1 | яч. 1 | Ячейка присоединения | ЛЭП-1 | Ярославская обл, Некрасовский р-н, село Диево-Городище, ул Лесная, д Ст. учет №21171866 |  | Приборы с поддержкой протокола СПОДЭС - МИР С-04 (СПОДЭС) | 48202422028148 | 11.01.2022 | 27.01.2022 | 11.01.2022 |  | 3 | 1 | 1 | [6 empty] | 8148 | Высокий уровень доступа (HLS) | 00000000 |  | 48447521126042 (МИР - МИР МК-01А)¦Класс=Маршрут через МИР МК-01¦Приоритет=0¦Категория=Комбинированный¦Читать данные из УСПД=True |  | Некрасовский РЭС
5d254fee-fc38-4bf4-bc72-282dec4c9d37 | Ярэнерго | Некрасовский РЭС | Подстанция 35/10кВ Моделово-2 | 35 кВ |  |  |  |  | 10 кВ | СШ-2 | Ф-10 Д. Городище | Ячейка присоединения | ВЛ 10кВ № 10 ПС Моделово-2 | [5 empty] | ТП 273 (Новленская) | СШ-1 | ПС Моделово-2 Ф-10 |  | СШ-1 | яч. 1 | Ячейка присоединения | ЛЭП-1 | Ярославская обл, Некрасовский р-н, деревня Новая, д н/д |  | Приборы с поддержкой протокола СПОДЭС - МИР С-05 (СПОДЭС) | 48184921525840 | 11.01.2022 | 25.01.2022 | 11.01.2022 |  | 3 | 1 | 1 | [6 empty] | 5840 | Высокий уровень доступа (HLS) | 00000000 |  | 48447521126058 (МИР - МИР МК-01А)¦Класс=Маршрут через МИР МК-01¦Приоритет=0¦Категория=Комбинированный¦Читать данные из УСПД=True |  | Некрасовский РЭС
e04ab47c-0e53-4a4e-aa73-e366877b3196 | Ярэнерго | Некрасовский РЭС | Подстанция 35/10кВ Моделово-2 | 35 кВ |  |  |  |  | 10 кВ | СШ-2 | Ф-10 Д. Городище | Ячейка присоединения | ВЛ 10кВ № 10 ПС Моделово-2 | [5 empty] | ТП 286 (Д.Городище-1 МТФ) | СШ-1 | ПС Моделово-2 Ф-10 |  | СШ-1 | яч. 1 | Ячейка присоединения | ЛЭП-1 | Ярославская обл, Некрасовский р-н, село Диево-Городище, ул Пролетарская, д 48184922027262 |  | Приборы с поддержкой протокола СПОДЭС - МИР С-05 (СПОДЭС) | 48184922027262 | 11.01.2022 | 01.02.2022 | 11.01.2022 |  | 3 | 1 | 1 | [6 empty] | 7262 | Высокий уровень доступа (HLS) | 00000000 |  | 48447521126043 (МИР - МИР МК-01А)¦Класс=Маршрут через МИР МК-01¦Приоритет=0¦Категория=Комбинированный¦Читать данные из УСПД=True |  | Некрасовский РЭС
0a5075e5-be01-4524-a50e-129cecb4722f | Ярэнерго | Некрасовский РЭС | Подстанция 35/10кВ Моделово-2 | 35 кВ |  |  |  |  | 10 кВ | СШ-2 | Ф-10 Д. Городище | Ячейка присоединения | ВЛ 10кВ № 10 ПС Моделово-2 | [5 empty] | ТП 273 (Новленская) | СШ-1 | ПС Моделово-2 Ф-10 |  | СШ-1 | яч. 1 | Ячейка присоединения | ЛЭП-1 | Ярославская обл, Некрасовский р-н, деревня Новая, д 14 |  | Приборы с поддержкой протокола СПОДЭС - МИР С-05 (СПОДЭС) | 48184921526377 | 11.01.2022 | 25.01.2022 | 11.01.2022 |  | 3 | 1 | 1 | [6 empty] | 6377 | Высокий уровень доступа (HLS) | 00000000 |  | 48447521126058 (МИР - МИР МК-01А)¦Класс=Маршрут через МИР МК-01¦Приоритет=0¦Категория=Комбинированный¦Читать данные из УСПД=True |  | Некрасовский РЭС
a5eb4611-70a5-42c0-bbc0-088b727dd155 | Ярэнерго | Некрасовский РЭС | Подстанция 35/10кВ Моделово-2 | 35 кВ |  |  |  |  | 10 кВ | СШ-2 | Ф-10 Д. Городище | Ячейка присоединения | ВЛ 10кВ № 10 ПС Моделово-2 | [5 empty] | ТП 286 (Д.Городище-1 МТФ) | СШ-1 | ПС Моделово-2 Ф-10 |  | СШ-1 | яч. 1 | Ячейка присоединения | ЛЭП-1 | Ярославская обл, Некрасовский р-н, село Диево-Городище, ул Пролетарская, д 48202422016721 |  | Приборы с поддержкой протокола СПОДЭС - МИР С-04 (СПОДЭС) | 48202422016721 | 11.01.2022 | 01.02.2022 | 11.01.2022 |  | 3 | 1 | 1 | [6 empty] | 6721 | Высокий уровень доступа (HLS) | 00000000 |  | 48447521126043 (МИР - МИР МК-01А)¦Класс=Маршрут через МИР МК-01¦Приоритет=0¦Категория=Комбинированный¦Читать данные из УСПД=True |  | Некрасовский РЭС
ad466336-3840-4725-9a7b-10116f61d3b6 | Ярэнерго | Некрасовский РЭС | Подстанция 35/10кВ Моделово-2 | 35 кВ |  |  |  |  | 10 кВ | СШ-2 | Ф-10 Д. Городище | Ячейка присоединения | ВЛ 10кВ № 10 ПС Моделово-2 | [5 empty] | ТП 273 (Новленская) | СШ-1 | ПС Моделово-2 Ф-10 |  | СШ-1 | яч. 1 | Ячейка присоединения | ЛЭП-1 | Ярославская обл, Некрасовский р-н, деревня Новая, д 11а |  | Приборы с поддержкой протокола СПОДЭС - МИР С-05 (СПОДЭС) | 48184921526536 | 11.01.2022 | 25.01.2022 | 11.01.2022 |  | 3 | 1 | 1 | [6 empty] | 6536 | Высокий уровень доступа (HLS) | 00000000 |  | 48447521126058 (МИР - МИР МК-01А)¦Класс=Маршрут через МИР МК-01¦Приоритет=0¦Категория=Комбинированный¦Читать данные из УСПД=True |  | Некрасовский РЭС
20250dae-bb72-49f0-838b-0c0c501db61e | Ярэнерго | Некрасовский РЭС | Подстанция 35/10кВ Моделово-2 | 35 кВ |  |  |  |  | 10 кВ | СШ-2 | Ф-10 Д. Городище | Ячейка присоединения | ВЛ 10кВ № 10 ПС Моделово-2 | [5 empty] | ТП 302 | СШ-1 | ПС Моделово-2 Ф-10 |  | СШ-1 | яч. 1 | Ячейка присоединения | ЛЭП-1 | Ярославская обл, Некрасовский р-н, село Диево-Городище, д Ст. учет №216654530 |  | Приборы с поддержкой протокола СПОДЭС - МИР С-04 (СПОДЭС) | 48202422028145 | 11.01.2022 | 27.01.2022 | 11.01.2022 |  | 3 | 1 | 1 | [6 empty] | 8145 | Высокий уровень доступа (HLS) | 00000000 |  | 48447521126042 (МИР - МИР МК-01А)¦Класс=Маршрут через МИР МК-01¦Приоритет=0¦Категория=Комбинированный¦Читать данные из УСПД=True |  | Некрасовский РЭС
b89a7008-3580-4aee-8fcd-ddc34a8f440e | Ярэнерго | Некрасовский РЭС | Подстанция 35/10кВ Моделово-2 | 35 кВ |  |  |  |  | 10 кВ | СШ-2 | Ф-10 Д. Городище | Ячейка присоединения | ВЛ 10кВ № 10 ПС Моделово-2 | [5 empty] | ТП 273 (Новленская) | СШ-1 | ПС Моделово-2 Ф-10 |  | СШ-1 | яч. 1 | Ячейка присоединения | ЛЭП-1 | Ярославская обл, Некрасовский р-н, деревня Новая, д 12 |  | Приборы с поддержкой протокола СПОДЭС - МИР С-05 (СПОДЭС) | 48184921526603 | 11.01.2022 | 25.01.2022 | 11.01.2022 |  | 3 | 1 | 1 | [6 empty] | 6603 | Высокий уровень доступа (HLS) | 00000000 |  | 48447521126058 (МИР - МИР МК-01А)¦Класс=Маршрут через МИР МК-01¦Приоритет=0¦Категория=Комбинированный¦Читать данные из УСПД=True |  | Некрасовский РЭС
458af0ac-68ad-4f37-9ac1-4933ae9f6452 | Ярэнерго | Некрасовский РЭС | Подстанция 35/10кВ Моделово-2 | 35 кВ |  |  |  |  | 10 кВ | СШ-2 | Ф-10 Д. Городище | Ячейка присоединения | ВЛ 10кВ № 10 ПС Моделово-2 | [5 empty] | ТП 302 | СШ-1 | ПС Моделово-2 Ф-10 |  | СШ-1 | яч. 1 | Ячейка присоединения | ЛЭП-1 | Ярославская обл, Некрасовский р-н, село Диево-Городище, ул Заречная, д Ст. учет №22402250 |  | Приборы с поддержкой протокола СПОДЭС - МИР С-04 (СПОДЭС) | 48202422027746 | 11.01.2022 | 27.01.2022 | 11.01.2022 |  | 3 | 1 | 1 | [6 empty] | 7746 | Высокий уровень доступа (HLS) | 00000000 |  | 48447521126042 (МИР - МИР МК-01А)¦Класс=Маршрут через МИР МК-01¦Приоритет=0¦Категория=Комбинированный¦Читать данные из УСПД=True |  | Некрасовский РЭС
bee5adda-5240-4c9f-9bb8-a2f3f8a7b667 | Ярэнерго | Некрасовский РЭС | Подстанция 35/10кВ Моделово-2 | 35 кВ |  |  |  |  | 10 кВ | СШ-2 | Ф-10 Д. Городище | Ячейка присоединения | ВЛ 10кВ № 10 ПС Моделово-2 | [5 empty] | ТП 286 (Д.Городище-1 МТФ) | СШ-1 | ПС Моделово-2 Ф-10 |  | СШ-1 | яч. 1 | Ячейка присоединения | ЛЭП-1 | Ярославская обл, Некрасовский р-н, село Диево-Городище, ул Пролетарская, д 48202422016761 |  | Приборы с поддержкой протокола СПОДЭС - МИР С-04 (СПОДЭС) | 48202422016761 | 11.01.2022 | 01.02.2022 | 11.01.2022 |  | 3 | 1 | 1 | [6 empty] | 6761 | Высокий уровень доступа (HLS) | 00000000 |  | 48447521126043 (МИР - МИР МК-01А)¦Класс=Маршрут через МИР МК-01¦Приоритет=0¦Категория=Комбинированный¦Читать данные из УСПД=True |  | Некрасовский РЭС
446079a5-5afb-42d1-b94a-53d0f5c8ba1a | Ярэнерго | Некрасовский РЭС | Подстанция 35/10кВ Моделово-2 | 35 кВ |  |  |  |  | 10 кВ | СШ-2 | Ф-10 Д. Городище | Ячейка присоединения | ВЛ 10кВ № 10 ПС Моделово-2 | [5 empty] | ТП 273 (Новленская) | СШ-1 | ПС Моделово-2 Ф-10 |  | СШ-1 | яч. 1 | Ячейка присоединения | ЛЭП-1 | Ярославская обл, Некрасовский р-н, деревня Новая, д 9 |  | Приборы с поддержкой протокола СПОДЭС - МИР С-05 (СПОДЭС) | 48184921526513 | 11.01.2022 | 25.01.2022 | 11.01.2022 |  | 3 | 1 | 1 | [6 empty] | 6513 | Высокий уровень доступа (HLS) | 00000000 |  | 48447521126058 (МИР - МИР МК-01А)¦Класс=Маршрут через МИР МК-01¦Приоритет=0¦Категория=Комбинированный¦Читать данные из УСПД=True |  | Некрасовский РЭС
61d26ea7-3a88-4a97-a42e-81ba3e73bda9 | Ярэнерго | Некрасовский РЭС | Подстанция 35/10кВ Моделово-2 | 35 кВ |  |  |  |  | 10 кВ | СШ-2 | Ф-10 Д. Городище | Ячейка присоединения | ВЛ 10кВ № 10 ПС Моделово-2 | [5 empty] | ТП 273 (Новленская) | СШ-1 | ПС Моделово-2 Ф-10 |  | СШ-1 | яч. 1 | Ячейка присоединения | ЛЭП-1 | Ярославская обл, Некрасовский р-н, деревня Новая, д 10 |  | Приборы с поддержкой протокола СПОДЭС - МИР С-04 (СПОДЭС) | 48202422028071 | 11.01.2022 | 25.01.2022 | 11.01.2022 |  | 3 | 1 | 1 | [6 empty] | 8071 | Высокий уровень доступа (HLS) | 00000000 |  | 48447521126058 (МИР - МИР МК-01А)¦Класс=Маршрут через МИР МК-01¦Приоритет=0¦Категория=Комбинированный¦Читать данные из УСПД=True |  | Некрасовский РЭС
8a239f87-d394-43e8-8cd1-9755d39050f1 | Ярэнерго | Некрасовский РЭС | Подстанция 35/10кВ Моделово-2 | 35 кВ |  |  |  |  | 10 кВ | СШ-2 | Ф-10 Д. Городище | Ячейка присоединения | ВЛ 10кВ № 10 ПС Моделово-2 | [5 empty] | ТП 302 | СШ-1 | ПС Моделово-2 Ф-10 |  | СШ-1 | яч. 1 | Ячейка присоединения | ЛЭП-1 | Ярославская обл, Некрасовский р-н, село Диево-Городище, д Ст. учет №23977216 |  | Приборы с поддержкой протокола СПОДЭС - МИР С-04 (СПОДЭС) | 48202422028144 | 11.01.2022 | 27.01.2022 | 11.01.2022 |  | 3 | 1 | 1 | [6 empty] | 8144 | Высокий уровень доступа (HLS) | 00000000 |  | 48447521126042 (МИР - МИР МК-01А)¦Класс=Маршрут через МИР МК-01¦Приоритет=0¦Категория=Комбинированный¦Читать данные из УСПД=True |  | Некрасовский РЭС
68fd3f60-799f-4035-bdbf-0fe1cec0f7fb | Ярэнерго | Некрасовский РЭС | Подстанция 35/10кВ Моделово-2 | 35 кВ |  |  |  |  | 10 кВ | СШ-2 | Ф-10 Д. Городище | Ячейка присоединения | ВЛ 10кВ № 10 ПС Моделово-2 | [5 empty] | ТП 286 (Д.Городище-1 МТФ) | СШ-1 | ПС Моделово-2 Ф-10 |  | СШ-1 | яч. 1 | Ячейка присоединения | ЛЭП-1 | Ярославская обл, Некрасовский р-н, село Диево-Городище, ул Пролетарская, д 5 |  | Приборы с поддержкой протокола СПОДЭС - МИР С-05 (СПОДЭС) | 48184921525987 | 11.01.2022 | 01.02.2022 | 11.01.2022 |  | 3 | 1 | 1 | [6 empty] | 5987 | Высокий уровень доступа (HLS) | 00000000 |  | 48447521126043 (МИР - МИР МК-01А)¦Класс=Маршрут через МИР МК-01¦Приоритет=0¦Категория=Комбинированный¦Читать данные из УСПД=True |  | Некрасовский РЭС
735e4eb3-3f2b-4a6d-93b4-1e6a8f473120 | Ярэнерго | Некрасовский РЭС | Подстанция 35/10кВ Моделово-2 | 35 кВ |  |  |  |  | 10 кВ | СШ-2 | Ф-10 Д. Городище | Ячейка присоединения | ВЛ 10кВ № 10 ПС Моделово-2 | [5 empty] | ТП 277 (Малышев) (потр.) | СШ-1 | ПС Моделово-2 Ф-10 |  | СШ-1 | Ввод Т1 | Ячейка нижней обмотки силового трансформатора |  |  |  | Приборы с поддержкой протокола СПОДЭС - МИР С-04 (СПОДЭС) | 47934521524679 | 11.01.2022 | 26.01.2022 | 11.01.2022 |  | 3 | 1 | 1 | [6 empty] | 4679 | Высокий уровень доступа (HLS) | 00000000 | Исходящее TCP-соединение¦IP-адрес или DNS-имя=10.227.8.84¦Порт=25510¦Приоритет=0¦Категория=Комбинированный |  |  | Некрасовский РЭС
c4eac139-d862-4594-85ee-1e723d70ec5f | Ярэнерго | Некрасовский РЭС | Подстанция 35/10кВ Моделово-2 | 35 кВ |  |  |  |  | 10 кВ | СШ-2 | Ф-10 Д. Городище | Ячейка присоединения | ВЛ 10кВ № 10 ПС Моделово-2 | [5 empty] | ТП 302 | СШ-1 | ПС Моделово-2 Ф-10 |  | СШ-1 | яч. 1 | Ячейка присоединения | ЛЭП-1 | Ярославская обл, Некрасовский р-н, село Диево-Городище, ул Лесная, д Ст. учет №28348759 |  | Приборы с поддержкой протокола СПОДЭС - МИР С-04 (СПОДЭС) | 48202422028152 | 11.01.2022 | 27.01.2022 | 11.01.2022 |  | 3 | 1 | 1 | [6 empty] | 8152 | Высокий уровень доступа (HLS) | 00000000 |  | 48447521126042 (МИР - МИР МК-01А)¦Класс=Маршрут через МИР МК-01¦Приоритет=0¦Категория=Комбинированный¦Читать данные из УСПД=True |  | Некрасовский РЭС
54695c61-929b-4b63-b246-d3278a2d91f4 | Ярэнерго | Некрасовский РЭС | Подстанция 35/10кВ Моделово-2 | 35 кВ |  |  |  |  | 10 кВ | СШ-2 | Ф-10 Д. Городище | Ячейка присоединения | ВЛ 10кВ № 10 ПС Моделово-2 | [5 empty] | ТП 286 (Д.Городище-1 МТФ) | СШ-1 | ПС Моделово-2 Ф-10 |  | СШ-1 | яч. 1 | Ячейка присоединения | ЛЭП-1 | Ярославская обл, Некрасовский р-н, село Диево-Городище, ул Пролетарская, д 6 |  | Приборы с поддержкой протокола СПОДЭС - МИР С-05 (СПОДЭС) | 48184921526114 | 11.01.2022 | 01.02.2022 | 11.01.2022 |  | 3 | 1 | 1 | [6 empty] | 6114 | Высокий уровень доступа (HLS) | 00000000 |  | 48447521126043 (МИР - МИР МК-01А)¦Класс=Маршрут через МИР МК-01¦Приоритет=0¦Категория=Комбинированный¦Читать данные из УСПД=True |  | Некрасовский РЭС
5bf53023-723b-474d-94af-40c34b715fd7 | Ярэнерго | Некрасовский РЭС | Подстанция 35/10кВ Моделово-2 | 35 кВ |  |  |  |  | 10 кВ | СШ-2 | Ф-10 Д. Городище | Ячейка присоединения | ВЛ 10кВ № 10 ПС Моделово-2 | [5 empty] | ТП 313 | СШ-1 | ПС Моделово-2 Ф-10 |  | СШ-1 | яч. 1 | Ячейка присоединения | ЛЭП-1 | Ярославская обл, Некрасовский р-н, деревня Щелканиха, ул нп ДНП "Березовая роща", д 5 опора закрытый ящик |  | Приборы с поддержкой протокола СПОДЭС - МИР С-04 (СПОДЭС) | 48202422028124 | 11.01.2022 | 25.01.2022 | 11.01.2022 |  | 3 | 1 | 1 | [6 empty] | 8124 | Высокий уровень доступа (HLS) | 00000000 |  | 48447521126048 (МИР - МИР МК-01А)¦Класс=Маршрут через МИР МК-01¦Приоритет=0¦Категория=Комбинированный¦Читать данные из УСПД=True |  | Некрасовский РЭС
94cf44d0-557b-4288-ac5e-ff9ca1a368b2 | Ярэнерго | Некрасовский РЭС | Подстанция 35/10кВ Моделово-2 | 35 кВ |  |  |  |  | 10 кВ | СШ-2 | Ф-10 Д. Городище | Ячейка присоединения | ВЛ 10кВ № 10 ПС Моделово-2 | [5 empty] | ТП 313 | СШ-1 | ПС Моделово-2 Ф-10 |  | СШ-1 | яч. 1 | Ячейка присоединения | ЛЭП-1 | Ярославская обл, Некрасовский р-н, деревня Щелканиха, ул нп ДНП "Березовая роща", д ст. учет №39792531 |  | Приборы с поддержкой протокола СПОДЭС - МИР С-04 (СПОДЭС) | 48202422028126 | 11.01.2022 | 25.01.2022 | 11.01.2022 |  | 3 | 1 | 1 | [6 empty] | 8126 | Высокий уровень доступа (HLS) | 00000000 |  | 48447521126048 (МИР - МИР МК-01А)¦Класс=Маршрут через МИР МК-01¦Приоритет=0¦Категория=Комбинированный¦Читать данные из УСПД=True |  | Некрасовский РЭС
719922fc-7131-4897-8beb-1a8dc847f6bb | Ярэнерго | Некрасовский РЭС | Подстанция 35/10кВ Моделово-2 | 35 кВ |  |  |  |  | 10 кВ | СШ-2 | Ф-10 Д. Городище | Ячейка присоединения | ВЛ 10кВ № 10 ПС Моделово-2 | [5 empty] | ТП 302 | СШ-1 | ПС Моделово-2 Ф-10 |  | СШ-1 | яч. 1 | Ячейка присоединения | ЛЭП-1 | Ярославская обл, Некрасовский р-н, село Диево-Городище, д Ст. учет №8923222 |  | Приборы с поддержкой протокола СПОДЭС - МИР С-04 (СПОДЭС) | 48202422028118 | 11.01.2022 | 27.01.2022 | 11.01.2022 |  | 3 | 1 | 1 | [6 empty] | 8118 | Высокий уровень доступа (HLS) | 00000000 |  | 48447521126042 (МИР - МИР МК-01А)¦Класс=Маршрут через МИР МК-01¦Приоритет=0¦Категория=Комбинированный¦Читать данные из УСПД=True |  | Некрасовский РЭС
e3f576ce-7c8f-4ec7-8cb7-045d75ae823f | Ярэнерго | Некрасовский РЭС | Подстанция 35/10кВ Моделово-2 | 35 кВ |  |  |  |  | 10 кВ | СШ-2 | Ф-10 Д. Городище | Ячейка присоединения | ВЛ 10кВ № 10 ПС Моделово-2 | [5 empty] | ТП 286 (Д.Городище-1 МТФ) | СШ-1 | ПС Моделово-2 Ф-10 |  | СШ-1 | яч. 1 | Ячейка присоединения | ЛЭП-1 | Ярославская обл, Некрасовский р-н, село Диево-Городище, ул Пролетарская, д 8 |  | Приборы с поддержкой протокола СПОДЭС - МИР С-04 (СПОДЭС) | 48202422017190 | 11.01.2022 | 01.02.2022 | 11.01.2022 |  | 3 | 1 | 1 | [6 empty] | 7190 | Высокий уровень доступа (HLS) | 00000000 |  | 48447521126043 (МИР - МИР МК-01А)¦Класс=Маршрут через МИР МК-01¦Приоритет=0¦Категория=Комбинированный¦Читать данные из УСПД=True |  | Некрасовский РЭС
3d50fd4c-ce62-46fc-9cd6-45375ecca0c7 | Ярэнерго | Некрасовский РЭС | Подстанция 35/10кВ Моделово-2 | 35 кВ |  |  |  |  | 10 кВ | СШ-2 | Ф-10 Д. Городище | Ячейка присоединения | ВЛ 10кВ № 10 ПС Моделово-2 | [5 empty] | ТП 313 | СШ-1 | ПС Моделово-2 Ф-10 |  | СШ-1 | яч. 1 | Ячейка присоединения | ЛЭП-1 | Ярославская обл, Некрасовский р-н, деревня Щелканиха, ул нп ДНП "Березовая роща", д ст. учет №39156563 |  | Приборы с поддержкой протокола СПОДЭС - МИР С-04 (СПОДЭС) | 48202422027734 | 11.01.2022 | 25.01.2022 | 11.01.2022 |  | 3 | 1 | 1 | [6 empty] | 7734 | Высокий уровень доступа (HLS) | 00000000 |  | 48447521126048 (МИР - МИР МК-01А)¦Класс=Маршрут через МИР МК-01¦Приоритет=0¦Категория=Комбинированный¦Читать данные из УСПД=True |  | Некрасовский РЭС
0ea4cecc-215b-43d6-9d20-d2aeb1132cf8 | Ярэнерго | Некрасовский РЭС | Подстанция 35/10кВ Моделово-2 | 35 кВ |  |  |  |  | 10 кВ | СШ-2 | Ф-10 Д. Городище | Ячейка присоединения | ВЛ 10кВ № 10 ПС Моделово-2 | [5 empty] | ТП 313 | СШ-1 | ПС Моделово-2 Ф-10 |  | СШ-1 | яч. 1 | Ячейка присоединения | ЛЭП-1 | Ярославская обл, Некрасовский р-н, деревня Щелканиха, ул нп ДНП "Березовая роща", д ст. учет №39124117 |  | Приборы с поддержкой протокола СПОДЭС - МИР С-04 (СПОДЭС) | 48202422028076 | 11.01.2022 | 25.01.2022 | 11.01.2022 |  | 3 | 1 | 1 | [6 empty] | 8076 | Высокий уровень доступа (HLS) | 00000000 |  | 48447521126048 (МИР - МИР МК-01А)¦Класс=Маршрут через МИР МК-01¦Приоритет=0¦Категория=Комбинированный¦Читать данные из УСПД=True |  | Некрасовский РЭС
cc07949c-ffd2-476c-919b-3d1d0a1010b7 | Ярэнерго | Некрасовский РЭС | Подстанция 35/10кВ Моделово-2 | 35 кВ |  |  |  |  | 10 кВ | СШ-2 | Ф-10 Д. Городище | Ячейка присоединения | ВЛ 10кВ № 10 ПС Моделово-2 | [5 empty] | ТП 286 (Д.Городище-1 МТФ) | СШ-1 | ПС Моделово-2 Ф-10 |  | СШ-1 | яч. 1 | Ячейка присоединения | ЛЭП-1 | Ярославская обл, Некрасовский р-н, село Диево-Городище, ул Пролетарская, д 9 |  | Приборы с поддержкой протокола СПОДЭС - МИР С-05 (СПОДЭС) | 48184921525915 | 11.01.2022 | 01.02.2022 | 11.01.2022 |  | 3 | 1 | 1 | [6 empty] | 5915 | Высокий уровень доступа (HLS) | 00000000 |  | 48447521126043 (МИР - МИР МК-01А)¦Класс=Маршрут через МИР МК-01¦Приоритет=0¦Категория=Комбинированный¦Читать данные из УСПД=True |  | Некрасовский РЭС
6a03f320-a4de-4a18-9d6c-fb2ea51e15a8 | Ярэнерго | Некрасовский РЭС | Подстанция 35/10кВ Моделово-2 | 35 кВ |  |  |  |  | 10 кВ | СШ-2 | Ф-10 Д. Городище | Ячейка присоединения | ВЛ 10кВ № 10 ПС Моделово-2 | [5 empty] | ТП 313 | СШ-1 | ПС Моделово-2 Ф-10 |  | СШ-1 | яч. 1 | Ячейка присоединения | ЛЭП-1 | Ярославская обл, Некрасовский р-н, деревня Щелканиха, ул нп ДНП "Березовая роща", д ст. учет №31570093 |  | Приборы с поддержкой протокола СПОДЭС - МИР С-04 (СПОДЭС) | 48202422027830 | 11.01.2022 | 25.01.2022 | 11.01.2022 |  | 3 | 1 | 1 | [6 empty] | 7830 | Высокий уровень доступа (HLS) | 00000000 |  | 48447521126048 (МИР - МИР МК-01А)¦Класс=Маршрут через МИР МК-01¦Приоритет=0¦Категория=Комбинированный¦Читать данные из УСПД=True |  | Некрасовский РЭС
39a06da7-31be-4ac8-acad-333a6aeffac3 | Ярэнерго | Некрасовский РЭС | Подстанция 35/10кВ Моделово-2 | 35 кВ |  |  |  |  | 10 кВ | СШ-2 | Ф-10 Д. Городище | Ячейка присоединения | ВЛ 10кВ № 10 ПС Моделово-2 | [5 empty] | ТП 313 | СШ-1 | ПС Моделово-2 Ф-10 |  | СШ-1 | яч. 1 | Ячейка присоединения | ЛЭП-1 | Ярославская обл, Некрасовский р-н, деревня Щелканиха, ул нп ДНП "Березовая роща", д ст. учет №14931064 |  | Приборы с поддержкой протокола СПОДЭС - МИР С-04 (СПОДЭС) | 48202422027784 | 11.01.2022 | 25.01.2022 | 11.01.2022 |  | 3 | 1 | 1 | [6 empty] | 7784 | Высокий уровень доступа (HLS) | 00000000 |  | 48447521126048 (МИР - МИР МК-01А)¦Класс=Маршрут через МИР МК-01¦Приоритет=0¦Категория=Комбинированный¦Читать данные из УСПД=True |  | Некрасовский РЭС
7c3dfc88-45f6-4ada-a609-2df6f136d5e5 | Ярэнерго | Некрасовский РЭС | Подстанция 35/10кВ Моделово-2 | 35 кВ |  |  |  |  | 10 кВ | СШ-2 | Ф-10 Д. Городище | Ячейка присоединения | ВЛ 10кВ № 10 ПС Моделово-2 | [5 empty] | ТП 286 (Д.Городище-1 МТФ) | СШ-1 | ПС Моделово-2 Ф-10 |  | СШ-1 | яч. 1 | Ячейка присоединения | ЛЭП-1 | Ярославская обл, Некрасовский р-н, село Диево-Городище, ул Пролетарская, д Баранов В.Б. |  | Приборы с поддержкой протокола СПОДЭС - МИР С-04 (СПОДЭС) | 48202422016731 | 11.01.2022 | 01.02.2022 | 11.01.2022 |  | 3 | 1 | 1 | [6 empty] | 6731 | Высокий уровень доступа (HLS) | 00000000 |  | 48447521126043 (МИР - МИР МК-01А)¦Класс=Маршрут через МИР МК-01¦Приоритет=0¦Категория=Комбинированный¦Читать данные из УСПД=True |  | Некрасовский РЭС
4d4c9d47-9c17-4675-a28c-97ff178a2bb9 | Ярэнерго | Некрасовский РЭС | Подстанция 35/10кВ Моделово-2 | 35 кВ |  |  |  |  | 10 кВ | СШ-2 | Ф-10 Д. Городище | Ячейка присоединения | ВЛ 10кВ № 10 ПС Моделово-2 | [5 empty] | ТП 307 | СШ-1 | ПС Моделово-2 Ф-10 |  | СШ-1 | ввод Т1 | Ячейка нижней обмотки силового трансформатора |  |  |  | Приборы с поддержкой протокола СПОДЭС - МИР С-07 (СПОДЭС) | 47971121504327 | 11.01.2022 | 27.01.2022 | 11.01.2022 |  | 3 | 60 | 1 | [6 empty] | 4327 | Высокий уровень доступа (HLS) | 00000000 |  | 48447521126061 (МИР - МИР МК-01А)¦Класс=Маршрут через МИР МК-01¦Приоритет=0¦Категория=Комбинированный¦Читать данные из УСПД=True |  | Некрасовский РЭС
df8b3a83-d6f2-4873-8cb1-5e2444309d18 | Ярэнерго | Некрасовский РЭС | Подстанция 35/10кВ Моделово-2 | 35 кВ |  |  |  |  | 10 кВ | СШ-2 | Ф-10 Д. Городище | Ячейка присоединения | ВЛ 10кВ № 10 ПС Моделово-2 | [5 empty] | ТП 313 | СШ-1 | ПС Моделово-2 Ф-10 |  | СШ-1 | яч. 1 | Ячейка присоединения | ЛЭП-1 | Ярославская обл, Некрасовский р-н, деревня Щелканиха, ул нп ДНП "Березовая роща", д ст. учет №14915620 |  | Приборы с поддержкой протокола СПОДЭС - МИР С-04 (СПОДЭС) | 48202422027727 | 11.01.2022 | 25.01.2022 | 11.01.2022 |  | 3 | 1 | 1 | [6 empty] | 7727 | Высокий уровень доступа (HLS) | 00000000 |  | 48447521126048 (МИР - МИР МК-01А)¦Класс=Маршрут через МИР МК-01¦Приоритет=0¦Категория=Комбинированный¦Читать данные из УСПД=True |  | Некрасовский РЭС
e7b70b1e-db08-4e14-8923-e20ee6494e56 | Ярэнерго | Некрасовский РЭС | Подстанция 35/10кВ Моделово-2 | 35 кВ |  |  |  |  | 10 кВ | СШ-2 | Ф-10 Д. Городище | Ячейка присоединения | ВЛ 10кВ № 10 ПС Моделово-2 | [5 empty] | ТП 286 (Д.Городище-1 МТФ) | СШ-1 | ПС Моделово-2 Ф-10 |  | СШ-1 | яч. 1 | Ячейка присоединения | ЛЭП-1 | Ярославская обл, Некрасовский р-н, село Диево-Городище, ул Пролетарская, д Стройка |  | Приборы с поддержкой протокола СПОДЭС - МИР С-04 (СПОДЭС) | 48202422017330 | 11.01.2022 | 01.02.2022 | 11.01.2022 |  | 3 | 1 | 1 | [6 empty] | 7330 | Высокий уровень доступа (HLS) | 00000000 |  | 48447521126043 (МИР - МИР МК-01А)¦Класс=Маршрут через МИР МК-01¦Приоритет=0¦Категория=Комбинированный¦Читать данные из УСПД=True |  | Некрасовский РЭС
6bc2169d-2694-4772-91b8-52bb4b8f6b27 | Ярэнерго | Некрасовский РЭС | Подстанция 35/10кВ Моделово-2 | 35 кВ |  |  |  |  | 10 кВ | СШ-2 | Ф-10 Д. Городище | Ячейка присоединения | ВЛ 10кВ № 10 ПС Моделово-2 | [5 empty] | ТП 313 | СШ-1 | ПС Моделово-2 Ф-10 |  | СШ-1 | яч. 1 | Ячейка присоединения | ЛЭП-1 | Ярославская обл, Некрасовский р-н, деревня Щелканиха, ул нп ДНП "Березовая роща", д ст. учет №00410638 |  | Приборы с поддержкой протокола СПОДЭС - МИР С-04 (СПОДЭС) | 48202422028065 | 11.01.2022 | 25.01.2022 | 11.01.2022 |  | 3 | 1 | 1 | [6 empty] | 8065 | Высокий уровень доступа (HLS) | 00000000 |  | 48447521126048 (МИР - МИР МК-01А)¦Класс=Маршрут через МИР МК-01¦Приоритет=0¦Категория=Комбинированный¦Читать данные из УСПД=True |  | Некрасовский РЭС
a62d43b5-8769-43e2-b516-ecdb47c95c0e | Ярэнерго | Некрасовский РЭС | Подстанция 35/10кВ Моделово-2 | 35 кВ |  |  |  |  | 10 кВ | СШ-2 | Ф-10 Д. Городище | Ячейка присоединения | ВЛ 10кВ № 10 ПС Моделово-2 | [5 empty] | ТП 307 | СШ-1 | ПС Моделово-2 Ф-10 |  | СШ-1 | яч. 1 | Ячейка присоединения | ЛЭП-1 | Ярославская обл, Некрасовский р-н, село Диево-Городище, ул Лесная, д 16 |  | Приборы с поддержкой протокола СПОДЭС - МИР С-04 (СПОДЭС) | 48202422017184 | 11.01.2022 | 28.01.2022 | 11.01.2022 |  | 3 | 1 | 1 | [6 empty] | 7184 | Высокий уровень доступа (HLS) | 00000000 |  | 48447521126061 (МИР - МИР МК-01А)¦Класс=Маршрут через МИР МК-01¦Приоритет=0¦Категория=Комбинированный¦Читать данные из УСПД=True |  | Некрасовский РЭС
d6413e0d-97b1-4623-a8da-33ec800bc8ee | Ярэнерго | Некрасовский РЭС | Подстанция 35/10кВ Моделово-2 | 35 кВ |  |  |  |  | 10 кВ | СШ-2 | Ф-10 Д. Городище | Ячейка присоединения | ВЛ 10кВ № 10 ПС Моделово-2 | [5 empty] | ТП 316 (Курдин) | СШ-1 | ПС Моделово-2 Ф-10 |  | СШ-1 | яч. 1 | Ячейка присоединения | ЛЭП-1 | Ярославская обл, Некрасовский р-н, деревня Нагорново, ул Лесная, д н/д |  | Приборы с поддержкой протокола СПОДЭС - МИР С-04 (СПОДЭС) | 48202422027827 | 11.01.2022 | 25.01.2022 | 11.01.2022 |  | 3 | 1 | 1 | [6 empty] | 7827 | Высокий уровень доступа (HLS) | 00000000 |  | 48447521126053 (МИР - МИР МК-01А)¦Класс=Маршрут через МИР МК-01¦Приоритет=0¦Категория=Комбинированный¦Читать данные из УСПД=True |  | Некрасовский РЭС
fba75291-6052-4871-b4ab-cbe1ce496f2e | Ярэнерго | Некрасовский РЭС | Подстанция 35/10кВ Моделово-2 | 35 кВ |  |  |  |  | 10 кВ | СШ-2 | Ф-10 Д. Городище | Ячейка присоединения | ВЛ 10кВ № 10 ПС Моделово-2 | [5 empty] | ТП 286 (Д.Городище-1 МТФ) | СШ-1 | ПС Моделово-2 Ф-10 |  | СШ-1 | яч. 1 | Ячейка присоединения | ЛЭП-1 | Ярославская обл, Некрасовский р-н, село Диево-Городище, ул Пролетарская, д Церковь |  | Приборы с поддержкой протокола СПОДЭС - МИР С-05 (СПОДЭС) | 48184921526112 | 11.01.2022 | 01.02.2022 | 11.01.2022 |  | 3 | 1 | 1 | [6 empty] | 6112 | Высокий уровень доступа (HLS) | 00000000 |  | 48447521126043 (МИР - МИР МК-01А)¦Класс=Маршрут через МИР МК-01¦Приоритет=0¦Категория=Комбинированный¦Читать данные из УСПД=True |  | Некрасовский РЭС
60a8933c-f43c-4ad4-bf6e-682fd389c9b7 | Ярэнерго | Некрасовский РЭС | Подстанция 35/10кВ Моделово-2 | 35 кВ |  |  |  |  | 10 кВ | СШ-2 | Ф-10 Д. Городище | Ячейка присоединения | ВЛ 10кВ № 10 ПС Моделово-2 | [5 empty] | ТП 316 (Курдин) | СШ-1 | ПС Моделово-2 Ф-10 |  | СШ-1 | яч. 1 | Ячейка присоединения | ЛЭП-1 | Ярославская обл, Некрасовский р-н, деревня Нагорново, д Ст. учет №881684 |  | Приборы с поддержкой протокола СПОДЭС - МИР С-04 (СПОДЭС) | 48202422027817 | 11.01.2022 | 25.01.2022 | 11.01.2022 |  | 3 | 1 | 1 | [6 empty] | 7817 | Высокий уровень доступа (HLS) | 00000000 |  | 48447521126053 (МИР - МИР МК-01А)¦Класс=Маршрут через МИР МК-01¦Приоритет=0¦Категория=Комбинированный¦Читать данные из УСПД=True |  | Некрасовский РЭС
7557f183-33c0-447f-86e2-b7d9f9a0d87a | Ярэнерго | Некрасовский РЭС | Подстанция 35/10кВ Моделово-2 | 35 кВ |  |  |  |  | 10 кВ | СШ-2 | Ф-10 Д. Городище | Ячейка присоединения | ВЛ 10кВ № 10 ПС Моделово-2 | [5 empty] | ТП 316 (Курдин) | СШ-1 | ПС Моделово-2 Ф-10 |  | СШ-1 | яч. 1 | Ячейка присоединения | ЛЭП-1 | Ярославская обл, Некрасовский р-н, деревня Нагорново, д Ст. учет №8706904 |  | Приборы с поддержкой протокола СПОДЭС - МИР С-04 (СПОДЭС) | 48202422027855 | 11.01.2022 | 25.01.2022 | 11.01.2022 |  | 3 | 1 | 1 | [6 empty] | 7855 | Высокий уровень доступа (HLS) | 00000000 |  | 48447521126053 (МИР - МИР МК-01А)¦Класс=Маршрут через МИР МК-01¦Приоритет=0¦Категория=Комбинированный¦Читать данные из УСПД=True |  | Некрасовский РЭС
7e0f17a1-e6ba-4844-8857-870acf5b4e1c | Ярэнерго | Некрасовский РЭС | Подстанция 35/10кВ Моделово-2 | 35 кВ |  |  |  |  | 10 кВ | СШ-2 | Ф-10 Д. Городище | Ячейка присоединения | ВЛ 10кВ № 10 ПС Моделово-2 | [5 empty] | ТП 307 | СШ-1 | ПС Моделово-2 Ф-10 |  | СШ-1 | яч. 1 | Ячейка присоединения | ЛЭП-1 | Ярославская обл, Некрасовский р-н, село Диево-Городище, ул Лесная, д 20 |  | Приборы с поддержкой протокола СПОДЭС - МИР С-04 (СПОДЭС) | 48202422016786 | 11.01.2022 | 28.01.2022 | 11.01.2022 |  | 3 | 1 | 1 | [6 empty] | 6786 | Высокий уровень доступа (HLS) | 00000000 |  | 48447521126061 (МИР - МИР МК-01А)¦Класс=Маршрут через МИР МК-01¦Приоритет=0¦Категория=Комбинированный¦Читать данные из УСПД=True |  | Некрасовский РЭС
5af03031-3149-44b5-bae7-0f6691619063 | Ярэнерго | Некрасовский РЭС | Подстанция 35/10кВ Моделово-2 | 35 кВ |  |  |  |  | 10 кВ | СШ-2 | Ф-10 Д. Городище | Ячейка присоединения | ВЛ 10кВ № 10 ПС Моделово-2 | [5 empty] | ТП 316 (Курдин) | СШ-1 | ПС Моделово-2 Ф-10 |  | СШ-1 | яч. 1 | Ячейка присоединения | ЛЭП-1 | Ярославская обл, Некрасовский р-н, деревня Нагорново, д Ст. учет №32910474 |  | Приборы с поддержкой протокола СПОДЭС - МИР С-04 (СПОДЭС) | 48202422027771 | 11.01.2022 | 25.01.2022 | 11.01.2022 |  | 3 | 1 | 1 | [6 empty] | 7771 | Высокий уровень доступа (HLS) | 00000000 |  | 48447521126053 (МИР - МИР МК-01А)¦Класс=Маршрут через МИР МК-01¦Приоритет=0¦Категория=Комбинированный¦Читать данные из УСПД=True |  | Некрасовский РЭС
eb583f9b-30fa-4ed2-9c99-df8d02c6b71d | Ярэнерго | Некрасовский РЭС | Подстанция 35/10кВ Моделово-2 | 35 кВ |  |  |  |  | 10 кВ | СШ-2 | Ф-10 Д. Городище | Ячейка присоединения | ВЛ 10кВ № 10 ПС Моделово-2 | [5 empty] | ТП 570 | СШ-1 | ПС Моделово-2 Ф-10 |  | СШ-1 | яч. 1 | Ячейка присоединения | ВЛ 0,4кВ №1 ТП 570 | Ярославская обл, Некрасовский р-н, село Диево-Городище, ул Сосновая, д 10 |  | Приборы с поддержкой протокола СПОДЭС - МИР С-04 (СПОДЭС) | 48202422017004 | 11.01.2022 | 31.01.2022 | 11.01.2022 |  | 3 | 1 | 1 | [6 empty] | 7004 | Высокий уровень доступа (HLS) | 00000000 |  | 48447521126059 (МИР - МИР МК-01А)¦Класс=Маршрут через МИР МК-01¦Приоритет=0¦Категория=Комбинированный¦Читать данные из УСПД=True |  | Некрасовский РЭС
3e2efc25-fef4-4b0c-adc4-e1c390440ccb | Ярэнерго | Некрасовский РЭС | Подстанция 35/10кВ Моделово-2 | 35 кВ |  |  |  |  | 10 кВ | СШ-2 | Ф-10 Д. Городище | Ячейка присоединения | ВЛ 10кВ № 10 ПС Моделово-2 | [5 empty] | ТП 316 (Курдин) | СШ-1 | ПС Моделово-2 Ф-10 |  | СШ-1 | яч. 1 | Ячейка присоединения | ЛЭП-1 | Ярославская обл, Некрасовский р-н, деревня Нагорново, д Ст. учет №28968674 |  | Приборы с поддержкой протокола СПОДЭС - МИР С-04 (СПОДЭС) | 48202422027842 | 11.01.2022 | 25.01.2022 | 11.01.2022 |  | 3 | 1 | 1 | [6 empty] | 7842 | Высокий уровень доступа (HLS) | 00000000 |  | 48447521126053 (МИР - МИР МК-01А)¦Класс=Маршрут через МИР МК-01¦Приоритет=0¦Категория=Комбинированный¦Читать данные из УСПД=True |  | Некрасовский РЭС
453c6d3f-3334-4244-8a3f-1d9f926c5208 | Ярэнерго | Некрасовский РЭС | Подстанция 35/10кВ Моделово-2 | 35 кВ |  |  |  |  | 10 кВ | СШ-2 | Ф-10 Д. Городище | Ячейка присоединения | ВЛ 10кВ № 10 ПС Моделово-2 | [5 empty] | ТП 307 | СШ-1 | ПС Моделово-2 Ф-10 |  | СШ-1 | яч. 1 | Ячейка присоединения | ЛЭП-1 | Ярославская обл, Некрасовский р-н, село Диево-Городище, д Ст. счет. №077017109846171 |  | Приборы с поддержкой протокола СПОДЭС - МИР С-04 (СПОДЭС) | 48202422017224 | 11.01.2022 | 28.01.2022 | 11.01.2022 |  | 3 | 1 | 1 | [6 empty] | 7224 | Высокий уровень доступа (HLS) | 00000000 |  | 48447521126061 (МИР - МИР МК-01А)¦Класс=Маршрут через МИР МК-01¦Приоритет=0¦Категория=Комбинированный¦Читать данные из УСПД=True |  | Некрасовский РЭС
abb6a167-63a0-47b6-a61d-c5d6498b8ff3 | Ярэнерго | Некрасовский РЭС | Подстанция 35/10кВ Моделово-2 | 35 кВ |  |  |  |  | 10 кВ | СШ-2 | Ф-10 Д. Городище | Ячейка присоединения | ВЛ 10кВ № 10 ПС Моделово-2 | [5 empty] | ТП 570 | СШ-1 | ПС Моделово-2 Ф-10 |  | СШ-1 | яч. 1 | Ячейка присоединения | ВЛ 0,4кВ №1 ТП 570 | Ярославская обл, Некрасовский р-н, село Диево-Городище, ул Сосновая, д 12 |  | Приборы с поддержкой протокола СПОДЭС - МИР С-05 (СПОДЭС) | 48184922028688 | 11.01.2022 | 31.01.2022 | 11.01.2022 |  | 3 | 1 | 1 | [6 empty] | 8688 | Высокий уровень доступа (HLS) | 00000000 |  | 48447521126059 (МИР - МИР МК-01А)¦Класс=Маршрут через МИР МК-01¦Приоритет=0¦Категория=Комбинированный¦Читать данные из УСПД=True |  | Некрасовский РЭС
df1e1c17-1e43-4e25-9691-eac3ab24c78c | Ярэнерго | Некрасовский РЭС | Подстанция 35/10кВ Моделово-2 | 35 кВ |  |  |  |  | 10 кВ | СШ-2 | Ф-10 Д. Городище | Ячейка присоединения | ВЛ 10кВ № 10 ПС Моделово-2 | [5 empty] | ТП 316 (Курдин) | СШ-1 | ПС Моделово-2 Ф-10 |  | СШ-1 | яч. 1 | Ячейка присоединения | ЛЭП-1 | Ярославская обл, Некрасовский р-н, деревня Нагорново, д Ст. учет №21914375 |  | Приборы с поддержкой протокола СПОДЭС - МИР С-04 (СПОДЭС) | 48202422027829 | 11.01.2022 | 25.01.2022 | 11.01.2022 |  | 3 | 1 | 1 | [6 empty] | 7829 | Высокий уровень доступа (HLS) | 00000000 |  | 48447521126053 (МИР - МИР МК-01А)¦Класс=Маршрут через МИР МК-01¦Приоритет=0¦Категория=Комбинированный¦Читать данные из УСПД=True |  | Некрасовский РЭС
804bddb8-d4a7-4753-b342-a153b504402b | Ярэнерго | Некрасовский РЭС | Подстанция 35/10кВ Моделово-2 | 35 кВ |  |  |  |  | 10 кВ | СШ-2 | Ф-10 Д. Городище | Ячейка присоединения | ВЛ 10кВ № 10 ПС Моделово-2 | [5 empty] | ТП 307 | СШ-1 | ПС Моделово-2 Ф-10 |  | СШ-1 | яч. 1 | Ячейка присоединения | ЛЭП-1 | Ярославская обл, Некрасовский р-н, село Диево-Городище, ул Лесная, д Ст. счет. №0770180100016780 |  | Приборы с поддержкой протокола СПОДЭС - МИР С-04 (СПОДЭС) | 48202422028130 | 11.01.2022 | 28.01.2022 | 11.01.2022 |  | 3 | 1 | 1 | [6 empty] | 8130 | Высокий уровень доступа (HLS) | 00000000 |  | 48447521126061 (МИР - МИР МК-01А)¦Класс=Маршрут через МИР МК-01¦Приоритет=0¦Категория=Комбинированный¦Читать данные из УСПД=True |  | Некрасовский РЭС
3ff4e0ae-7230-4b51-a841-aa48bc245df9 | Ярэнерго | Некрасовский РЭС | Подстанция 35/10кВ Моделово-2 | 35 кВ |  |  |  |  | 10 кВ | СШ-2 | Ф-10 Д. Городище | Ячейка присоединения | ВЛ 10кВ № 10 ПС Моделово-2 | [5 empty] | ТП 316 (Курдин) | СШ-1 | ПС Моделово-2 Ф-10 |  | СШ-1 | яч. 1 | Ячейка присоединения | ЛЭП-1 | Ярославская обл, Некрасовский р-н, деревня Нагорново, д Ст. учет №19472595 |  | Приборы с поддержкой протокола СПОДЭС - МИР С-04 (СПОДЭС) | 48202422027744 | 11.01.2022 | 25.01.2022 | 11.01.2022 |  | 3 | 1 | 1 | [6 empty] | 7744 | Высокий уровень доступа (HLS) | 00000000 |  | 48447521126053 (МИР - МИР МК-01А)¦Класс=Маршрут через МИР МК-01¦Приоритет=0¦Категория=Комбинированный¦Читать данные из УСПД=True |  | Некрасовский РЭС
1b7d4a12-bc9d-4a1d-a282-1699ec15294e | Ярэнерго | Некрасовский РЭС | Подстанция 35/10кВ Моделово-2 | 35 кВ |  |  |  |  | 10 кВ | СШ-2 | Ф-10 Д. Городище | Ячейка присоединения | ВЛ 10кВ № 10 ПС Моделово-2 | [5 empty] | ТП 316 (Курдин) | СШ-1 | ПС Моделово-2 Ф-10 |  | СШ-1 | яч. 1 | Ячейка присоединения | ЛЭП-1 | Ярославская обл, Некрасовский р-н, деревня Нагорново, д Ст. учет №18886327 |  | Приборы с поддержкой протокола СПОДЭС - МИР С-04 (СПОДЭС) | 48202422028150 | 11.01.2022 | 25.01.2022 | 11.01.2022 |  | 3 | 1 | 1 | [6 empty] | 8150 | Высокий уровень доступа (HLS) | 00000000 |  | 48447521126053 (МИР - МИР МК-01А)¦Класс=Маршрут через МИР МК-01¦Приоритет=0¦Категория=Комбинированный¦Читать данные из УСПД=True |  | Некрасовский РЭС
8d2f83ed-6083-4109-8e71-5c8b298da312 | Ярэнерго | Некрасовский РЭС | Подстанция 35/10кВ Моделово-2 | 35 кВ |  |  |  |  | 10 кВ | СШ-2 | Ф-10 Д. Городище | Ячейка присоединения | ВЛ 10кВ № 10 ПС Моделово-2 | [5 empty] | ТП 570 | СШ-1 | ПС Моделово-2 Ф-10 |  | СШ-1 | яч. 1 | Ячейка присоединения | ВЛ 0,4кВ №1 ТП 570 | Ярославская обл, Некрасовский р-н, село Диево-Городище, ул Сосновая, д 9 |  | Приборы с поддержкой протокола СПОДЭС - МИР С-04 (СПОДЭС) | 48202422016739 | 11.01.2022 | 31.01.2022 | 11.01.2022 |  | 3 | 1 | 1 | [6 empty] | 6739 | Высокий уровень доступа (HLS) | 00000000 |  | 48447521126059 (МИР - МИР МК-01А)¦Класс=Маршрут через МИР МК-01¦Приоритет=0¦Категория=Комбинированный¦Читать данные из УСПД=True |  | Некрасовский РЭС
a10bdb13-aadd-4db4-93de-8bd06ebecc4d | Ярэнерго | Некрасовский РЭС | Подстанция 35/10кВ Моделово-2 | 35 кВ |  |  |  |  | 10 кВ | СШ-2 | Ф-10 Д. Городище | Ячейка присоединения | ВЛ 10кВ № 10 ПС Моделово-2 | [5 empty] | ТП 307 | СШ-1 | ПС Моделово-2 Ф-10 |  | СШ-1 | яч. 1 | Ячейка присоединения | ЛЭП-1 | Ярославская обл, Некрасовский р-н, село Диево-Городище, д Ст. счет. №1108120207 |  | Приборы с поддержкой протокола СПОДЭС - МИР С-04 (СПОДЭС) | 48202422016651 | 11.01.2022 | 28.01.2022 | 11.01.2022 |  | 3 | 1 | 1 | [6 empty] | 6651 | Высокий уровень доступа (HLS) | 00000000 |  | 48447521126061 (МИР - МИР МК-01А)¦Класс=Маршрут через МИР МК-01¦Приоритет=0¦Категория=Комбинированный¦Читать данные из УСПД=True |  | Некрасовский РЭС
f1e08d2b-2576-4ea7-994b-fc376f259e39 | Ярэнерго | Некрасовский РЭС | Подстанция 35/10кВ Моделово-2 | 35 кВ |  |  |  |  | 10 кВ | СШ-2 | Ф-10 Д. Городище | Ячейка присоединения | ВЛ 10кВ № 10 ПС Моделово-2 | [5 empty] | ТП 316 (Курдин) | СШ-1 | ПС Моделово-2 Ф-10 |  | СШ-1 | яч. 1 | Ячейка присоединения | ЛЭП-1 | Ярославская обл, Некрасовский р-н, деревня Нагорново, д Ст. учет №13237439 |  | Приборы с поддержкой протокола СПОДЭС - МИР С-04 (СПОДЭС) | 48202422027790 | 11.01.2022 | 25.01.2022 | 11.01.2022 |  | 3 | 1 | 1 | [6 empty] | 7790 | Высокий уровень доступа (HLS) | 00000000 |  | 48447521126053 (МИР - МИР МК-01А)¦Класс=Маршрут через МИР МК-01¦Приоритет=0¦Категория=Комбинированный¦Читать данные из УСПД=True |  | Некрасовский РЭС
4997da52-bb10-498f-8b27-ac7e05e752c3 | Ярэнерго | Некрасовский РЭС | Подстанция 35/10кВ Моделово-2 | 35 кВ |  |  |  |  | 10 кВ | СШ-2 | Ф-10 Д. Городище | Ячейка присоединения | ВЛ 10кВ № 10 ПС Моделово-2 | [5 empty] | ТП 570 | СШ-1 | ПС Моделово-2 Ф-10 |  | СШ-1 | яч. 1 | Ячейка присоединения | ВЛ 0,4кВ №1 ТП 570 | Ярославская обл, Некрасовский р-н, село Диево-Городище, ул Сосновая, д Опора 4 |  | Приборы с поддержкой протокола СПОДЭС - МИР С-04 (СПОДЭС) | 48202422028058 | 11.01.2022 | 31.01.2022 | 11.01.2022 |  | 3 | 1 | 1 | [6 empty] | 8058 | Высокий уровень доступа (HLS) | 00000000 |  | 48447521126059 (МИР - МИР МК-01А)¦Класс=Маршрут через МИР МК-01¦Приоритет=0¦Категория=Комбинированный¦Читать данные из УСПД=True |  | Некрасовский РЭС
fd365bf9-23df-4672-a0c2-211502b046cd | Ярэнерго | Некрасовский РЭС | Подстанция 35/10кВ Моделово-2 | 35 кВ |  |  |  |  | 10 кВ | СШ-2 | Ф-10 Д. Городище | Ячейка присоединения | ВЛ 10кВ № 10 ПС Моделово-2 | [5 empty] | ТП 316 (Курдин) | СШ-1 | ПС Моделово-2 Ф-10 |  | СШ-1 | яч. 1 | Ячейка присоединения | ЛЭП-1 | Ярославская обл, Некрасовский р-н, деревня Нагорново, д Ст. учет №12793462 |  | Приборы с поддержкой протокола СПОДЭС - МИР С-04 (СПОДЭС) | 48202422028127 | 11.01.2022 | 25.01.2022 | 11.01.2022 |  | 3 | 1 | 1 | [6 empty] | 8127 | Высокий уровень доступа (HLS) | 00000000 |  | 48447521126053 (МИР - МИР МК-01А)¦Класс=Маршрут через МИР МК-01¦Приоритет=0¦Категория=Комбинированный¦Читать данные из УСПД=True |  | Некрасовский РЭС
22a0efee-050c-4ed1-ac00-fa26556f0899 | Ярэнерго | Некрасовский РЭС | Подстанция 35/10кВ Моделово-2 | 35 кВ |  |  |  |  | 10 кВ | СШ-2 | Ф-10 Д. Городище | Ячейка присоединения | ВЛ 10кВ № 10 ПС Моделово-2 | [5 empty] | ТП 307 | СШ-1 | ПС Моделово-2 Ф-10 |  | СШ-1 | яч. 1 | Ячейка присоединения | ЛЭП-1 | Ярославская обл, Некрасовский р-н, село Диево-Городище, д Ст. счет. №1108120278 |  | Приборы с поддержкой протокола СПОДЭС - МИР С-04 (СПОДЭС) | 48202422016792 | 11.01.2022 | 28.01.2022 | 11.01.2022 |  | 3 | 1 | 1 | [6 empty] | 6792 | Высокий уровень доступа (HLS) | 00000000 |  | 48447521126061 (МИР - МИР МК-01А)¦Класс=Маршрут через МИР МК-01¦Приоритет=0¦Категория=Комбинированный¦Читать данные из УСПД=True |  | Некрасовский РЭС
ad1a926e-3cc5-474d-8c66-27d1910ec552 | Ярэнерго | Некрасовский РЭС | Подстанция 35/10кВ Моделово-2 | 35 кВ |  |  |  |  | 10 кВ | СШ-2 | Ф-10 Д. Городище | Ячейка присоединения | ВЛ 10кВ № 10 ПС Моделово-2 | [5 empty] | ТП 316 (Курдин) | СШ-1 | ПС Моделово-2 Ф-10 |  | СШ-1 | яч. 1 | Ячейка присоединения | ЛЭП-1 | Ярославская обл, Некрасовский р-н, деревня Нагорново, д Ст. учет №12265058 |  | Приборы с поддержкой протокола СПОДЭС - МИР С-04 (СПОДЭС) | 48202422027841 | 11.01.2022 | 25.01.2022 | 11.01.2022 |  | 3 | 1 | 1 | [6 empty] | 7841 | Высокий уровень доступа (HLS) | 00000000 |  | 48447521126053 (МИР - МИР МК-01А)¦Класс=Маршрут через МИР МК-01¦Приоритет=0¦Категория=Комбинированный¦Читать данные из УСПД=True |  | Некрасовский РЭС
3fc17a71-e229-40c1-b1e5-e5b86cbd56ba | Ярэнерго | Некрасовский РЭС | Подстанция 35/10кВ Моделово-2 | 35 кВ |  |  |  |  | 10 кВ | СШ-2 | Ф-10 Д. Городище | Ячейка присоединения | ВЛ 10кВ № 10 ПС Моделово-2 | [5 empty] | ТП 570 | СШ-1 | ПС Моделово-2 Ф-10 |  | СШ-1 | яч. 1 | Ячейка присоединения | ВЛ 0,4кВ №1 ТП 570 | Ярославская обл, Некрасовский р-н, село Диево-Городище, ул Сосновая, д Опора 4 |  | Приборы с поддержкой протокола СПОДЭС - МИР С-04 (СПОДЭС) | 48202422017028 | 11.01.2022 | 31.01.2022 | 11.01.2022 |  | 3 | 1 | 1 | [6 empty] | 7028 | Высокий уровень доступа (HLS) | 00000000 |  | 48447521126059 (МИР - МИР МК-01А)¦Класс=Маршрут через МИР МК-01¦Приоритет=0¦Категория=Комбинированный¦Читать данные из УСПД=True |  | Некрасовский РЭС
f62aa020-2416-434d-b48a-630e1b32da73 | Ярэнерго | Некрасовский РЭС | Подстанция 35/10кВ Моделово-2 | 35 кВ |  |  |  |  | 10 кВ | СШ-2 | Ф-10 Д. Городище | Ячейка присоединения | ВЛ 10кВ № 10 ПС Моделово-2 | [5 empty] | ТП 316 (Курдин) | СШ-1 | ПС Моделово-2 Ф-10 |  | СШ-1 | яч. 1 | Ячейка присоединения | ЛЭП-1 | Ярославская обл, Некрасовский р-н, деревня Нагорново, д Ст. учет №1111151680 |  | Приборы с поддержкой протокола СПОДЭС - МИР С-04 (СПОДЭС) | 48202422027832 | 11.01.2022 | 25.01.2022 | 11.01.2022 |  | 3 | 1 | 1 | [6 empty] | 7832 | Высокий уровень доступа (HLS) | 00000000 |  | 48447521126053 (МИР - МИР МК-01А)¦Класс=Маршрут через МИР МК-01¦Приоритет=0¦Категория=Комбинированный¦Читать данные из УСПД=True |  | Некрасовский РЭС
f32a5ca2-e4a9-4698-a024-e1d5d7f6aee6 | Ярэнерго | Некрасовский РЭС | Подстанция 35/10кВ Моделово-2 | 35 кВ |  |  |  |  | 10 кВ | СШ-2 | Ф-10 Д. Городище | Ячейка присоединения | ВЛ 10кВ № 10 ПС Моделово-2 | [5 empty] | ТП 307 | СШ-1 | ПС Моделово-2 Ф-10 |  | СШ-1 | яч. 1 | Ячейка присоединения | ЛЭП-1 | Ярославская обл, Некрасовский р-н, село Диево-Городище, ул Лесная, д Ст. счет. №1108120484 |  | Приборы с поддержкой протокола СПОДЭС - МИР С-04 (СПОДЭС) | 48202422016789 | 11.01.2022 | 28.01.2022 | 11.01.2022 |  | 3 | 1 | 1 | [6 empty] | 6789 | Высокий уровень доступа (HLS) | 00000000 |  | 48447521126061 (МИР - МИР МК-01А)¦Класс=Маршрут через МИР МК-01¦Приоритет=0¦Категория=Комбинированный¦Читать данные из УСПД=True |  | Некрасовский РЭС
096732d7-5068-4078-bdd6-fc50ae40321f | Ярэнерго | Некрасовский РЭС | Подстанция 35/10кВ Моделово-2 | 35 кВ |  |  |  |  | 10 кВ | СШ-2 | Ф-10 Д. Городище | Ячейка присоединения | ВЛ 10кВ № 10 ПС Моделово-2 | [5 empty] | ТП 316 (Курдин) | СШ-1 | ПС Моделово-2 Ф-10 |  | СШ-1 | яч. 1 | Ячейка присоединения | ЛЭП-1 | Ярославская обл, Некрасовский р-н, деревня Нагорново, д Ст. учет №110812202 |  | Приборы с поддержкой протокола СПОДЭС - МИР С-04 (СПОДЭС) | 48202422027804 | 11.01.2022 | 25.01.2022 | 11.01.2022 |  | 3 | 1 | 1 | [6 empty] | 7804 | Высокий уровень доступа (HLS) | 00000000 |  | 48447521126053 (МИР - МИР МК-01А)¦Класс=Маршрут через МИР МК-01¦Приоритет=0¦Категория=Комбинированный¦Читать данные из УСПД=True |  | Некрасовский РЭС
3403f758-0923-4878-ae24-88b538d12497 | Ярэнерго | Некрасовский РЭС | Подстанция 35/10кВ Моделово-2 | 35 кВ |  |  |  |  | 10 кВ | СШ-2 | Ф-10 Д. Городище | Ячейка присоединения | ВЛ 10кВ № 10 ПС Моделово-2 | [5 empty] | ТП 570 | СШ-1 | ПС Моделово-2 Ф-10 |  | СШ-1 | яч. 1 | Ячейка присоединения | ВЛ 0,4кВ №1 ТП 570 | Ярославская обл, Некрасовский р-н, село Диево-Городище, ул Сосновая, д Опора 6 |  | Приборы с поддержкой протокола СПОДЭС - МИР С-04 (СПОДЭС) | 48202422017067 | 11.01.2022 | 31.01.2022 | 11.01.2022 |  | 3 | 1 | 1 | [6 empty] | 7067 | Высокий уровень доступа (HLS) | 00000000 |  | 48447521126059 (МИР - МИР МК-01А)¦Класс=Маршрут через МИР МК-01¦Приоритет=0¦Категория=Комбинированный¦Читать данные из УСПД=True |  | Некрасовский РЭС
8e3485f6-7773-4b20-832a-131aa24e0918 | Ярэнерго | Некрасовский РЭС | Подстанция 35/10кВ Моделово-2 | 35 кВ |  |  |  |  | 10 кВ | СШ-2 | Ф-10 Д. Городище | Ячейка присоединения | ВЛ 10кВ № 10 ПС Моделово-2 | [5 empty] | ТП 316 (Курдин) | СШ-1 | ПС Моделово-2 Ф-10 |  | СШ-1 | яч. 1 | Ячейка присоединения | ЛЭП-1 | Ярославская обл, Некрасовский р-н, деревня Нагорново, д Ст. учет №1108120326 |  | Приборы с поддержкой протокола СПОДЭС - МИР С-04 (СПОДЭС) | 48202422027824 | 11.01.2022 | 25.01.2022 | 11.01.2022 |  | 3 | 1 | 1 | [6 empty] | 7824 | Высокий уровень доступа (HLS) | 00000000 |  | 48447521126053 (МИР - МИР МК-01А)¦Класс=Маршрут через МИР МК-01¦Приоритет=0¦Категория=Комбинированный¦Читать данные из УСПД=True |  | Некрасовский РЭС
a34df72f-b8b8-4625-8580-7f6befc83f5e | Ярэнерго | Некрасовский РЭС | Подстанция 35/10кВ Моделово-2 | 35 кВ |  |  |  |  | 10 кВ | СШ-2 | Ф-10 Д. Городище | Ячейка присоединения | ВЛ 10кВ № 10 ПС Моделово-2 | [5 empty] | ТП 307 | СШ-1 | ПС Моделово-2 Ф-10 |  | СШ-1 | яч. 1 | Ячейка присоединения | ЛЭП-1 | Ярославская обл, Некрасовский р-н, село Диево-Городище, ул Лесная, д Ст. счет. №1108120533 |  | Приборы с поддержкой протокола СПОДЭС - МИР С-04 (СПОДЭС) | 48202422017213 | 11.01.2022 | 28.01.2022 | 11.01.2022 |  | 3 | 1 | 1 | [6 empty] | 7213 | Высокий уровень доступа (HLS) | 00000000 |  | 48447521126061 (МИР - МИР МК-01А)¦Класс=Маршрут через МИР МК-01¦Приоритет=0¦Категория=Комбинированный¦Читать данные из УСПД=True |  | Некрасовский РЭС
02b07fe0-1a2d-48db-9d3a-a4e98fbba77d | Ярэнерго | Некрасовский РЭС | Подстанция 35/10кВ Моделово-2 | 35 кВ |  |  |  |  | 10 кВ | СШ-2 | Ф-10 Д. Городище | Ячейка присоединения | ВЛ 10кВ № 10 ПС Моделово-2 | [5 empty] | ТП 316 (Курдин) | СШ-1 | ПС Моделово-2 Ф-10 |  | СШ-1 | яч. 1 | Ячейка присоединения | ЛЭП-1 | Ярославская обл, Некрасовский р-н, деревня Нагорново, д Ст. учет №1108120206 |  | Приборы с поддержкой протокола СПОДЭС - МИР С-04 (СПОДЭС) | 48202422027833 | 11.01.2022 | 25.01.2022 | 11.01.2022 |  | 3 | 1 | 1 | [6 empty] | 7833 | Высокий уровень доступа (HLS) | 00000000 |  | 48447521126053 (МИР - МИР МК-01А)¦Класс=Маршрут через МИР МК-01¦Приоритет=0¦Категория=Комбинированный¦Читать данные из УСПД=True |  | Некрасовский РЭС
8c4fc446-72f5-48f6-9f32-74c4afcea5d0 | Ярэнерго | Некрасовский РЭС | Подстанция 35/10кВ Моделово-2 | 35 кВ |  |  |  |  | 10 кВ | СШ-2 | Ф-10 Д. Городище | Ячейка присоединения | ВЛ 10кВ № 10 ПС Моделово-2 | [5 empty] | ТП 307 | СШ-1 | ПС Моделово-2 Ф-10 |  | СШ-1 | яч. 1 | Ячейка присоединения | ЛЭП-1 | Ярославская обл, Некрасовский р-н, село Диево-Городище, д Ст. счет. №1108121118 |  | Приборы с поддержкой протокола СПОДЭС - МИР С-04 (СПОДЭС) | 48202422017156 | 11.01.2022 | 28.01.2022 | 11.01.2022 |  | 3 | 1 | 1 | [6 empty] | 7156 | Высокий уровень доступа (HLS) | 00000000 |  | 48447521126061 (МИР - МИР МК-01А)¦Класс=Маршрут через МИР МК-01¦Приоритет=0¦Категория=Комбинированный¦Читать данные из УСПД=True |  | Некрасовский РЭС
0ba1c29d-04c3-4782-94bb-575b7835627a | Ярэнерго | Некрасовский РЭС | Подстанция 35/10кВ Моделово-2 | 35 кВ |  |  |  |  | 10 кВ | СШ-2 | Ф-10 Д. Городище | Ячейка присоединения | ВЛ 10кВ № 10 ПС Моделово-2 | [5 empty] | ТП 316 (Курдин) | СШ-1 | ПС Моделово-2 Ф-10 |  | СШ-1 | яч. 1 | Ячейка присоединения | ЛЭП-1 | Ярославская обл, Некрасовский р-н, деревня Нагорново, д Ст. учет №01107416120 |  | Приборы с поддержкой протокола СПОДЭС - МИР С-04 (СПОДЭС) | 48202422028134 | 11.01.2022 | 25.01.2022 | 11.01.2022 |  | 3 | 1 | 1 | [6 empty] | 8134 | Высокий уровень доступа (HLS) | 00000000 |  | 48447521126053 (МИР - МИР МК-01А)¦Класс=Маршрут через МИР МК-01¦Приоритет=0¦Категория=Комбинированный¦Читать данные из УСПД=True |  | Некрасовский РЭС
29970831-5751-4f68-a56e-de7fabcabaa9 | Ярэнерго | Некрасовский РЭС | Подстанция 35/10кВ Моделово-2 | 35 кВ |  |  |  |  | 10 кВ | СШ-2 | Ф-10 Д. Городище | Ячейка присоединения | ВЛ 10кВ № 10 ПС Моделово-2 | [5 empty] | ТП 316 (Курдин) | СШ-1 | ПС Моделово-2 Ф-10 |  | СШ-1 | яч. 1 | Ячейка присоединения | ЛЭП-1 | Ярославская обл, Некрасовский р-н, деревня Нагорново, д Коричневый забор (бежевый дом) |  | Приборы с поддержкой протокола СПОДЭС - МИР С-04 (СПОДЭС) | 48202422027777 | 11.01.2022 | 25.01.2022 | 11.01.2022 |  | 3 | 1 | 1 | [6 empty] | 7777 | Высокий уровень доступа (HLS) | 00000000 |  | 48447521126053 (МИР - МИР МК-01А)¦Класс=Маршрут через МИР МК-01¦Приоритет=0¦Категория=Комбинированный¦Читать данные из УСПД=True |  | Некрасовский РЭС
0af58974-1950-4e7d-8dca-6f5ad79c0fdb | Ярэнерго | Некрасовский РЭС | Подстанция 35/10кВ Моделово-2 | 35 кВ |  |  |  |  | 10 кВ | СШ-2 | Ф-10 Д. Городище | Ячейка присоединения | ВЛ 10кВ № 10 ПС Моделово-2 | [5 empty] | ТП 279 (Шиголость) (потр.) | СШ-1 | ПС Моделово-2 Ф-10 |  | СШ-1 | Ввод Т1 | Ячейка нижней обмотки силового трансформатора |  |  |  | Приборы с поддержкой протокола СПОДЭС - МИР С-07 (СПОДЭС) | 48382721481489 | 11.01.2022 | 30.01.2022 | 11.01.2022 |  | 3 | 30 | 1 | [6 empty] | 1489 | Высокий уровень доступа (HLS) | 00000000 | Исходящее TCP-соединение¦IP-адрес или DNS-имя=10.227.8.88¦Порт=25510¦Приоритет=0¦Категория=Комбинированный |  |  | Некрасовский РЭС
019d9f44-820c-47e8-a5e8-46ce579fe46f | Ярэнерго | Некрасовский РЭС | Подстанция 35/10кВ Моделово-2 | 35 кВ |  |  |  |  | 10 кВ | СШ-2 | Ф-10 Д. Городище | Ячейка присоединения | ВЛ 10кВ № 10 ПС Моделово-2 | [5 empty] | ТП 307 | СШ-1 | ПС Моделово-2 Ф-10 |  | СШ-1 | яч. 1 | Ячейка присоединения | ЛЭП-1 | Ярославская обл, Некрасовский р-н, село Диево-Городище, ул Лесная, д Ст. счет. №24128805 |  | Приборы с поддержкой протокола СПОДЭС - МИР С-04 (СПОДЭС) | 48202422017205 | 11.01.2022 | 28.01.2022 | 11.01.2022 |  | 3 | 1 | 1 | [6 empty] | 7205 | Высокий уровень доступа (HLS) | 00000000 |  | 48447521126061 (МИР - МИР МК-01А)¦Класс=Маршрут через МИР МК-01¦Приоритет=0¦Категория=Комбинированный¦Читать данные из УСПД=True |  | Некрасовский РЭС
678ada97-a634-44d7-aef2-40f0da557213 | Ярэнерго | Некрасовский РЭС | Подстанция 35/10кВ Моделово-2 | 35 кВ |  |  |  |  | 10 кВ | СШ-2 | Ф-10 Д. Городище | Ячейка присоединения | ВЛ 10кВ № 10 ПС Моделово-2 | [5 empty] | ТП 316 (Курдин) | СШ-1 | ПС Моделово-2 Ф-10 |  | СШ-1 | яч. 1 | Ячейка присоединения | ЛЭП-1 | Ярославская обл, Некрасовский р-н, деревня Нагорново, д Зеленый забор (желтый дом) |  | Приборы с поддержкой протокола СПОДЭС - МИР С-04 (СПОДЭС) | 48202422027838 | 11.01.2022 | 25.01.2022 | 11.01.2022 |  | 3 | 1 | 1 | [6 empty] | 7838 | Высокий уровень доступа (HLS) | 00000000 |  | 48447521126053 (МИР - МИР МК-01А)¦Класс=Маршрут через МИР МК-01¦Приоритет=0¦Категория=Комбинированный¦Читать данные из УСПД=True |  | Некрасовский РЭС
be5526f8-c9f2-44ee-bbaf-e71352c06e50 | Ярэнерго | Некрасовский РЭС | Подстанция 35/10кВ Моделово-2 | 35 кВ |  |  |  |  | 10 кВ | СШ-2 | Ф-10 Д. Городище | Ячейка присоединения | ВЛ 10кВ № 10 ПС Моделово-2 | [5 empty] | ТП 316 (Курдин) | СШ-1 | ПС Моделово-2 Ф-10 |  | СШ-1 | яч. 1 | Ячейка присоединения | ЛЭП-1 | Ярославская обл, Некрасовский р-н, деревня Нагорново, ул Центральная, д 21 |  | Приборы с поддержкой протокола СПОДЭС - МИР С-04 (СПОДЭС) | 48202422027703 | 11.01.2022 | 25.01.2022 | 11.01.2022 |  | 3 | 1 | 1 | [6 empty] | 7703 | Высокий уровень доступа (HLS) | 00000000 |  | 48447521126053 (МИР - МИР МК-01А)¦Класс=Маршрут через МИР МК-01¦Приоритет=0¦Категория=Комбинированный¦Читать данные из УСПД=True |  | Некрасовский РЭС
10089905-a36a-4c3b-97c2-11996e690c90 | Ярэнерго | Некрасовский РЭС | Подстанция 35/10кВ Моделово-2 | 35 кВ |  |  |  |  | 10 кВ | СШ-2 | Ф-10 Д. Городище | Ячейка присоединения | ВЛ 10кВ № 10 ПС Моделово-2 | [5 empty] | ТП 569 (Зайцев) | СШ-1 | ПС Моделово-2 Ф-10 |  | СШ-1 | яч. 1 | Ячейка присоединения | ВЛ 0,4кВ №1 ТП 569 (Зайцев) | Ярославская обл, Некрасовский р-н, село Диево-Городище, ул Спортивная, д Опора 3 кв 1 |  | Приборы с поддержкой протокола СПОДЭС - МИР С-04 (СПОДЭС) | 48202420412447 | 01.01.2024 | 19.04.2024 | 01.01.2024 |  | 3 | 1 | 1 | [6 empty] | 2447 | Высокий уровень доступа (HLS) | 00000000 |  | 48447521126063 (МИР - МИР МК-01А)¦Класс=Маршрут через МИР МК-01¦Приоритет=0¦Категория=Комбинированный¦Читать данные из УСПД=True |  | Некрасовский РЭС
6b0f5b1c-89ca-4bcc-b179-67b0eaca370e | Ярэнерго | Некрасовский РЭС | Подстанция 35/10кВ Моделово-2 | 35 кВ |  |  |  |  | 10 кВ | СШ-2 | Ф-10 Д. Городище | Ячейка присоединения | ВЛ 10кВ № 10 ПС Моделово-2 | [5 empty] | ТП 316 (Курдин) | СШ-1 | ПС Моделово-2 Ф-10 |  | СШ-1 | яч. 1 | Ячейка присоединения | ЛЭП-1 | Ярославская обл, Некрасовский р-н, деревня Нагорново, ул Центральная, д 24 |  | Приборы с поддержкой протокола СПОДЭС - МИР С-04 (СПОДЭС) | 48202422028080 | 11.01.2022 | 25.01.2022 | 11.01.2022 |  | 3 | 1 | 1 | [6 empty] | 8080 | Высокий уровень доступа (HLS) | 00000000 |  | 48447521126053 (МИР - МИР МК-01А)¦Класс=Маршрут через МИР МК-01¦Приоритет=0¦Категория=Комбинированный¦Читать данные из УСПД=True |  | Некрасовский РЭС
fe82740e-076f-4055-9117-650559b76611 | Ярэнерго | Некрасовский РЭС | Подстанция 35/10кВ Моделово-2 | 35 кВ |  |  |  |  | 10 кВ | СШ-2 | Ф-10 Д. Городище | Ячейка присоединения | ВЛ 10кВ № 10 ПС Моделово-2 | [5 empty] | ТП 307 | СШ-1 | ПС Моделово-2 Ф-10 |  | СШ-1 | яч. 1 | Ячейка присоединения | ЛЭП-1 | Ярославская обл, Некрасовский р-н, село Диево-Городище, ул Лесная, д Ст. счет. №8818736 |  | Приборы с поддержкой протокола СПОДЭС - МИР С-04 (СПОДЭС) | 48202422017011 | 11.01.2022 | 28.01.2022 | 11.01.2022 |  | 3 | 1 | 1 | [6 empty] | 7011 | Высокий уровень доступа (HLS) | 00000000 |  | 48447521126061 (МИР - МИР МК-01А)¦Класс=Маршрут через МИР МК-01¦Приоритет=0¦Категория=Комбинированный¦Читать данные из УСПД=True |  | Некрасовский РЭС
2ad37a13-3211-425a-bc47-e0f4f014ec2d | Ярэнерго | Некрасовский РЭС | Подстанция 35/10кВ Моделово-2 | 35 кВ |  |  |  |  | 10 кВ | СШ-2 | Ф-10 Д. Городище | Ячейка присоединения | ВЛ 10кВ № 10 ПС Моделово-2 | [5 empty] | ТП 316 (Курдин) | СШ-1 | ПС Моделово-2 Ф-10 |  | СШ-1 | яч. 1 | Ячейка присоединения | ЛЭП-1 | Ярославская обл, Некрасовский р-н, деревня Нагорново, ул Центральная, д 28 |  | Приборы с поддержкой протокола СПОДЭС - МИР С-04 (СПОДЭС) | 48202422028111 | 11.01.2022 | 25.01.2022 | 11.01.2022 |  | 3 | 1 | 1 | [6 empty] | 8111 | Высокий уровень доступа (HLS) | 00000000 |  | 48447521126053 (МИР - МИР МК-01А)¦Класс=Маршрут через МИР МК-01¦Приоритет=0¦Категория=Комбинированный¦Читать данные из УСПД=True |  | Некрасовский РЭС
145ca0c3-206e-4f20-bc2a-a2da34e7dd87 | Ярэнерго | Некрасовский РЭС | Подстанция 35/10кВ Моделово-2 | 35 кВ |  |  |  |  | 10 кВ | СШ-2 | Ф-10 Д. Городище | Ячейка присоединения | ВЛ 10кВ № 10 ПС Моделово-2 | [5 empty] | ТП 569 (Зайцев) | СШ-1 | ПС Моделово-2 Ф-10 |  | СШ-1 | яч. 1 | Ячейка присоединения | ВЛ 0,4кВ №1 ТП 569 (Зайцев) | Ярославская обл, Некрасовский р-н, село Диево-Городище, ул Спортивная, д Опора 3 кв 2 |  | Приборы с поддержкой протокола СПОДЭС - МИР С-04 (СПОДЭС) | 48202420412440 | 01.01.2024 | 18.04.2024 | 01.01.2024 |  | 3 | 1 | 1 | [6 empty] | 2440 | Высокий уровень доступа (HLS) | 00000000 |  | 48447521126063 (МИР - МИР МК-01А)¦Класс=Маршрут через МИР МК-01¦Приоритет=0¦Категория=Комбинированный¦Читать данные из УСПД=True |  | Некрасовский РЭС
54c70f9e-e4b9-4f08-ab2f-a7c4ca3f29b0 | Ярэнерго | Некрасовский РЭС | Подстанция 35/10кВ Моделово-2 | 35 кВ |  |  |  |  | 10 кВ | СШ-2 | Ф-10 Д. Городище | Ячейка присоединения | ВЛ 10кВ № 10 ПС Моделово-2 | [5 empty] | ТП 307 | СШ-1 | ПС Моделово-2 Ф-10 |  | СШ-1 | яч. 1 | Ячейка присоединения | ЛЭП-1 | Ярославская обл, Некрасовский р-н, село Диево-Городище, д Ст. учет №1104182363 |  | Приборы с поддержкой протокола СПОДЭС - МИР С-04 (СПОДЭС) | 48202422028105 | 11.01.2022 | 27.01.2022 | 11.01.2022 |  | 3 | 1 | 1 | [6 empty] | 8105 | Высокий уровень доступа (HLS) | 00000000 |  | 48447521126061 (МИР - МИР МК-01А)¦Класс=Маршрут через МИР МК-01¦Приоритет=0¦Категория=Комбинированный¦Читать данные из УСПД=True |  | Некрасовский РЭС
c2958d9a-b625-4fe4-b81f-bb8071710373 | Ярэнерго | Некрасовский РЭС | Подстанция 35/10кВ Моделово-2 | 35 кВ |  |  |  |  | 10 кВ | СШ-2 | Ф-10 Д. Городище | Ячейка присоединения | ВЛ 10кВ № 10 ПС Моделово-2 | [5 empty] | ТП 569 (Зайцев) | СШ-1 | ПС Моделово-2 Ф-10 |  | СШ-1 | ввод Т1 | Ячейка нижней обмотки силового трансформатора |  |  |  | Приборы с поддержкой протокола СПОДЭС - МИР С-07 (СПОДЭС) | 47971121504330 | 11.01.2022 | 31.01.2022 | 11.01.2022 |  | 3 | 80 | 1 | [6 empty] | 4330 | Высокий уровень доступа (HLS) | 00000000 |  | 48447521126063 (МИР - МИР МК-01А)¦Класс=Маршрут через МИР МК-01¦Приоритет=0¦Категория=Комбинированный¦Читать данные из УСПД=True |  | Некрасовский РЭС
8c5e7054-1dd1-4eb6-98ed-19c75baeae52 | Ярэнерго | Некрасовский РЭС | Подстанция 35/10кВ Моделово-2 | 35 кВ |  |  |  |  | 10 кВ | СШ-2 | Ф-10 Д. Городище | Ячейка присоединения | ВЛ 10кВ № 10 ПС Моделово-2 | [5 empty] | ТП 316 (Курдин) | СШ-1 | ПС Моделово-2 Ф-10 |  | СШ-1 | яч. 1 | Ячейка присоединения | ЛЭП-1 | Ярославская обл, Некрасовский р-н, деревня Нагорново, ул Центральная, д 26 |  | Приборы с поддержкой протокола СПОДЭС - МИР С-04 (СПОДЭС) | 48202422027828 | 11.01.2022 | 25.01.2022 | 11.01.2022 |  | 3 | 1 | 1 | [6 empty] | 7828 | Высокий уровень доступа (HLS) | 00000000 |  | 48447521126053 (МИР - МИР МК-01А)¦Класс=Маршрут через МИР МК-01¦Приоритет=0¦Категория=Комбинированный¦Читать данные из УСПД=True |  | Некрасовский РЭС
f5fda233-c533-4ae8-8ae1-3cc752ff2c64 | Ярэнерго | Некрасовский РЭС | Подстанция 35/10кВ Моделово-2 | 35 кВ |  |  |  |  | 10 кВ | СШ-2 | Ф-10 Д. Городище | Ячейка присоединения | ВЛ 10кВ № 10 ПС Моделово-2 | [5 empty] | ТП 316 (Курдин) | СШ-1 | ПС Моделово-2 Ф-10 |  | СШ-1 | яч. 1 | Ячейка присоединения | ЛЭП-1 | Ярославская обл, Некрасовский р-н, деревня Нагорново, д 23 |  | Приборы с поддержкой протокола СПОДЭС - МИР С-04 (СПОДЭС) | 48202422027810 | 11.01.2022 | 25.01.2022 | 11.01.2022 |  | 3 | 1 | 1 | [6 empty] | 7810 | Высокий уровень доступа (HLS) | 00000000 |  | 48447521126053 (МИР - МИР МК-01А)¦Класс=Маршрут через МИР МК-01¦Приоритет=0¦Категория=Комбинированный¦Читать данные из УСПД=True |  | Некрасовский РЭС
419ed059-51e3-4adf-98cf-3f7f4818a030 | Ярэнерго | Некрасовский РЭС | Подстанция 35/10кВ Моделово-2 | 35 кВ |  |  |  |  | 10 кВ | СШ-2 | Ф-10 Д. Городище | Ячейка присоединения | ВЛ 10кВ № 10 ПС Моделово-2 | [5 empty] | ТП 319 (Агашина) (потр.) | СШ-1 | ПС Моделово-2 Ф-10 |  | СШ-1 | Ввод Т1 | Ячейка нижней обмотки силового трансформатора |  |  |  | Приборы с поддержкой протокола СПОДЭС - МИР С-07 (СПОДЭС) | 48382721481474 | 11.01.2022 | 26.01.2022 | 11.01.2022 |  | 3 | 20 | 1 | [6 empty] | 1474 | Высокий уровень доступа (HLS) | 00000000 | Исходящее TCP-соединение¦IP-адрес или DNS-имя=10.227.88.129¦Порт=25510¦Приоритет=0¦Категория=Комбинированный |  |  | Некрасовский РЭС
d2b63a62-18e8-4680-adc8-2f41105f2674 | Ярэнерго | Некрасовский РЭС | Подстанция 35/10кВ Моделово-2 | 35 кВ |  |  |  |  | 10 кВ | СШ-2 | Ф-10 Д. Городище | Ячейка присоединения | ВЛ 10кВ № 10 ПС Моделово-2 | [5 empty] | ТП 307 | СШ-1 | ПС Моделово-2 Ф-10 |  | СШ-1 | яч. 1 | Ячейка присоединения | ЛЭП-1 | Ярославская обл, Некрасовский р-н, село Диево-Городище, д Ст. учет №1108120811 |  | Приборы с поддержкой протокола СПОДЭС - МИР С-04 (СПОДЭС) | 48202422028107 | 11.01.2022 | 27.01.2022 | 11.01.2022 |  | 3 | 1 | 1 | [6 empty] | 8107 | Высокий уровень доступа (HLS) | 00000000 |  | 48447521126061 (МИР - МИР МК-01А)¦Класс=Маршрут через МИР МК-01¦Приоритет=0¦Категория=Комбинированный¦Читать данные из УСПД=True |  | Некрасовский РЭС
f475aa6c-66e2-4449-a1aa-c0f85d6269f2 | Ярэнерго | Некрасовский РЭС | Подстанция 35/10кВ Моделово-2 | 35 кВ |  |  |  |  | 10 кВ | СШ-2 | Ф-10 Д. Городище | Ячейка присоединения | ВЛ 10кВ № 10 ПС Моделово-2 | [5 empty] | ТП 569 (Зайцев) | СШ-1 | ПС Моделово-2 Ф-10 |  | СШ-1 | яч. 1 | Ячейка присоединения | ВЛ 0,4кВ №1 ТП 569 (Зайцев) | Ярославская обл, Некрасовский р-н, деревня Домашниха, д В поле за домом ул. Спортивная дом №15 |  | Приборы с поддержкой протокола СПОДЭС - МИР С-04 (СПОДЭС) | 48202422016673 | 11.01.2022 | 31.01.2022 | 11.01.2022 |  | 3 | 1 | 1 | [6 empty] | 6673 | Высокий уровень доступа (HLS) | 00000000 |  | 48447521126063 (МИР - МИР МК-01А)¦Класс=Маршрут через МИР МК-01¦Приоритет=0¦Категория=Комбинированный¦Читать данные из УСПД=True |  | Некрасовский РЭС
87f6f8fb-1772-4874-b8f6-462d2ee396dd | Ярэнерго | Некрасовский РЭС | Подстанция 35/10кВ Моделово-2 | 35 кВ |  |  |  |  | 10 кВ | СШ-2 | Ф-10 Д. Городище | Ячейка присоединения | ВЛ 10кВ № 10 ПС Моделово-2 | [5 empty] | ТП 320 (Домашниха) | СШ-1 | ПС Моделово-2 Ф-10 |  | СШ-1 | яч. 1 | Ячейка присоединения | ЛЭП-1 | Ярославская обл, Некрасовский р-н, деревня Домашниха, д Ст. учет №20784235 |  | Приборы с поддержкой протокола СПОДЭС - МИР С-05 (СПОДЭС) | 48184921526186 | 11.01.2022 | 26.01.2022 | 11.01.2022 |  | 3 | 1 | 1 | [6 empty] | 6186 | Высокий уровень доступа (HLS) | 00000000 |  | 48447521115478 (МИР - МИР МК-01А)¦Класс=Маршрут через МИР МК-01¦Приоритет=0¦Категория=Комбинированный¦Читать данные из УСПД=True |  | Некрасовский РЭС
076dabc5-6dd9-42c9-9602-646794805d92 | Ярэнерго | Некрасовский РЭС | Подстанция 35/10кВ Моделово-2 | 35 кВ |  |  |  |  | 10 кВ | СШ-2 | Ф-10 Д. Городище | Ячейка присоединения | ВЛ 10кВ № 10 ПС Моделово-2 | [5 empty] | ТП 569 (Зайцев) | СШ-1 | ПС Моделово-2 Ф-10 |  | СШ-1 | яч. 1 | Ячейка присоединения | ВЛ 0,4кВ №1 ТП 569 (Зайцев) | Ярославская обл, Некрасовский р-н, деревня Домашниха, д Опора 4 |  | Приборы с поддержкой протокола СПОДЭС - МИР С-04 (СПОДЭС) | 48202422016764 | 11.01.2022 | 31.01.2022 | 11.01.2022 |  | 3 | 1 | 1 | [6 empty] | 6764 | Высокий уровень доступа (HLS) | 00000000 |  | 48447521126063 (МИР - МИР МК-01А)¦Класс=Маршрут через МИР МК-01¦Приоритет=0¦Категория=Комбинированный¦Читать данные из УСПД=True |  | Некрасовский РЭС
5696ffc3-4bc6-40bf-a176-829521ab45f1 | Ярэнерго | Некрасовский РЭС | Подстанция 35/10кВ Моделово-2 | 35 кВ |  |  |  |  | 10 кВ | СШ-2 | Ф-10 Д. Городище | Ячейка присоединения | ВЛ 10кВ № 10 ПС Моделово-2 | [5 empty] | ТП 307 | СШ-1 | ПС Моделово-2 Ф-10 |  | СШ-1 | яч. 1 | Ячейка присоединения | ЛЭП-1 | Ярославская обл, Некрасовский р-н, село Диево-Городище, д Ст. учет №12266064 |  | Приборы с поддержкой протокола СПОДЭС - МИР С-04 (СПОДЭС) | 48202422027775 | 11.01.2022 | 27.01.2022 | 11.01.2022 |  | 3 | 1 | 1 | [6 empty] | 7775 | Высокий уровень доступа (HLS) | 00000000 |  | 48447521126061 (МИР - МИР МК-01А)¦Класс=Маршрут через МИР МК-01¦Приоритет=0¦Категория=Комбинированный¦Читать данные из УСПД=True |  | Некрасовский РЭС
b2cce124-5dab-45ca-b1ae-e17c038bcdba | Ярэнерго | Некрасовский РЭС | Подстанция 35/10кВ Моделово-2 | 35 кВ |  |  |  |  | 10 кВ | СШ-2 | Ф-10 Д. Городище | Ячейка присоединения | ВЛ 10кВ № 10 ПС Моделово-2 | [5 empty] | ТП 320 (Домашниха) | СШ-1 | ПС Моделово-2 Ф-10 |  | СШ-1 | яч. 1 | Ячейка присоединения | ЛЭП-1 | Ярославская обл, Некрасовский р-н, деревня Домашниха, д Ст. учет №1206121012 |  | Приборы с поддержкой протокола СПОДЭС - МИР С-05 (СПОДЭС) | 48184921526516 | 11.01.2022 | 26.01.2022 | 11.01.2022 |  | 3 | 1 | 1 | [6 empty] | 6516 | Высокий уровень доступа (HLS) | 00000000 |  | 48447521115478 (МИР - МИР МК-01А)¦Класс=Маршрут через МИР МК-01¦Приоритет=0¦Категория=Комбинированный¦Читать данные из УСПД=True |  | Некрасовский РЭС
2a2974d5-7bbe-498a-b883-76749bc012c5 | Ярэнерго | Некрасовский РЭС | Подстанция 35/10кВ Моделово-2 | 35 кВ |  |  |  |  | 10 кВ | СШ-2 | Ф-10 Д. Городище | Ячейка присоединения | ВЛ 10кВ № 10 ПС Моделово-2 | [5 empty] | ТП 569 (Зайцев) | СШ-1 | ПС Моделово-2 Ф-10 |  | СШ-1 | яч. 1 | Ячейка присоединения | ВЛ 0,4кВ №1 ТП 569 (Зайцев) | Ярославская обл, Некрасовский р-н, деревня Домашниха, д Ст. учет №1109122805 |  | Приборы с поддержкой протокола СПОДЭС - МИР С-04 (СПОДЭС) | 48202422017220 | 11.01.2022 | 31.01.2022 | 11.01.2022 |  | 3 | 1 | 1 | [6 empty] | 7220 | Высокий уровень доступа (HLS) | 00000000 |  | 48447521126063 (МИР - МИР МК-01А)¦Класс=Маршрут через МИР МК-01¦Приоритет=0¦Категория=Комбинированный¦Читать данные из УСПД=True |  | Некрасовский РЭС
8adf5b4a-1466-44c1-8add-a2986f6327d3 | Ярэнерго | Ярославский РЭС | Подстанция 35/10кВ Моделово-2 | 35 кВ |  |  |  |  | 10 кВ | СШ-2 | Ф-4 Левцово | Ячейка присоединения | ВЛ 10кВ № 04 Левцово ПС Моделово-2 | [5 empty] | ТП 485 (Якушево) Мо/4 | СШ-1 | ПС Моделово-2 Ф-4 |  | СШ-1 | яч. 1 | Ячейка присоединения | ЛЭП-1 | Ярославская обл, Ярославский р-н, деревня Якушево, д 2 |  | Приборы с поддержкой протокола СПОДЭС - МИР С-05 (СПОДЭС) | 48184921526167 | 11.01.2022 | 27.01.2022 | 11.01.2022 |  | 3 | 1 | 1 | [6 empty] | 6167 | Высокий уровень доступа (HLS) | 00000000 |  | 48447521126046 (МИР - МИР МК-01А)¦Класс=Маршрут через МИР МК-01¦Приоритет=0¦Категория=Комбинированный¦Читать данные из УСПД=True |  | Ярославский РЭС
276f1268-535f-42b9-882f-e6f9a0dc527d | Ярэнерго | Ярославский РЭС | Подстанция 35/10кВ Моделово-2 | 35 кВ |  |  |  |  | 10 кВ | СШ-2 | Ф-4 Левцово | Ячейка присоединения | ВЛ 10кВ № 04 Левцово ПС Моделово-2 | [5 empty] | ТП 485 (Якушево) Мо/4 | СШ-1 | ПС Моделово-2 Ф-4 |  | СШ-1 | яч. 1 | Ячейка присоединения | ЛЭП-1 | Ярославская обл, Ярославский р-н, деревня Якушево, д 1а |  | Приборы с поддержкой протокола СПОДЭС - МИР С-05 (СПОДЭС) | 48184921525970 | 11.01.2022 | 27.01.2022 | 11.01.2022 |  | 3 | 1 | 1 | [6 empty] | 5970 | Высокий уровень доступа (HLS) | 00000000 |  | 48447521126046 (МИР - МИР МК-01А)¦Класс=Маршрут через МИР МК-01¦Приоритет=0¦Категория=Комбинированный¦Читать данные из УСПД=True |  | Ярославский РЭС
f6334d5e-a157-4951-9682-8cb2a1cacabe | Ярэнерго | Ярославский РЭС | Подстанция 35/10кВ Моделово-2 | 35 кВ |  |  |  |  | 10 кВ | СШ-2 | Ф-4 Левцово | Ячейка присоединения | ВЛ 10кВ № 04 Левцово ПС Моделово-2 | [5 empty] | ТП 485 (Якушево) Мо/4 | СШ-1 | ПС Моделово-2 Ф-4 |  | СШ-1 | яч. 1 | Ячейка присоединения | ЛЭП-1 | Ярославская обл, Ярославский р-н, деревня Якушево, д Опора 2/2 |  | Приборы с поддержкой протокола СПОДЭС - МИР С-05 (СПОДЭС) | 48184921525946 | 11.01.2022 | 27.01.2022 | 11.01.2022 |  | 3 | 1 | 1 | [6 empty] | 5946 | Высокий уровень доступа (HLS) | 00000000 |  | 48447521126046 (МИР - МИР МК-01А)¦Класс=Маршрут через МИР МК-01¦Приоритет=0¦Категория=Комбинированный¦Читать данные из УСПД=True |  | Ярославский РЭС
1a3608ee-3ddd-4ca0-81e5-df9c5e7e41fc | Ярэнерго | Некрасовский РЭС | Подстанция 35/10кВ Моделово-2 | 35 кВ |  |  |  |  | 10 кВ | СШ-2 | Ф-10 Д. Городище | Ячейка присоединения | ВЛ 10кВ № 10 ПС Моделово-2 | [5 empty] | ТП 569 (Зайцев) | СШ-1 | ПС Моделово-2 Ф-10 |  | СШ-1 | яч. 1 | Ячейка присоединения | ВЛ 0,4кВ №1 ТП 569 (Зайцев) | Ярославская обл, Некрасовский р-н, деревня Домашниха, д Ст. учет №15583150 |  | Приборы с поддержкой протокола СПОДЭС - МИР С-04 (СПОДЭС) | 48202422028113 | 11.01.2022 | 31.01.2022 | 11.01.2022 |  | 3 | 1 | 1 | [6 empty] | 8113 | Высокий уровень доступа (HLS) | 00000000 |  | 48447521126063 (МИР - МИР МК-01А)¦Класс=Маршрут через МИР МК-01¦Приоритет=0¦Категория=Комбинированный¦Читать данные из УСПД=True |  | Некрасовский РЭС
34845bd3-0a5c-4834-a14f-93ee47109e10 | Ярэнерго | Ярославский РЭС | Подстанция 35/10кВ Моделово-2 | 35 кВ |  |  |  |  | 10 кВ | СШ-2 | Ф-4 Левцово | Ячейка присоединения | ВЛ 10кВ № 04 Левцово ПС Моделово-2 | [5 empty] | ТП 485 (Якушево) Мо/4 | СШ-1 | ПС Моделово-2 Ф-4 |  | СШ-1 | яч. 1 | Ячейка присоединения | ЛЭП-1 | Ярославская обл, Ярославский р-н, деревня Якушево, д 4 |  | Приборы с поддержкой протокола СПОДЭС - МИР С-05 (СПОДЭС) | 48184921526246 | 11.01.2022 | 27.01.2022 | 11.01.2022 |  | 3 | 1 | 1 | [6 empty] | 6246 | Высокий уровень доступа (HLS) | 00000000 |  | 48447521126046 (МИР - МИР МК-01А)¦Класс=Маршрут через МИР МК-01¦Приоритет=0¦Категория=Комбинированный¦Читать данные из УСПД=True |  | Ярославский РЭС
b527a0b0-152c-4133-8104-2963a3449864 | Ярэнерго | Ярославский РЭС | Подстанция 35/10кВ Моделово-2 | 35 кВ |  |  |  |  | 10 кВ | СШ-2 | Ф-4 Левцово | Ячейка присоединения | ВЛ 10кВ № 04 Левцово ПС Моделово-2 | [5 empty] | ТП 485 (Якушево) Мо/4 | СШ-1 | ПС Моделово-2 Ф-4 |  | СШ-1 | яч. 1 | Ячейка присоединения | ЛЭП-1 | Ярославская обл, Ярославский р-н, деревня Якушево, д Опора 2/3 |  | Приборы с поддержкой протокола СПОДЭС - МИР С-05 (СПОДЭС) | 48184921526256 | 11.01.2022 | 27.01.2022 | 11.01.2022 |  | 3 | 1 | 1 | [6 empty] | 6256 | Высокий уровень доступа (HLS) | 00000000 |  | 48447521126046 (МИР - МИР МК-01А)¦Класс=Маршрут через МИР МК-01¦Приоритет=0¦Категория=Комбинированный¦Читать данные из УСПД=True |  | Ярославский РЭС
1dad1e11-f4cb-46e0-b45b-c63015940d39 | Ярэнерго | Некрасовский РЭС | Подстанция 35/10кВ Моделово-2 | 35 кВ |  |  |  |  | 10 кВ | СШ-2 | Ф-10 Д. Городище | Ячейка присоединения | ВЛ 10кВ № 10 ПС Моделово-2 | [5 empty] | ТП 569 (Зайцев) | СШ-1 | ПС Моделово-2 Ф-10 |  | СШ-1 | яч. 1 | Ячейка присоединения | ВЛ 0,4кВ №1 ТП 569 (Зайцев) | Ярославская обл, Некрасовский р-н, деревня Домашниха, д Ст. учет №36780325 |  | Приборы с поддержкой протокола СПОДЭС - МИР С-04 (СПОДЭС) | 48202422016652 | 11.01.2022 | 31.01.2022 | 11.01.2022 |  | 3 | 1 | 1 | [6 empty] | 6652 | Высокий уровень доступа (HLS) | 00000000 |  | 48447521126063 (МИР - МИР МК-01А)¦Класс=Маршрут через МИР МК-01¦Приоритет=0¦Категория=Комбинированный¦Читать данные из УСПД=True |  | Некрасовский РЭС
4285628e-71c5-4489-957f-4a12569f6ba1 | Ярэнерго | Ярославский РЭС | Подстанция 35/10кВ Моделово-2 | 35 кВ |  |  |  |  | 10 кВ | СШ-2 | Ф-4 Левцово | Ячейка присоединения | ВЛ 10кВ № 04 Левцово ПС Моделово-2 | [5 empty] | ТП 485 (Якушево) Мо/4 | СШ-1 | ПС Моделово-2 Ф-4 |  | СШ-1 | яч. 1 | Ячейка присоединения | ЛЭП-1 | Ярославская обл, Ярославский р-н, деревня Якушево, д 5 |  | Приборы с поддержкой протокола СПОДЭС - МИР С-05 (СПОДЭС) | 48184921525889 | 11.01.2022 | 27.01.2022 | 11.01.2022 |  | 3 | 1 | 1 | [6 empty] | 5889 | Высокий уровень доступа (HLS) | 00000000 |  | 48447521126046 (МИР - МИР МК-01А)¦Класс=Маршрут через МИР МК-01¦Приоритет=0¦Категория=Комбинированный¦Читать данные из УСПД=True |  | Ярославский РЭС
ff12c27b-8c23-4e3a-9684-4466f6362cc4 | Ярэнерго | Ярославский РЭС | Подстанция 35/10кВ Моделово-2 | 35 кВ |  |  |  |  | 10 кВ | СШ-2 | Ф-4 Левцово | Ячейка присоединения | ВЛ 10кВ № 04 Левцово ПС Моделово-2 | [5 empty] | ТП 485 (Якушево) Мо/4 | СШ-1 | ПС Моделово-2 Ф-4 |  | СШ-1 | яч. 1 | Ячейка присоединения | ЛЭП-1 | Ярославская обл, Ярославский р-н, деревня Якушево, д 4а |  | Приборы с поддержкой протокола СПОДЭС - МИР С-05 (СПОДЭС) | 48184921526108 | 11.01.2022 | 27.01.2022 | 11.01.2022 |  | 3 | 1 | 1 | [6 empty] | 6108 | Высокий уровень доступа (HLS) | 00000000 |  | 48447521126046 (МИР - МИР МК-01А)¦Класс=Маршрут через МИР МК-01¦Приоритет=0¦Категория=Комбинированный¦Читать данные из УСПД=True |  | Ярославский РЭС
a68d9661-0395-426f-8f29-42024f5f1cdf | Ярэнерго | Ярославский РЭС | Подстанция 35/10кВ Моделово-2 | 35 кВ |  |  |  |  | 10 кВ | СШ-2 | Ф-4 Левцово | Ячейка присоединения | ВЛ 10кВ № 04 Левцово ПС Моделово-2 | [5 empty] | ТП 485 (Якушево) Мо/4 | СШ-1 | ПС Моделово-2 Ф-4 |  | СШ-1 | яч. 1 | Ячейка присоединения | ЛЭП-1 | Ярославская обл, Ярославский р-н, деревня Якушево, д 7 |  | Приборы с поддержкой протокола СПОДЭС - МИР С-05 (СПОДЭС) | 48184921526173 | 11.01.2022 | 27.01.2022 | 11.01.2022 |  | 3 | 1 | 1 | [6 empty] | 6173 | Высокий уровень доступа (HLS) | 00000000 |  | 48447521126046 (МИР - МИР МК-01А)¦Класс=Маршрут через МИР МК-01¦Приоритет=0¦Категория=Комбинированный¦Читать данные из УСПД=True |  | Ярославский РЭС
d0b8e3d9-8a98-43a1-997a-1dc05c7a120a | Ярэнерго | Ярославский РЭС | Подстанция 35/10кВ Моделово-2 | 35 кВ |  |  |  |  | 10 кВ | СШ-2 | Ф-4 Левцово | Ячейка присоединения | ВЛ 10кВ № 04 Левцово ПС Моделово-2 | [5 empty] | ТП 485 (Якушево) Мо/4 | СШ-1 | ПС Моделово-2 Ф-4 |  | СШ-1 | яч. 1 | Ячейка присоединения | ЛЭП-1 | Ярославская обл, Ярославский р-н, деревня Якушево, д 12 |  | Приборы с поддержкой протокола СПОДЭС - МИР С-05 (СПОДЭС) | 48184921526044 | 11.01.2022 | 27.01.2022 | 11.01.2022 |  | 3 | 1 | 1 | [6 empty] | 6044 | Высокий уровень доступа (HLS) | 00000000 |  | 48447521126046 (МИР - МИР МК-01А)¦Класс=Маршрут через МИР МК-01¦Приоритет=0¦Категория=Комбинированный¦Читать данные из УСПД=True |  | Ярославский РЭС
55f3f046-3550-4ca5-98cd-77371da92fc4 | Ярэнерго | Ярославский РЭС | Подстанция 35/10кВ Моделово-2 | 35 кВ |  |  |  |  | 10 кВ | СШ-2 | Ф-4 Левцово | Ячейка присоединения | ВЛ 10кВ № 04 Левцово ПС Моделово-2 | [5 empty] | ТП 485 (Якушево) Мо/4 | СШ-1 | ПС Моделово-2 Ф-4 |  | СШ-1 | яч. 1 | Ячейка присоединения | ЛЭП-1 | Ярославская обл, Ярославский р-н, деревня Якушево, д 13 |  | Приборы с поддержкой протокола СПОДЭС - МИР С-05 (СПОДЭС) | 48184921526160 | 11.01.2022 | 27.01.2022 | 11.01.2022 |  | 3 | 1 | 1 | [6 empty] | 6160 | Высокий уровень доступа (HLS) | 00000000 |  | 48447521126046 (МИР - МИР МК-01А)¦Класс=Маршрут через МИР МК-01¦Приоритет=0¦Категория=Комбинированный¦Читать данные из УСПД=True |  | Ярославский РЭС
a1a78758-8547-4791-8709-2182791780a1 | Ярэнерго | Некрасовский РЭС | Подстанция 35/10кВ Моделово-2 | 35 кВ |  |  |  |  | 10 кВ | СШ-2 | Ф-10 Д. Городище | Ячейка присоединения | ВЛ 10кВ № 10 ПС Моделово-2 | [5 empty] | ТП 569 (Зайцев) | СШ-1 | ПС Моделово-2 Ф-10 |  | СШ-1 | яч. 1 | Ячейка присоединения | ВЛ 0,4кВ №1 ТП 569 (Зайцев) | Ярославская обл, Некрасовский р-н, деревня Домашниха, ул Спортивная, д 17 |  | Приборы с поддержкой протокола СПОДЭС - МИР С-04 (СПОДЭС) | 48202422017288 | 11.01.2022 | 31.01.2022 | 11.01.2022 |  | 3 | 1 | 1 | [6 empty] | 7288 | Высокий уровень доступа (HLS) | 00000000 |  | 48447521126063 (МИР - МИР МК-01А)¦Класс=Маршрут через МИР МК-01¦Приоритет=0¦Категория=Комбинированный¦Читать данные из УСПД=True |  | Некрасовский РЭС
3f7ce168-d9a8-43df-ad85-86362502414a | Ярэнерго | Ярославский РЭС | Подстанция 35/10кВ Моделово-2 | 35 кВ |  |  |  |  | 10 кВ | СШ-2 | Ф-4 Левцово | Ячейка присоединения | ВЛ 10кВ № 04 Левцово ПС Моделово-2 | [5 empty] | ТП 485 (Якушево) Мо/4 | СШ-1 | ПС Моделово-2 Ф-4 |  | СШ-1 | яч. 1 | Ячейка присоединения | ЛЭП-1 | Ярославская обл, Ярославский р-н, деревня Якушево, д Опора 2-1 |  | Приборы с поддержкой протокола СПОДЭС - МИР С-05 (СПОДЭС) | 48184921526021 | 11.01.2022 | 27.01.2022 | 11.01.2022 |  | 3 | 1 | 1 | [6 empty] | 6021 | Высокий уровень доступа (HLS) | 00000000 |  | 48447521126046 (МИР - МИР МК-01А)¦Класс=Маршрут через МИР МК-01¦Приоритет=0¦Категория=Комбинированный¦Читать данные из УСПД=True |  | Ярославский РЭС
8b3e39df-a7f5-4b3f-8d84-b3d11cbca793 | Ярэнерго | Ярославский РЭС | Подстанция 35/10кВ Моделово-2 | 35 кВ |  |  |  |  | 10 кВ | СШ-2 | Ф-4 Левцово | Ячейка присоединения | ВЛ 10кВ № 04 Левцово ПС Моделово-2 | [5 empty] | ТП 485 (Якушево) Мо/4 | СШ-1 | ПС Моделово-2 Ф-4 |  | СШ-1 | яч. 1 | Ячейка присоединения | ЛЭП-1 | Ярославская обл, Ярославский р-н, деревня Якушево, д Опора 2-1 |  | Приборы с поддержкой протокола СПОДЭС - МИР С-05 (СПОДЭС) | 48184921526011 | 11.01.2022 | 27.01.2022 | 11.01.2022 |  | 3 | 1 | 1 | [6 empty] | 6011 | Высокий уровень доступа (HLS) | 00000000 |  | 48447521126046 (МИР - МИР МК-01А)¦Класс=Маршрут через МИР МК-01¦Приоритет=0¦Категория=Комбинированный¦Читать данные из УСПД=True |  | Ярославский РЭС
124cc02e-8a91-4320-8c45-34710c33f5eb | Ярэнерго | Ярославский РЭС | Подстанция 35/10кВ Моделово-2 | 35 кВ |  |  |  |  | 10 кВ | СШ-2 | Ф-4 Левцово | Ячейка присоединения | ВЛ 10кВ № 04 Левцово ПС Моделово-2 | [5 empty] | ТП 485 (Якушево) Мо/4 | СШ-1 | ПС Моделово-2 Ф-4 |  | СШ-1 | яч. 1 | Ячейка присоединения | ЛЭП-1 | Ярославская обл, Ярославский р-н, деревня Якушево, д Опора 2-2 |  | Приборы с поддержкой протокола СПОДЭС - МИР С-04 (СПОДЭС) | 48202422027791 | 11.01.2022 | 27.01.2022 | 11.01.2022 |  | 3 | 1 | 1 | [6 empty] | 7791 | Высокий уровень доступа (HLS) | 00000000 |  | 48447521126046 (МИР - МИР МК-01А)¦Класс=Маршрут через МИР МК-01¦Приоритет=0¦Категория=Комбинированный¦Читать данные из УСПД=True |  | Ярославский РЭС
8dbeff1b-c61c-4857-87ed-f4ff1199a1b5 | Ярэнерго | Ярославский РЭС | Подстанция 35/10кВ Моделово-2 | 35 кВ |  |  |  |  | 10 кВ | СШ-2 | Ф-4 Левцово | Ячейка присоединения | ВЛ 10кВ № 04 Левцово ПС Моделово-2 | [5 empty] | ТП 485 (Якушево) Мо/4 | СШ-1 | ПС Моделово-2 Ф-4 |  | СШ-1 | яч. 1 | Ячейка присоединения | ЛЭП-1 | Ярославская обл, Ярославский р-н, деревня Якушево, д Опора 10 |  | Приборы с поддержкой протокола СПОДЭС - МИР С-04 (СПОДЭС) | 48202422027847 | 11.01.2022 | 27.01.2022 | 11.01.2022 |  | 3 | 1 | 1 | [6 empty] | 7847 | Высокий уровень доступа (HLS) | 00000000 |  | 48447521126046 (МИР - МИР МК-01А)¦Класс=Маршрут через МИР МК-01¦Приоритет=0¦Категория=Комбинированный¦Читать данные из УСПД=True |  | Ярославский РЭС
4dfcacce-f2e6-45c4-bf39-e504c6cd5f48 | Ярэнерго | Ярославский РЭС | Подстанция 35/10кВ Моделово-2 | 35 кВ |  |  |  |  | 10 кВ | СШ-2 | Ф-4 Левцово | Ячейка присоединения | ВЛ 10кВ № 04 Левцово ПС Моделово-2 | [5 empty] | ТП 485 (Якушево) Мо/4 | СШ-1 | ПС Моделово-2 Ф-4 |  | СШ-1 | яч. 1 | Ячейка присоединения | ЛЭП-1 | Ярославская обл, Ярославский р-н, деревня Якушево, д 27 |  | Приборы с поддержкой протокола СПОДЭС - МИР С-05 (СПОДЭС) | 48184921526268 | 11.01.2022 | 27.01.2022 | 11.01.2022 |  | 3 | 1 | 1 | [6 empty] | 6268 | Высокий уровень доступа (HLS) | 00000000 |  | 48447521126046 (МИР - МИР МК-01А)¦Класс=Маршрут через МИР МК-01¦Приоритет=0¦Категория=Комбинированный¦Читать данные из УСПД=True |  | Ярославский РЭС
02b40929-93a0-4ab6-b42e-4aa796f53123 | Ярэнерго | Ярославский РЭС | Подстанция 35/10кВ Моделово-2 | 35 кВ |  |  |  |  | 10 кВ | СШ-2 | Ф-4 Левцово | Ячейка присоединения | ВЛ 10кВ № 04 Левцово ПС Моделово-2 | [5 empty] | ТП 485 (Якушево) Мо/4 | СШ-1 | ПС Моделово-2 Ф-4 |  | СШ-1 | яч. 1 | Ячейка присоединения | ЛЭП-1 | Ярославская обл, Ярославский р-н, деревня Якушево, д 30 |  | Приборы с поддержкой протокола СПОДЭС - МИР С-05 (СПОДЭС) | 48184921525988 | 11.01.2022 | 27.01.2022 | 11.01.2022 |  | 3 | 1 | 1 | [6 empty] | 5988 | Высокий уровень доступа (HLS) | 00000000 |  | 48447521126046 (МИР - МИР МК-01А)¦Класс=Маршрут через МИР МК-01¦Приоритет=0¦Категория=Комбинированный¦Читать данные из УСПД=True |  | Ярославский РЭС
b574a188-4861-4379-a965-dddcd34f3913 | Ярэнерго | Ярославский РЭС | Подстанция 35/10кВ Моделово-2 | 35 кВ |  |  |  |  | 10 кВ | СШ-2 | Ф-4 Левцово | Ячейка присоединения | ВЛ 10кВ № 04 Левцово ПС Моделово-2 | [5 empty] | ТП 485 (Якушево) Мо/4 | СШ-1 | ПС Моделово-2 Ф-4 |  | СШ-1 | яч. 1 | Ячейка присоединения | ЛЭП-1 | Ярославская обл, Ярославский р-н, деревня Якушево, д 29 |  | Приборы с поддержкой протокола СПОДЭС - МИР С-05 (СПОДЭС) | 48184921526074 | 11.01.2022 | 27.01.2022 | 11.01.2022 |  | 3 | 1 | 1 | [6 empty] | 6074 | Высокий уровень доступа (HLS) | 00000000 |  | 48447521126046 (МИР - МИР МК-01А)¦Класс=Маршрут через МИР МК-01¦Приоритет=0¦Категория=Комбинированный¦Читать данные из УСПД=True |  | Ярославский РЭС
37b348e3-dbeb-4a8d-aa47-72e228a3c5f6 | Ярэнерго | Некрасовский РЭС | Подстанция 35/10кВ Моделово-2 | 35 кВ |  |  |  |  | 10 кВ | СШ-2 | Ф-10 Д. Городище | Ячейка присоединения | ВЛ 10кВ № 10 ПС Моделово-2 | [5 empty] | ТП 320 (Домашниха) | СШ-1 | ПС Моделово-2 Ф-10 |  | СШ-1 | яч. 1 | Ячейка присоединения | ЛЭП-1 | Ярославская обл, Некрасовский р-н, деревня Домашниха, д 5 |  | Приборы с поддержкой протокола СПОДЭС - МИР С-05 (СПОДЭС) | 48184921526019 | 11.01.2022 | 26.01.2022 | 11.01.2022 |  | 3 | 1 | 1 | [6 empty] | 6019 | Высокий уровень доступа (HLS) | 00000000 |  | 48447521115478 (МИР - МИР МК-01А)¦Класс=Маршрут через МИР МК-01¦Приоритет=0¦Категория=Комбинированный¦Читать данные из УСПД=True |  | Некрасовский РЭС
12629be8-2af4-4b72-a0d9-5f7f8a05fca4 | Ярэнерго | Ярославский РЭС | Подстанция 35/10кВ Моделово-2 | 35 кВ |  |  |  |  | 10 кВ | СШ-2 | Ф-4 Левцово | Ячейка присоединения | ВЛ 10кВ № 04 Левцово ПС Моделово-2 | [5 empty] | ТП 485 (Якушево) Мо/4 | СШ-1 | ПС Моделово-2 Ф-4 |  | СШ-1 | яч. 1 | Ячейка присоединения | ЛЭП-1 | Ярославская обл, Ярославский р-н, деревня Якушево, д 28 |  | Приборы с поддержкой протокола СПОДЭС - МИР С-04 (СПОДЭС) | 48202422027831 | 11.01.2022 | 27.01.2022 | 11.01.2022 |  | 3 | 1 | 1 | [6 empty] | 7831 | Высокий уровень доступа (HLS) | 00000000 |  | 48447521126046 (МИР - МИР МК-01А)¦Класс=Маршрут через МИР МК-01¦Приоритет=0¦Категория=Комбинированный¦Читать данные из УСПД=True |  | Ярославский РЭС
d3791c50-d983-4c08-92d5-7864194506be | Ярэнерго | Некрасовский РЭС | Подстанция 35/10кВ Моделово-2 | 35 кВ |  |  |  |  | 10 кВ | СШ-2 | Ф-10 Д. Городище | Ячейка присоединения | ВЛ 10кВ № 10 ПС Моделово-2 | [5 empty] | ТП 312 (Железняков) (потр.) | СШ-1 | ПС Моделово-2 Ф-10 |  | СШ-1 | Ввод Т1 | Ячейка нижней обмотки силового трансформатора |  |  |  | Приборы с поддержкой протокола СПОДЭС - МИР С-04 (СПОДЭС) | 47934522014667 | 11.01.2022 | 30.01.2022 | 11.01.2022 |  | 3 | 1 | 1 | [6 empty] | 4667 | Высокий уровень доступа (HLS) | 00000000 | Исходящее TCP-соединение¦IP-адрес или DNS-имя=10.227.8.123¦Порт=25510¦Приоритет=0¦Категория=Комбинированный |  |  | Некрасовский РЭС
8dd83437-86d4-4114-a106-234f4fc3fa86 | Ярэнерго | Ярославский РЭС | Подстанция 35/10кВ Моделово-2 | 35 кВ |  |  |  |  | 10 кВ | СШ-2 | Ф-4 Левцово | Ячейка присоединения | ВЛ 10кВ № 04 Левцово ПС Моделово-2 | [5 empty] | ТП 485 (Якушево) Мо/4 | СШ-1 | ПС Моделово-2 Ф-4 |  | СШ-1 | яч. 1 | Ячейка присоединения | ЛЭП-1 | Ярославская обл, Ярославский р-н, деревня Якушево, д 26 |  | Приборы с поддержкой протокола СПОДЭС - МИР С-05 (СПОДЭС) | 48184921526602 | 11.01.2022 | 27.01.2022 | 11.01.2022 |  | 3 | 1 | 1 | [6 empty] | 6602 | Высокий уровень доступа (HLS) | 00000000 |  | 48447521126046 (МИР - МИР МК-01А)¦Класс=Маршрут через МИР МК-01¦Приоритет=0¦Категория=Комбинированный¦Читать данные из УСПД=True |  | Ярославский РЭС
472dfe4a-07d0-427e-923f-c57d49754ebf | Ярэнерго | Ярославский РЭС | Подстанция 35/10кВ Моделово-2 | 35 кВ |  |  |  |  | 10 кВ | СШ-2 | Ф-4 Левцово | Ячейка присоединения | ВЛ 10кВ № 04 Левцово ПС Моделово-2 | [5 empty] | ТП 485 (Якушево) Мо/4 | СШ-1 | ПС Моделово-2 Ф-4 |  | СШ-1 | яч. 1 | Ячейка присоединения | ЛЭП-1 | Ярославская обл, Ярославский р-н, деревня Якушево, д 25 |  | Приборы с поддержкой протокола СПОДЭС - МИР С-05 (СПОДЭС) | 48184921526301 | 11.01.2022 | 27.01.2022 | 11.01.2022 |  | 3 | 1 | 1 | [6 empty] | 6301 | Высокий уровень доступа (HLS) | 00000000 |  | 48447521126046 (МИР - МИР МК-01А)¦Класс=Маршрут через МИР МК-01¦Приоритет=0¦Категория=Комбинированный¦Читать данные из УСПД=True |  | Ярославский РЭС
548ac185-41e8-4f5e-b01c-1c31d40e1714 | Ярэнерго | Ярославский РЭС | Подстанция 35/10кВ Моделово-2 | 35 кВ |  |  |  |  | 10 кВ | СШ-2 | Ф-4 Левцово | Ячейка присоединения | ВЛ 10кВ № 04 Левцово ПС Моделово-2 | [5 empty] | ТП 485 (Якушево) Мо/4 | СШ-1 | ПС Моделово-2 Ф-4 |  | СШ-1 | яч. 1 | Ячейка присоединения | ЛЭП-1 | Ярославская обл, Ярославский р-н, деревня Якушево, д 24 |  | Приборы с поддержкой протокола СПОДЭС - МИР С-05 (СПОДЭС) | 48184921526519 | 11.01.2022 | 27.01.2022 | 11.01.2022 |  | 3 | 1 | 1 | [6 empty] | 6519 | Высокий уровень доступа (HLS) | 00000000 |  | 48447521126046 (МИР - МИР МК-01А)¦Класс=Маршрут через МИР МК-01¦Приоритет=0¦Категория=Комбинированный¦Читать данные из УСПД=True |  | Ярославский РЭС
cf83f6c7-0634-49c7-967a-a1d62a43f369 | Ярэнерго | Ярославский РЭС | Подстанция 35/10кВ Моделово-2 | 35 кВ |  |  |  |  | 10 кВ | СШ-2 | Ф-4 Левцово | Ячейка присоединения | ВЛ 10кВ № 04 Левцово ПС Моделово-2 | [5 empty] | ТП 485 (Якушево) Мо/4 | СШ-1 | ПС Моделово-2 Ф-4 |  | СШ-1 | яч. 1 | Ячейка присоединения | ЛЭП-1 | Ярославская обл, Ярославский р-н, деревня Якушево, д Опора 8-1 |  | Приборы с поддержкой протокола СПОДЭС - МИР С-04 (СПОДЭС) | 48202422028142 | 11.01.2022 | 27.01.2022 | 11.01.2022 |  | 3 | 1 | 1 | [6 empty] | 8142 | Высокий уровень доступа (HLS) | 00000000 |  | 48447521126046 (МИР - МИР МК-01А)¦Класс=Маршрут через МИР МК-01¦Приоритет=0¦Категория=Комбинированный¦Читать данные из УСПД=True |  | Ярославский РЭС
71cdd1bf-5e9e-4424-a1a8-eb58d8482496 | Ярэнерго | Ярославский РЭС | Подстанция 35/10кВ Моделово-2 | 35 кВ |  |  |  |  | 10 кВ | СШ-2 | Ф-4 Левцово | Ячейка присоединения | ВЛ 10кВ № 04 Левцово ПС Моделово-2 | [5 empty] | ТП 485 (Якушево) Мо/4 | СШ-1 | ПС Моделово-2 Ф-4 |  | СШ-1 | яч. 1 | Ячейка присоединения | ЛЭП-1 | Ярославская обл, Ярославский р-н, деревня Якушево, д Опора 16 |  | Приборы с поддержкой протокола СПОДЭС - МИР С-05 (СПОДЭС) | 48184921526533 | 11.01.2022 | 27.01.2022 | 11.01.2022 |  | 3 | 1 | 1 | [6 empty] | 6533 | Высокий уровень доступа (HLS) | 00000000 |  | 48447521126046 (МИР - МИР МК-01А)¦Класс=Маршрут через МИР МК-01¦Приоритет=0¦Категория=Комбинированный¦Читать данные из УСПД=True |  | Ярославский РЭС
0c38a94e-7d44-4eed-8714-fcfae9dbedff | Ярэнерго | Ярославский РЭС | Подстанция 35/10кВ Моделово-2 | 35 кВ |  |  |  |  | 10 кВ | СШ-2 | Ф-4 Левцово | Ячейка присоединения | ВЛ 10кВ № 04 Левцово ПС Моделово-2 | [5 empty] | ТП 485 (Якушево) Мо/4 | СШ-1 | ПС Моделово-2 Ф-4 |  | СШ-1 | яч. 1 | Ячейка присоединения | ЛЭП-1 | Ярославская обл, Ярославский р-н, деревня Якушево, д Опора 20 |  | Приборы с поддержкой протокола СПОДЭС - МИР С-04 (СПОДЭС) | 48202422027808 | 11.01.2022 | 27.01.2022 | 11.01.2022 |  | 3 | 1 | 1 | [6 empty] | 7808 | Высокий уровень доступа (HLS) | 00000000 |  | 48447521126046 (МИР - МИР МК-01А)¦Класс=Маршрут через МИР МК-01¦Приоритет=0¦Категория=Комбинированный¦Читать данные из УСПД=True |  | Ярославский РЭС
03501dbc-1063-4fec-b469-e455c202d0c3 | Ярэнерго | Ярославский РЭС | Подстанция 35/10кВ Моделово-2 | 35 кВ |  |  |  |  | 10 кВ | СШ-2 | Ф-4 Левцово | Ячейка присоединения | ВЛ 10кВ № 04 Левцово ПС Моделово-2 | [5 empty] | ТП 485 (Якушево) Мо/4 | СШ-1 | ПС Моделово-2 Ф-4 |  | СШ-1 | яч. 1 | Ячейка присоединения | ЛЭП-1 | Ярославская обл, Ярославский р-н, деревня Якушево, д Опора 15 |  | Приборы с поддержкой протокола СПОДЭС - МИР С-04 (СПОДЭС) | 48202422027109 | 11.01.2022 | 27.01.2022 | 11.01.2022 |  | 3 | 1 | 1 | [6 empty] | 7109 | Высокий уровень доступа (HLS) | 00000000 |  | 48447521126046 (МИР - МИР МК-01А)¦Класс=Маршрут через МИР МК-01¦Приоритет=0¦Категория=Комбинированный¦Читать данные из УСПД=True |  | Ярославский РЭС
7efb19d1-e038-459e-8755-5a6ecfd8be85 | Ярэнерго | Ярославский РЭС | Подстанция 35/10кВ Моделово-2 | 35 кВ |  |  |  |  | 10 кВ | СШ-2 | Ф-4 Левцово | Ячейка присоединения | ВЛ 10кВ № 04 Левцово ПС Моделово-2 | [5 empty] | ТП 485 (Якушево) Мо/4 | СШ-1 | ПС Моделово-2 Ф-4 |  | СШ-1 | яч. 1 | Ячейка присоединения | ЛЭП-1 | Ярославская обл, Ярославский р-н, деревня Якушево, д Опора 14 |  | Приборы с поддержкой протокола СПОДЭС - МИР С-05 (СПОДЭС) | 48184921526481 | 11.01.2022 | 27.01.2022 | 11.01.2022 |  | 3 | 1 | 1 | [6 empty] | 6481 | Высокий уровень доступа (HLS) | 00000000 |  | 48447521126046 (МИР - МИР МК-01А)¦Класс=Маршрут через МИР МК-01¦Приоритет=0¦Категория=Комбинированный¦Читать данные из УСПД=True |  | Ярославский РЭС
e2f21310-24f0-4384-8af5-4e3586c7349b | Ярэнерго | Некрасовский РЭС | Подстанция 35/10кВ Моделово-2 | 35 кВ |  |  |  |  | 10 кВ | СШ-2 | Ф-10 Д. Городище | Ячейка присоединения | ВЛ 10кВ № 10 ПС Моделово-2 | [5 empty] | ТП 570 | СШ-1 | ПС Моделово-2 Ф-10 |  | СШ-1 | ввод Т1 | Ячейка нижней обмотки силового трансформатора |  |  |  | Приборы с поддержкой протокола СПОДЭС - МИР С-07 (СПОДЭС) | 47971121504351 | 11.01.2022 | 31.01.2022 | 11.01.2022 |  | 3 | 120 | 1 | [6 empty] | 4351 | Высокий уровень доступа (HLS) | 00000000 |  | 48447521126059 (МИР - МИР МК-01А)¦Класс=Маршрут через МИР МК-01¦Приоритет=0¦Категория=Комбинированный¦Читать данные из УСПД=True |  | Некрасовский РЭС
2a567a19-3e64-40c0-8fb4-e67c1ff3cddb | Ярэнерго | Ярославский РЭС | Подстанция 35/10кВ Моделово-2 | 35 кВ |  |  |  |  | 10 кВ | СШ-2 | Ф-4 Левцово | Ячейка присоединения | ВЛ 10кВ № 04 Левцово ПС Моделово-2 | [5 empty] | ТП 485 (Якушево) Мо/4 | СШ-1 | ПС Моделово-2 Ф-4 |  | СШ-1 | яч. 1 | Ячейка присоединения | ЛЭП-1 | Ярославская обл, Ярославский р-н, деревня Якушево, д Опора 14 |  | Приборы с поддержкой протокола СПОДЭС - МИР С-05 (СПОДЭС) | 48184921526556 | 11.01.2022 | 27.01.2022 | 11.01.2022 |  | 3 | 1 | 1 | [6 empty] | 6556 | Высокий уровень доступа (HLS) | 00000000 |  | 48447521126046 (МИР - МИР МК-01А)¦Класс=Маршрут через МИР МК-01¦Приоритет=0¦Категория=Комбинированный¦Читать данные из УСПД=True |  | Ярославский РЭС
8163bbd4-8056-432b-ab98-1299cf7069e2 | Ярэнерго | Ярославский РЭС | Подстанция 35/10кВ Моделово-2 | 35 кВ |  |  |  |  | 10 кВ | СШ-2 | Ф-4 Левцово | Ячейка присоединения | ВЛ 10кВ № 04 Левцово ПС Моделово-2 | [5 empty] | ТП 485 (Якушево) Мо/4 | СШ-1 | ПС Моделово-2 Ф-4 |  | СШ-1 | яч. 1 | Ячейка присоединения | ЛЭП-1 | Ярославская обл, Ярославский р-н, деревня Якушево, д Опора 12 |  | Приборы с поддержкой протокола СПОДЭС - МИР С-04 (СПОДЭС) | 48202422027818 | 11.01.2022 | 27.01.2022 | 11.01.2022 |  | 3 | 1 | 1 | [6 empty] | 7818 | Высокий уровень доступа (HLS) | 00000000 |  | 48447521126046 (МИР - МИР МК-01А)¦Класс=Маршрут через МИР МК-01¦Приоритет=0¦Категория=Комбинированный¦Читать данные из УСПД=True |  | Ярославский РЭС
f443b3f1-0ad6-4d13-afa1-50f4942f4424 | Ярэнерго | Ярославский РЭС | Подстанция 35/10кВ Моделово-2 | 35 кВ |  |  |  |  | 10 кВ | СШ-2 | Ф-4 Левцово | Ячейка присоединения | ВЛ 10кВ № 04 Левцово ПС Моделово-2 | [5 empty] | ТП 485 (Якушево) Мо/4 | СШ-1 | ПС Моделово-2 Ф-4 |  | СШ-1 | яч. 1 | Ячейка присоединения | ЛЭП-1 | Ярославская обл, Ярославский р-н, деревня Якушево, д Опора 12 |  | Приборы с поддержкой протокола СПОДЭС - МИР С-04 (СПОДЭС) | 48202422028155 | 11.01.2022 | 27.01.2022 | 11.01.2022 |  | 3 | 1 | 1 | [6 empty] | 8155 | Высокий уровень доступа (HLS) | 00000000 |  | 48447521126046 (МИР - МИР МК-01А)¦Класс=Маршрут через МИР МК-01¦Приоритет=0¦Категория=Комбинированный¦Читать данные из УСПД=True |  | Ярославский РЭС
b0bafb9f-7c34-454c-8468-5061081d03c3 | Ярэнерго | Ярославский РЭС | Подстанция 35/10кВ Моделово-2 | 35 кВ |  |  |  |  | 10 кВ | СШ-2 | Ф-4 Левцово | Ячейка присоединения | ВЛ 10кВ № 04 Левцово ПС Моделово-2 | [5 empty] | ТП 485 (Якушево) Мо/4 | СШ-1 | ПС Моделово-2 Ф-4 |  | СШ-1 | яч. 1 | Ячейка присоединения | ЛЭП-1 | Ярославская обл, Ярославский р-н, деревня Якушево, д 20 |  | Приборы с поддержкой протокола СПОДЭС - МИР С-04 (СПОДЭС) | 48202422027763 | 11.01.2022 | 27.01.2022 | 11.01.2022 |  | 3 | 1 | 1 | [6 empty] | 7763 | Высокий уровень доступа (HLS) | 00000000 |  | 48447521126046 (МИР - МИР МК-01А)¦Класс=Маршрут через МИР МК-01¦Приоритет=0¦Категория=Комбинированный¦Читать данные из УСПД=True |  | Ярославский РЭС
3f497c58-b200-43a0-914f-41a31f6cc091 | Ярэнерго | Ярославский РЭС | Подстанция 35/10кВ Моделово-2 | 35 кВ |  |  |  |  | 10 кВ | СШ-2 | Ф-4 Левцово | Ячейка присоединения | ВЛ 10кВ № 04 Левцово ПС Моделово-2 | [5 empty] | ТП 485 (Якушево) Мо/4 | СШ-1 | ПС Моделово-2 Ф-4 |  | СШ-1 | яч. 1 | Ячейка присоединения | ЛЭП-1 | Ярославская обл, Ярославский р-н, деревня Якушево, д Опора 11 |  | Приборы с поддержкой протокола СПОДЭС - МИР С-04 (СПОДЭС) | 48202422028143 | 11.01.2022 | 27.01.2022 | 11.01.2022 |  | 3 | 1 | 1 | [6 empty] | 8143 | Высокий уровень доступа (HLS) | 00000000 |  | 48447521126046 (МИР - МИР МК-01А)¦Класс=Маршрут через МИР МК-01¦Приоритет=0¦Категория=Комбинированный¦Читать данные из УСПД=True |  | Ярославский РЭС
6542ccd7-14fa-4426-b8a8-0f8071c8e7ca | Ярэнерго | Ярославский РЭС | Подстанция 35/10кВ Моделово-2 | 35 кВ |  |  |  |  | 10 кВ | СШ-2 | Ф-4 Левцово | Ячейка присоединения | ВЛ 10кВ № 04 Левцово ПС Моделово-2 | [5 empty] | ТП 806 Пенье Мо/4 | СШ-1 | ПС Моделово-2 Ф-4 |  | СШ-1 | яч. 1 | Ячейка присоединения | ЛЭП-1 | Ярославская обл, Ярославский р-н, деревня Пенье, д 1а |  | Приборы с поддержкой протокола СПОДЭС - МИР С-05 (СПОДЭС) | 48184921527428 | 11.01.2022 | 28.01.2022 | 11.01.2022 |  | 3 | 1 | 1 | [6 empty] | 7428 | Высокий уровень доступа (HLS) | 00000000 |  | 48447521126065 (МИР - МИР МК-01А)¦Класс=Маршрут через МИР МК-01¦Приоритет=0¦Категория=Комбинированный¦Читать данные из УСПД=True |  | Ярославский РЭС
5563fc0e-3da5-4634-a297-57609c43f838 | Ярэнерго | Ярославский РЭС | Подстанция 35/10кВ Моделово-2 | 35 кВ |  |  |  |  | 10 кВ | СШ-2 | Ф-4 Левцово | Ячейка присоединения | ВЛ 10кВ № 04 Левцово ПС Моделово-2 | [5 empty] | ТП 485 (Якушево) Мо/4 | СШ-1 | ПС Моделово-2 Ф-4 |  | СШ-1 | яч. 1 | Ячейка присоединения | ЛЭП-1 | Ярославская обл, Ярославский р-н, деревня Якушево, д 8 |  | Приборы с поддержкой протокола СПОДЭС - МИР С-05 (СПОДЭС) | 48184921526520 | 11.01.2022 | 27.01.2022 | 11.01.2022 |  | 3 | 1 | 1 | [6 empty] | 6520 | Высокий уровень доступа (HLS) | 00000000 |  | 48447521126046 (МИР - МИР МК-01А)¦Класс=Маршрут через МИР МК-01¦Приоритет=0¦Категория=Комбинированный¦Читать данные из УСПД=True |  | Ярославский РЭС
1707dc38-79d7-4bac-8f6a-351359718854 | Ярэнерго | Некрасовский РЭС | Подстанция 35/10кВ Моделово-2 | 35 кВ |  |  |  |  | 10 кВ | СШ-2 | Ф-10 Д. Городище | Ячейка присоединения | ВЛ 10кВ № 10 ПС Моделово-2 | [5 empty] | ТП 286 (Д.Городище-1 МТФ) | СШ-1 | ПС Моделово-2 Ф-10 |  | СШ-1 | яч. 1 | Ячейка присоединения | ЛЭП-1 | Ярославская обл, Некрасовский р-н, село Диево-Городище, д Дом напротив ул. Некрасова №27 |  | Приборы с поддержкой протокола СПОДЭС - МИР С-04 (СПОДЭС) | 48202422016785 | 11.01.2022 | 01.02.2022 | 11.01.2022 |  | 3 | 1 | 1 | [6 empty] | 6785 | Высокий уровень доступа (HLS) | 00000000 |  | 48447521126043 (МИР - МИР МК-01А)¦Класс=Маршрут через МИР МК-01¦Приоритет=0¦Категория=Комбинированный¦Читать данные из УСПД=True |  | Некрасовский РЭС
9478817e-6073-4988-b990-314bed15af31 | Ярэнерго | Ярославский РЭС | Подстанция 35/10кВ Моделово-2 | 35 кВ |  |  |  |  | 10 кВ | СШ-2 | Ф-4 Левцово | Ячейка присоединения | ВЛ 10кВ № 04 Левцово ПС Моделово-2 | [5 empty] | ТП 485 (Якушево) Мо/4 | СШ-1 | ПС Моделово-2 Ф-4 |  | СШ-1 | яч. 1 | Ячейка присоединения | ЛЭП-1 | Ярославская обл, Ярославский р-н, деревня Якушево, д Опора 10 |  | Приборы с поддержкой протокола СПОДЭС - МИР С-04 (СПОДЭС) | 48202422027768 | 11.01.2022 | 27.01.2022 | 11.01.2022 |  | 3 | 1 | 1 | [6 empty] | 7768 | Высокий уровень доступа (HLS) | 00000000 |  | 48447521126046 (МИР - МИР МК-01А)¦Класс=Маршрут через МИР МК-01¦Приоритет=0¦Категория=Комбинированный¦Читать данные из УСПД=True |  | Ярославский РЭС
22136cc9-4c03-413a-8d94-56aed2bfa3de | Ярэнерго | Ярославский РЭС | Подстанция 35/10кВ Моделово-2 | 35 кВ |  |  |  |  | 10 кВ | СШ-2 | Ф-4 Левцово | Ячейка присоединения | ВЛ 10кВ № 04 Левцово ПС Моделово-2 | [5 empty] | ТП 485 (Якушево) Мо/4 | СШ-1 | ПС Моделово-2 Ф-4 |  | СШ-1 | яч. 1 | Ячейка присоединения | ЛЭП-1 | Ярославская обл, Ярославский р-н, деревня Якушево, д Опора 5-2 |  | Приборы с поддержкой протокола СПОДЭС - МИР С-04 (СПОДЭС) | 48202421527367 | 11.01.2022 | 27.01.2022 | 11.01.2022 |  | 3 | 1 | 1 | [6 empty] | 7367 | Высокий уровень доступа (HLS) | 00000000 |  | 48447521126046 (МИР - МИР МК-01А)¦Класс=Маршрут через МИР МК-01¦Приоритет=0¦Категория=Комбинированный¦Читать данные из УСПД=True |  | Ярославский РЭС
0e182377-cfee-4c03-95f1-7dad8cffe2ca | Ярэнерго | Ярославский РЭС | Подстанция 35/10кВ Моделово-2 | 35 кВ |  |  |  |  | 10 кВ | СШ-2 | Ф-4 Левцово | Ячейка присоединения | ВЛ 10кВ № 04 Левцово ПС Моделово-2 | [5 empty] | ТП 485 (Якушево) Мо/4 | СШ-1 | ПС Моделово-2 Ф-4 |  | СШ-1 | яч. 1 | Ячейка присоединения | ЛЭП-1 | Ярославская обл, Ярославский р-н, деревня Якушево, д Опора 14 |  | Приборы с поддержкой протокола СПОДЭС - МИР С-04 (СПОДЭС) | 48202422027083 | 11.01.2022 | 27.01.2022 | 11.01.2022 |  | 3 | 1 | 1 | [6 empty] | 7083 | Высокий уровень доступа (HLS) | 00000000 |  | 48447521126046 (МИР - МИР МК-01А)¦Класс=Маршрут через МИР МК-01¦Приоритет=0¦Категория=Комбинированный¦Читать данные из УСПД=True |  | Ярославский РЭС
0bd182b6-c4be-4ea9-8562-f3c6c537d85f | Ярэнерго | Ярославский РЭС | Подстанция 35/10кВ Моделово-2 | 35 кВ |  |  |  |  | 10 кВ | СШ-2 | Ф-4 Левцово | Ячейка присоединения | ВЛ 10кВ № 04 Левцово ПС Моделово-2 | [5 empty] | ТП 806 Пенье Мо/4 | СШ-1 | ПС Моделово-2 Ф-4 |  | СШ-1 | яч. 1 | Ячейка присоединения | ЛЭП-1 | Ярославская обл, Ярославский р-н, деревня Пенье, д 2 |  | Приборы с поддержкой протокола СПОДЭС - МИР С-05 (СПОДЭС) | 48184921527581 | 11.01.2022 | 28.01.2022 | 11.01.2022 |  | 3 | 1 | 1 | [6 empty] | 7581 | Высокий уровень доступа (HLS) | 00000000 |  | 48447521126065 (МИР - МИР МК-01А)¦Класс=Маршрут через МИР МК-01¦Приоритет=0¦Категория=Комбинированный¦Читать данные из УСПД=True |  | Ярославский РЭС
4f29ef37-0c33-4685-b573-46253934575e | Ярэнерго | Некрасовский РЭС | Подстанция 35/10кВ Моделово-2 | 35 кВ |  |  |  |  | 10 кВ | СШ-2 | Ф-10 Д. Городище | Ячейка присоединения | ВЛ 10кВ № 10 ПС Моделово-2 | [5 empty] | ТП 570 | СШ-1 | ПС Моделово-2 Ф-10 |  | СШ-1 | яч. 1 | Ячейка присоединения | ВЛ 0,4кВ №1 ТП 570 | Ярославская обл, Некрасовский р-н, село Диево-Городище, д На одной опоре с ст. учет №14289064 |  | Приборы с поддержкой протокола СПОДЭС - МИР С-05 (СПОДЭС) | 48184921525974 | 11.01.2022 | 31.01.2022 | 11.01.2022 |  | 3 | 1 | 1 | [6 empty] | 5974 | Высокий уровень доступа (HLS) | 00000000 |  | 48447521126059 (МИР - МИР МК-01А)¦Класс=Маршрут через МИР МК-01¦Приоритет=0¦Категория=Комбинированный¦Читать данные из УСПД=True |  | Некрасовский РЭС
cd7d821d-a923-463a-8d62-d89b489914ab | Ярэнерго | Ярославский РЭС | Подстанция 35/10кВ Моделово-2 | 35 кВ |  |  |  |  | 10 кВ | СШ-2 | Ф-4 Левцово | Ячейка присоединения | ВЛ 10кВ № 04 Левцово ПС Моделово-2 | [5 empty] | ТП 485 (Якушево) Мо/4 | СШ-1 | ПС Моделово-2 Ф-4 |  | СШ-1 | яч. 1 | Ячейка присоединения | ЛЭП-1 | Ярославская обл, Ярославский р-н, деревня Якушево, д Опора 14 |  | Приборы с поддержкой протокола СПОДЭС - МИР С-04 (СПОДЭС) | 48202421527641 | 11.01.2022 | 27.01.2022 | 11.01.2022 |  | 3 | 1 | 1 | [6 empty] | 7641 | Высокий уровень доступа (HLS) | 00000000 |  | 48447521126046 (МИР - МИР МК-01А)¦Класс=Маршрут через МИР МК-01¦Приоритет=0¦Категория=Комбинированный¦Читать данные из УСПД=True |  | Ярославский РЭС
37ab996e-42bc-4b8c-81b3-f4c308913c06 | Ярэнерго | Ярославский РЭС | Подстанция 35/10кВ Моделово-2 | 35 кВ |  |  |  |  | 10 кВ | СШ-2 | Ф-4 Левцово | Ячейка присоединения | ВЛ 10кВ № 04 Левцово ПС Моделово-2 | [5 empty] | ТП 485 (Якушево) Мо/4 | СШ-1 | ПС Моделово-2 Ф-4 |  | СШ-1 | яч. 1 | Ячейка присоединения | ЛЭП-1 | Ярославская обл, Ярославский р-н, деревня Якушево, д Опора 13 |  | Приборы с поддержкой протокола СПОДЭС - МИР С-05 (СПОДЭС) | 48184921526523 | 11.01.2022 | 27.01.2022 | 11.01.2022 |  | 3 | 1 | 1 | [6 empty] | 6523 | Высокий уровень доступа (HLS) | 00000000 |  | 48447521126046 (МИР - МИР МК-01А)¦Класс=Маршрут через МИР МК-01¦Приоритет=0¦Категория=Комбинированный¦Читать данные из УСПД=True |  | Ярославский РЭС
813f4dd8-a27d-4ce3-8d1b-9dbc36e8fc27 | Ярэнерго | Ярославский РЭС | Подстанция 35/10кВ Моделово-2 | 35 кВ |  |  |  |  | 10 кВ | СШ-2 | Ф-4 Левцово | Ячейка присоединения | ВЛ 10кВ № 04 Левцово ПС Моделово-2 | [5 empty] | ТП 485 (Якушево) Мо/4 | СШ-1 | ПС Моделово-2 Ф-4 |  | СШ-1 | яч. 1 | Ячейка присоединения | ЛЭП-1 | Ярославская обл, Ярославский р-н, деревня Якушево, д Опора 2-1 |  | Приборы с поддержкой протокола СПОДЭС - МИР С-05 (СПОДЭС) | 48184921526609 | 11.01.2022 | 27.01.2022 | 11.01.2022 |  | 3 | 1 | 1 | [6 empty] | 6609 | Высокий уровень доступа (HLS) | 00000000 |  | 48447521126046 (МИР - МИР МК-01А)¦Класс=Маршрут через МИР МК-01¦Приоритет=0¦Категория=Комбинированный¦Читать данные из УСПД=True |  | Ярославский РЭС
2228ab6f-0491-4215-bc21-ceece961c4d5 | Ярэнерго | Ярославский РЭС | Подстанция 35/10кВ Моделово-2 | 35 кВ |  |  |  |  | 10 кВ | СШ-2 | Ф-4 Левцово | Ячейка присоединения | ВЛ 10кВ № 04 Левцово ПС Моделово-2 | [5 empty] | ТП 485 (Якушево) Мо/4 | СШ-1 | ПС Моделово-2 Ф-4 |  | СШ-1 | яч. 1 | Ячейка присоединения | ЛЭП-1 | Ярославская обл, Ярославский р-н, деревня Якушево, д Опора 2-1 |  | Приборы с поддержкой протокола СПОДЭС - МИР С-05 (СПОДЭС) | 48184921526605 | 11.01.2022 | 27.01.2022 | 11.01.2022 |  | 3 | 1 | 1 | [6 empty] | 6605 | Высокий уровень доступа (HLS) | 00000000 |  | 48447521126046 (МИР - МИР МК-01А)¦Класс=Маршрут через МИР МК-01¦Приоритет=0¦Категория=Комбинированный¦Читать данные из УСПД=True |  | Ярославский РЭС
70f7aca9-88d2-47b6-83a9-06dcc55682d5 | Ярэнерго | Ярославский РЭС | Подстанция 35/10кВ Моделово-2 | 35 кВ |  |  |  |  | 10 кВ | СШ-2 | Ф-4 Левцово | Ячейка присоединения | ВЛ 10кВ № 04 Левцово ПС Моделово-2 | [5 empty] | ТП 806 Пенье Мо/4 | СШ-1 | ПС Моделово-2 Ф-4 |  | СШ-1 | яч. 1 | Ячейка присоединения | ЛЭП-1 | Ярославская обл, Ярославский р-н, деревня Пенье, д 22 |  | Приборы с поддержкой протокола СПОДЭС - МИР С-04 (СПОДЭС) | 48202422027839 | 11.01.2022 | 28.01.2022 | 11.01.2022 |  | 3 | 1 | 1 | [6 empty] | 7839 | Высокий уровень доступа (HLS) | 00000000 |  | 48447521126065 (МИР - МИР МК-01А)¦Класс=Маршрут через МИР МК-01¦Приоритет=0¦Категория=Комбинированный¦Читать данные из УСПД=True |  | Ярославский РЭС
201f3794-22d5-494d-873e-1cd121f44243 | Ярэнерго | Ярославский РЭС | Подстанция 35/10кВ Моделово-2 | 35 кВ |  |  |  |  | 10 кВ | СШ-2 | Ф-4 Левцово | Ячейка присоединения | ВЛ 10кВ № 04 Левцово ПС Моделово-2 | [5 empty] | ТП 485 (Якушево) Мо/4 | СШ-1 | ПС Моделово-2 Ф-4 |  | СШ-1 | яч. 1 | Ячейка присоединения | ЛЭП-1 | Ярославская обл, Ярославский р-н, деревня Якушево, д Опора 12 |  | Приборы с поддержкой протокола СПОДЭС - МИР С-04 (СПОДЭС) | 48202421527395 | 11.01.2022 | 27.01.2022 | 11.01.2022 |  | 3 | 1 | 1 | [6 empty] | 7395 | Высокий уровень доступа (HLS) | 00000000 |  | 48447521126046 (МИР - МИР МК-01А)¦Класс=Маршрут через МИР МК-01¦Приоритет=0¦Категория=Комбинированный¦Читать данные из УСПД=True |  | Ярославский РЭС
b08fc143-a00b-4c21-a4ed-6b7881427cc9 | Ярэнерго | Некрасовский РЭС | Подстанция 35/10кВ Моделово-2 | 35 кВ |  |  |  |  | 10 кВ | СШ-2 | Ф-10 Д. Городище | Ячейка присоединения | ВЛ 10кВ № 10 ПС Моделово-2 | [5 empty] | ТП 286 (Д.Городище-1 МТФ) | СШ-1 | ПС Моделово-2 Ф-10 |  | СШ-1 | яч. 1 | Ячейка присоединения | ЛЭП-1 | Ярославская обл, Некрасовский р-н, село Диево-Городище, д Ст. счет. №1103163137 |  | Приборы с поддержкой протокола СПОДЭС - МИР С-04 (СПОДЭС) | 48202422016670 | 11.01.2022 | 01.02.2022 | 11.01.2022 |  | 3 | 1 | 1 | [6 empty] | 6670 | Высокий уровень доступа (HLS) | 00000000 |  | 48447521126043 (МИР - МИР МК-01А)¦Класс=Маршрут через МИР МК-01¦Приоритет=0¦Категория=Комбинированный¦Читать данные из УСПД=True |  | Некрасовский РЭС
2d94e902-9b1c-4f34-ba98-728ae2270f49 | Ярэнерго | Ярославский РЭС | Подстанция 35/10кВ Моделово-2 | 35 кВ |  |  |  |  | 10 кВ | СШ-2 | Ф-4 Левцово | Ячейка присоединения | ВЛ 10кВ № 04 Левцово ПС Моделово-2 | [5 empty] | ТП 485 (Якушево) Мо/4 | СШ-1 | ПС Моделово-2 Ф-4 |  | СШ-1 | яч. 1 | Ячейка присоединения | ЛЭП-1 | Ярославская обл, Ярославский р-н, деревня Якушево, д Опора 12 |  | Приборы с поддержкой протокола СПОДЭС - МИР С-05 (СПОДЭС) | 48184921526514 | 11.01.2022 | 27.01.2022 | 11.01.2022 |  | 3 | 1 | 1 | [6 empty] | 6514 | Высокий уровень доступа (HLS) | 00000000 |  | 48447521126046 (МИР - МИР МК-01А)¦Класс=Маршрут через МИР МК-01¦Приоритет=0¦Категория=Комбинированный¦Читать данные из УСПД=True |  | Ярославский РЭС
07134586-1e35-49d3-812b-3aeadf20c13e | Ярэнерго | Ярославский РЭС | Подстанция 35/10кВ Моделово-2 | 35 кВ |  |  |  |  | 10 кВ | СШ-2 | Ф-4 Левцово | Ячейка присоединения | ВЛ 10кВ № 04 Левцово ПС Моделово-2 | [5 empty] | ТП 485 (Якушево) Мо/4 | СШ-1 | ПС Моделово-2 Ф-4 |  | СШ-1 | яч. 1 | Ячейка присоединения | ЛЭП-1 | Ярославская обл, Ярославский р-н, деревня Якушево, д Опора 11 |  | Приборы с поддержкой протокола СПОДЭС - МИР С-04 (СПОДЭС) | 48202422028147 | 11.01.2022 | 27.01.2022 | 11.01.2022 |  | 3 | 1 | 1 | [6 empty] | 8147 | Высокий уровень доступа (HLS) | 00000000 |  | 48447521126046 (МИР - МИР МК-01А)¦Класс=Маршрут через МИР МК-01¦Приоритет=0¦Категория=Комбинированный¦Читать данные из УСПД=True |  | Ярославский РЭС
d35cdef9-e7da-4e20-8a60-4d37092ed89f | Ярэнерго | Ярославский РЭС | Подстанция 35/10кВ Моделово-2 | 35 кВ |  |  |  |  | 10 кВ | СШ-2 | Ф-4 Левцово | Ячейка присоединения | ВЛ 10кВ № 04 Левцово ПС Моделово-2 | [5 empty] | ТП 485 (Якушево) Мо/4 | СШ-1 | ПС Моделово-2 Ф-4 |  | СШ-1 | яч. 1 | Ячейка присоединения | ЛЭП-1 | Ярославская обл, Ярославский р-н, деревня Якушево, д Опора 11 |  | Приборы с поддержкой протокола СПОДЭС - МИР С-04 (СПОДЭС) | 48202421527635 | 11.01.2022 | 27.01.2022 | 11.01.2022 |  | 3 | 1 | 1 | [6 empty] | 7635 | Высокий уровень доступа (HLS) | 00000000 |  | 48447521126046 (МИР - МИР МК-01А)¦Класс=Маршрут через МИР МК-01¦Приоритет=0¦Категория=Комбинированный¦Читать данные из УСПД=True |  | Ярославский РЭС
6b5eafcd-d17d-4aa9-aee9-463f3e585149 | Ярэнерго | Ярославский РЭС | Подстанция 35/10кВ Моделово-2 | 35 кВ |  |  |  |  | 10 кВ | СШ-2 | Ф-4 Левцово | Ячейка присоединения | ВЛ 10кВ № 04 Левцово ПС Моделово-2 | [5 empty] | ТП 485 (Якушево) Мо/4 | СШ-1 | ПС Моделово-2 Ф-4 |  | СШ-1 | яч. 1 | Ячейка присоединения | ЛЭП-1 | Ярославская обл, Ярославский р-н, деревня Якушево, д Опора 12 |  | Приборы с поддержкой протокола СПОДЭС - МИР С-05 (СПОДЭС) | 48184921526528 | 11.01.2022 | 27.01.2022 | 11.01.2022 |  | 3 | 1 | 1 | [6 empty] | 6528 | Высокий уровень доступа (HLS) | 00000000 |  | 48447521126046 (МИР - МИР МК-01А)¦Класс=Маршрут через МИР МК-01¦Приоритет=0¦Категория=Комбинированный¦Читать данные из УСПД=True |  | Ярославский РЭС
80052609-55a7-438e-bbab-9132a3694611 | Ярэнерго | Некрасовский РЭС | Подстанция 35/10кВ Моделово-2 | 35 кВ |  |  |  |  | 10 кВ | СШ-2 | Ф-10 Д. Городище | Ячейка присоединения | ВЛ 10кВ № 10 ПС Моделово-2 | [5 empty] | ТП 286 (Д.Городище-1 МТФ) | СШ-1 | ПС Моделово-2 Ф-10 |  | СШ-1 | яч. 1 | Ячейка присоединения | ЛЭП-1 | Ярославская обл, Некрасовский р-н, село Диево-Городище, д Ст. счет. №1103163168 |  | Приборы с поддержкой протокола СПОДЭС - МИР С-04 (СПОДЭС) | 48202422016752 | 11.01.2022 | 01.02.2022 | 11.01.2022 |  | 3 | 1 | 1 | [6 empty] | 6752 | Высокий уровень доступа (HLS) | 00000000 |  | 48447521126043 (МИР - МИР МК-01А)¦Класс=Маршрут через МИР МК-01¦Приоритет=0¦Категория=Комбинированный¦Читать данные из УСПД=True |  | Некрасовский РЭС
ae7296b6-78ed-49e3-bb58-7219c0aa6b54 | Ярэнерго | Ярославский РЭС | Подстанция 35/10кВ Моделово-2 | 35 кВ |  |  |  |  | 10 кВ | СШ-2 | Ф-4 Левцово | Ячейка присоединения | ВЛ 10кВ № 04 Левцово ПС Моделово-2 | [5 empty] | ТП 806 Пенье Мо/4 | СШ-1 | ПС Моделово-2 Ф-4 |  | СШ-1 | яч. 1 | Ячейка присоединения | ЛЭП-1 | Ярославская обл, Ярославский р-н, деревня Пенье, д 23 |  | Приборы с поддержкой протокола СПОДЭС - МИР С-04 (СПОДЭС) | 48202422027846 | 11.01.2022 | 28.01.2022 | 11.01.2022 |  | 3 | 1 | 1 | [6 empty] | 7846 | Высокий уровень доступа (HLS) | 00000000 |  | 48447521126065 (МИР - МИР МК-01А)¦Класс=Маршрут через МИР МК-01¦Приоритет=0¦Категория=Комбинированный¦Читать данные из УСПД=True |  | Ярославский РЭС
5abc09a1-2ddc-48e2-9fd5-64b0a57319f5 | Ярэнерго | Ярославский РЭС | Подстанция 35/10кВ Моделово-2 | 35 кВ |  |  |  |  | 10 кВ | СШ-2 | Ф-4 Левцово | Ячейка присоединения | ВЛ 10кВ № 04 Левцово ПС Моделово-2 | [5 empty] | ТП 485 (Якушево) Мо/4 | СШ-1 | ПС Моделово-2 Ф-4 |  | СШ-1 | яч. 1 | Ячейка присоединения | ЛЭП-1 | Ярославская обл, Ярославский р-н, деревня Якушево, д Опора 1 |  | Приборы с поддержкой протокола СПОДЭС - МИР С-05 (СПОДЭС) | 48184921526529 | 11.01.2022 | 27.01.2022 | 11.01.2022 |  | 3 | 1 | 1 | [6 empty] | 6529 | Высокий уровень доступа (HLS) | 00000000 |  | 48447521126046 (МИР - МИР МК-01А)¦Класс=Маршрут через МИР МК-01¦Приоритет=0¦Категория=Комбинированный¦Читать данные из УСПД=True |  | Ярославский РЭС
cb314342-42de-4b24-93fa-efa4a8b606e4 | Ярэнерго | Ярославский РЭС | Подстанция 35/10кВ Моделово-2 | 35 кВ |  |  |  |  | 10 кВ | СШ-2 | Ф-4 Левцово | Ячейка присоединения | ВЛ 10кВ № 04 Левцово ПС Моделово-2 | [5 empty] | ТП 485 (Якушево) Мо/4 | СШ-1 | ПС Моделово-2 Ф-4 |  | СШ-1 | яч. 1 | Ячейка присоединения | ЛЭП-1 | Ярославская обл, Ярославский р-н, деревня Якушево, д Опора 2/2 |  | Приборы с поддержкой протокола СПОДЭС - МИР С-04 (СПОДЭС) | 48202422028141 | 11.01.2022 | 27.01.2022 | 11.01.2022 |  | 3 | 1 | 1 | [6 empty] | 8141 | Высокий уровень доступа (HLS) | 00000000 |  | 48447521126046 (МИР - МИР МК-01А)¦Класс=Маршрут через МИР МК-01¦Приоритет=0¦Категория=Комбинированный¦Читать данные из УСПД=True |  | Ярославский РЭС
fb605b09-ad97-42d0-a843-ec82053d512f | Ярэнерго | Ярославский РЭС | Подстанция 35/10кВ Моделово-2 | 35 кВ |  |  |  |  | 10 кВ | СШ-2 | Ф-4 Левцово | Ячейка присоединения | ВЛ 10кВ № 04 Левцово ПС Моделово-2 | [5 empty] | ТП 772 (Браташино-1) Мо/4 | СШ-1 | ПС Моделово-2 Ф-4 |  | СШ-1 | яч. 1 | Ячейка присоединения | ЛЭП-1 | Ярославская обл, Ярославский р-н, тер. ТСН Браташино, д Дом №5 |  | Приборы с поддержкой протокола СПОДЭС - МИР С-04 (СПОДЭС) | 48202421527387 | 11.01.2022 | 25.01.2022 | 11.01.2022 |  | 3 | 1 | 1 | [6 empty] | 7387 | Высокий уровень доступа (HLS) | 00000000 |  | 48447521126052 (МИР - МИР МК-01А)¦Класс=Маршрут через МИР МК-01¦Приоритет=0¦Категория=Комбинированный¦Читать данные из УСПД=True |  | Ярославский РЭС
b0150e47-4c4b-45f2-b1be-9232afb06ae1 | Ярэнерго | Некрасовский РЭС | Подстанция 35/10кВ Моделово-2 | 35 кВ |  |  |  |  | 10 кВ | СШ-2 | Ф-10 Д. Городище | Ячейка присоединения | ВЛ 10кВ № 10 ПС Моделово-2 | [5 empty] | ТП 286 (Д.Городище-1 МТФ) | СШ-1 | ПС Моделово-2 Ф-10 |  | СШ-1 | яч. 1 | Ячейка присоединения | ЛЭП-1 | Ярославская обл, Некрасовский р-н, село Диево-Городище, д Ст. счет. №1103163179 |  | Приборы с поддержкой протокола СПОДЭС - МИР С-04 (СПОДЭС) | 48202422017177 | 11.01.2022 | 01.02.2022 | 11.01.2022 |  | 3 | 1 | 1 | [6 empty] | 7177 | Высокий уровень доступа (HLS) | 00000000 |  | 48447521126043 (МИР - МИР МК-01А)¦Класс=Маршрут через МИР МК-01¦Приоритет=0¦Категория=Комбинированный¦Читать данные из УСПД=True |  | Некрасовский РЭС
2e3321ac-3b19-4b8c-afd0-57f0da473c3c | Ярэнерго | Ярославский РЭС | Подстанция 35/10кВ Моделово-2 | 35 кВ |  |  |  |  | 10 кВ | СШ-2 | Ф-4 Левцово | Ячейка присоединения | ВЛ 10кВ № 04 Левцово ПС Моделово-2 | [5 empty] | ТП 772 (Браташино-1) Мо/4 | СШ-1 | ПС Моделово-2 Ф-4 |  | СШ-1 | яч. 1 | Ячейка присоединения | ЛЭП-1 | Ярославская обл, Ярославский р-н, тер. ТСН Браташино, д Дом №4 |  | Приборы с поддержкой протокола СПОДЭС - МИР С-04 (СПОДЭС) | 48202422027780 | 11.01.2022 | 25.01.2022 | 11.01.2022 |  | 3 | 1 | 1 | [6 empty] | 7780 | Высокий уровень доступа (HLS) | 00000000 |  | 48447521126052 (МИР - МИР МК-01А)¦Класс=Маршрут через МИР МК-01¦Приоритет=0¦Категория=Комбинированный¦Читать данные из УСПД=True |  | Ярославский РЭС
e656d2c3-dfa7-4c11-bfac-5b702a370449 | Ярэнерго | Ярославский РЭС | Подстанция 35/10кВ Моделово-2 | 35 кВ |  |  |  |  | 10 кВ | СШ-2 | Ф-4 Левцово | Ячейка присоединения | ВЛ 10кВ № 04 Левцово ПС Моделово-2 | [5 empty] | ТП 806 Пенье Мо/4 | СШ-1 | ПС Моделово-2 Ф-4 |  | СШ-1 | яч. 1 | Ячейка присоединения | ЛЭП-1 | Ярославская обл, Ярославский р-н, деревня Пенье, д 3 |  | Приборы с поддержкой протокола СПОДЭС - МИР С-05 (СПОДЭС) | 48184921527435 | 11.01.2022 | 28.01.2022 | 11.01.2022 |  | 3 | 1 | 1 | [6 empty] | 7435 | Высокий уровень доступа (HLS) | 00000000 |  | 48447521126065 (МИР - МИР МК-01А)¦Класс=Маршрут через МИР МК-01¦Приоритет=0¦Категория=Комбинированный¦Читать данные из УСПД=True |  | Ярославский РЭС
62d71831-bb7d-47ac-8528-0fdef35a1369 | Ярэнерго | Ярославский РЭС | Подстанция 35/10кВ Моделово-2 | 35 кВ |  |  |  |  | 10 кВ | СШ-2 | Ф-4 Левцово | Ячейка присоединения | ВЛ 10кВ № 04 Левцово ПС Моделово-2 | [5 empty] | ТП 772 (Браташино-1) Мо/4 | СШ-1 | ПС Моделово-2 Ф-4 |  | СШ-1 | яч. 1 | Ячейка присоединения | ЛЭП-1 | Ярославская обл, Ярославский р-н, тер. ТСН Браташино, д Опора 21 |  | Приборы с поддержкой протокола СПОДЭС - МИР С-04 (СПОДЭС) | 48202421527683 | 11.01.2022 | 25.01.2022 | 11.01.2022 |  | 3 | 1 | 1 | [6 empty] | 7683 | Высокий уровень доступа (HLS) | 00000000 |  | 48447521126052 (МИР - МИР МК-01А)¦Класс=Маршрут через МИР МК-01¦Приоритет=0¦Категория=Комбинированный¦Читать данные из УСПД=True |  | Ярославский РЭС
d6c98391-c575-4d09-8025-6fa6ca3fe357 | Ярэнерго | Ярославский РЭС | Подстанция 35/10кВ Моделово-2 | 35 кВ |  |  |  |  | 10 кВ | СШ-2 | Ф-4 Левцово | Ячейка присоединения | ВЛ 10кВ № 04 Левцово ПС Моделово-2 | [5 empty] | ТП 772 (Браташино-1) Мо/4 | СШ-1 | ПС Моделово-2 Ф-4 |  | СШ-1 | яч. 1 | Ячейка присоединения | ЛЭП-1 | Ярославская обл, Ярославский р-н, тер. ТСН Браташино, д Дом №14 |  | Приборы с поддержкой протокола СПОДЭС - МИР С-04 (СПОДЭС) | 48202422027815 | 11.01.2022 | 25.01.2022 | 11.01.2022 |  | 3 | 1 | 1 | [6 empty] | 7815 | Высокий уровень доступа (HLS) | 00000000 |  | 48447521126052 (МИР - МИР МК-01А)¦Класс=Маршрут через МИР МК-01¦Приоритет=0¦Категория=Комбинированный¦Читать данные из УСПД=True |  | Ярославский РЭС
e91e259d-8c86-4832-afaf-33dea101d775 | Ярэнерго | Некрасовский РЭС | Подстанция 35/10кВ Моделово-2 | 35 кВ |  |  |  |  | 10 кВ | СШ-2 | Ф-10 Д. Городище | Ячейка присоединения | ВЛ 10кВ № 10 ПС Моделово-2 | [5 empty] | ТП 286 (Д.Городище-1 МТФ) | СШ-1 | ПС Моделово-2 Ф-10 |  | СШ-1 | яч. 1 | Ячейка присоединения | ЛЭП-1 | Ярославская обл, Некрасовский р-н, село Диево-Городище, д Ст. счет. №1103163252 |  | Приборы с поддержкой протокола СПОДЭС - МИР С-04 (СПОДЭС) | 48202422017167 | 11.01.2022 | 01.02.2022 | 11.01.2022 |  | 3 | 1 | 1 | [6 empty] | 7167 | Высокий уровень доступа (HLS) | 00000000 |  | 48447521126043 (МИР - МИР МК-01А)¦Класс=Маршрут через МИР МК-01¦Приоритет=0¦Категория=Комбинированный¦Читать данные из УСПД=True |  | Некрасовский РЭС
68118f13-0bc5-4eb5-a8bd-64e9ce60e655 | Ярэнерго | Ярославский РЭС | Подстанция 35/10кВ Моделово-2 | 35 кВ |  |  |  |  | 10 кВ | СШ-2 | Ф-4 Левцово | Ячейка присоединения | ВЛ 10кВ № 04 Левцово ПС Моделово-2 | [5 empty] | ТП 772 (Браташино-1) Мо/4 | СШ-1 | ПС Моделово-2 Ф-4 |  | СШ-1 | яч. 1 | Ячейка присоединения | ЛЭП-1 | Ярославская обл, Ярославский р-н, тер. ТСН Браташино, д Опора 21 |  | Приборы с поддержкой протокола СПОДЭС - МИР С-04 (СПОДЭС) | 48202421527687 | 11.01.2022 | 25.01.2022 | 11.01.2022 |  | 3 | 1 | 1 | [6 empty] | 7687 | Высокий уровень доступа (HLS) | 00000000 |  | 48447521126052 (МИР - МИР МК-01А)¦Класс=Маршрут через МИР МК-01¦Приоритет=0¦Категория=Комбинированный¦Читать данные из УСПД=True |  | Ярославский РЭС
cc40be31-58a6-49ad-bbca-93c29e80a4c3 | Ярэнерго | Ярославский РЭС | Подстанция 35/10кВ Моделово-2 | 35 кВ |  |  |  |  | 10 кВ | СШ-2 | Ф-4 Левцово | Ячейка присоединения | ВЛ 10кВ № 04 Левцово ПС Моделово-2 | [5 empty] | ТП 772 (Браташино-1) Мо/4 | СШ-1 | ПС Моделово-2 Ф-4 |  | СШ-1 | яч. 1 | Ячейка присоединения | ЛЭП-1 | Ярославская обл, Ярославский р-н, тер. ТСН Браташино, д Опора 21 |  | Приборы с поддержкой протокола СПОДЭС - МИР С-04 (СПОДЭС) | 48202422027800 | 11.01.2022 | 25.01.2022 | 11.01.2022 |  | 3 | 1 | 1 | [6 empty] | 7800 | Высокий уровень доступа (HLS) | 00000000 |  | 48447521126052 (МИР - МИР МК-01А)¦Класс=Маршрут через МИР МК-01¦Приоритет=0¦Категория=Комбинированный¦Читать данные из УСПД=True |  | Ярославский РЭС
1394ad9e-561a-4047-8a36-e38e2be49579 | Ярэнерго | Ярославский РЭС | Подстанция 35/10кВ Моделово-2 | 35 кВ |  |  |  |  | 10 кВ | СШ-2 | Ф-4 Левцово | Ячейка присоединения | ВЛ 10кВ № 04 Левцово ПС Моделово-2 | [5 empty] | ТП 806 Пенье Мо/4 | СШ-1 | ПС Моделово-2 Ф-4 |  | СШ-1 | яч. 1 | Ячейка присоединения | ЛЭП-1 | Ярославская обл, Ярославский р-н, деревня Пенье, д 5 |  | Приборы с поддержкой протокола СПОДЭС - МИР С-05 (СПОДЭС) | 48184921527495 | 11.01.2022 | 28.01.2022 | 11.01.2022 |  | 3 | 1 | 1 | [6 empty] | 7495 | Высокий уровень доступа (HLS) | 00000000 |  | 48447521126065 (МИР - МИР МК-01А)¦Класс=Маршрут через МИР МК-01¦Приоритет=0¦Категория=Комбинированный¦Читать данные из УСПД=True |  | Ярославский РЭС
96d212eb-95c1-40e3-9d07-e53c486c6982 | Ярэнерго | Ярославский РЭС | Подстанция 35/10кВ Моделово-2 | 35 кВ |  |  |  |  | 10 кВ | СШ-2 | Ф-4 Левцово | Ячейка присоединения | ВЛ 10кВ № 04 Левцово ПС Моделово-2 | [5 empty] | ТП 772 (Браташино-1) Мо/4 | СШ-1 | ПС Моделово-2 Ф-4 |  | СШ-1 | яч. 1 | Ячейка присоединения | ЛЭП-1 | Ярославская обл, Ярославский р-н, тер. ТСН Браташино, д Опора 20 |  | Приборы с поддержкой протокола СПОДЭС - МИР С-04 (СПОДЭС) | 48202422028157 | 11.01.2022 | 25.01.2022 | 11.01.2022 |  | 3 | 1 | 1 | [6 empty] | 8157 | Высокий уровень доступа (HLS) | 00000000 |  | 48447521126052 (МИР - МИР МК-01А)¦Класс=Маршрут через МИР МК-01¦Приоритет=0¦Категория=Комбинированный¦Читать данные из УСПД=True |  | Ярославский РЭС
5c636a77-74b3-4540-ac7a-6f8e134b3410 | Ярэнерго | Ярославский РЭС | Подстанция 35/10кВ Моделово-2 | 35 кВ |  |  |  |  | 10 кВ | СШ-2 | Ф-4 Левцово | Ячейка присоединения | ВЛ 10кВ № 04 Левцово ПС Моделово-2 | [5 empty] | ТП 772 (Браташино-1) Мо/4 | СШ-1 | ПС Моделово-2 Ф-4 |  | СШ-1 | яч. 1 | Ячейка присоединения | ЛЭП-1 | Ярославская обл, Ярославский р-н, тер. ТСН Браташино, д Опора 10-1 |  | Приборы с поддержкой протокола СПОДЭС - МИР С-04 (СПОДЭС) | 48202422027811 | 11.01.2022 | 25.01.2022 | 11.01.2022 |  | 3 | 1 | 1 | [6 empty] | 7811 | Высокий уровень доступа (HLS) | 00000000 |  | 48447521126052 (МИР - МИР МК-01А)¦Класс=Маршрут через МИР МК-01¦Приоритет=0¦Категория=Комбинированный¦Читать данные из УСПД=True |  | Ярославский РЭС
ad99795c-604b-4b1e-8bd9-9fc9ce99c79b | Ярэнерго | Некрасовский РЭС | Подстанция 35/10кВ Моделово-2 | 35 кВ |  |  |  |  | 10 кВ | СШ-2 | Ф-10 Д. Городище | Ячейка присоединения | ВЛ 10кВ № 10 ПС Моделово-2 | [5 empty] | ТП 570 | СШ-1 | ПС Моделово-2 Ф-10 |  | СШ-1 | яч. 1 | Ячейка присоединения | ВЛ 0,4кВ №1 ТП 570 | Ярославская обл, Некрасовский р-н, село Диево-Городище, д Ст. учет №011075160202272 |  | Приборы с поддержкой протокола СПОДЭС - МИР С-04 (СПОДЭС) | 48202422017347 | 11.01.2022 | 31.01.2022 | 11.01.2022 |  | 3 | 1 | 1 | [6 empty] | 7347 | Высокий уровень доступа (HLS) | 00000000 |  | 48447521126059 (МИР - МИР МК-01А)¦Класс=Маршрут через МИР МК-01¦Приоритет=0¦Категория=Комбинированный¦Читать данные из УСПД=True |  | Некрасовский РЭС
135c5045-24e2-42c1-9160-a2fd5032a866 | Ярэнерго | Ярославский РЭС | Подстанция 35/10кВ Моделово-2 | 35 кВ |  |  |  |  | 10 кВ | СШ-2 | Ф-4 Левцово | Ячейка присоединения | ВЛ 10кВ № 04 Левцово ПС Моделово-2 | [5 empty] | ТП 772 (Браташино-1) Мо/4 | СШ-1 | ПС Моделово-2 Ф-4 |  | СШ-1 | яч. 1 | Ячейка присоединения | ЛЭП-1 | Ярославская обл, Ярославский р-н, тер. ТСН Браташино, д Опора 3-2 |  | Приборы с поддержкой протокола СПОДЭС - МИР С-04 (СПОДЭС) | 48202422027765 | 11.01.2022 | 25.01.2022 | 11.01.2022 |  | 3 | 1 | 1 | [6 empty] | 7765 | Высокий уровень доступа (HLS) | 00000000 |  | 48447521126052 (МИР - МИР МК-01А)¦Класс=Маршрут через МИР МК-01¦Приоритет=0¦Категория=Комбинированный¦Читать данные из УСПД=True |  | Ярославский РЭС
ab68aaf7-489e-46e8-a838-993b225c0133 | Ярэнерго | Ярославский РЭС | Подстанция 35/10кВ Моделово-2 | 35 кВ |  |  |  |  | 10 кВ | СШ-2 | Ф-4 Левцово | Ячейка присоединения | ВЛ 10кВ № 04 Левцово ПС Моделово-2 | [5 empty] | ТП 772 (Браташино-1) Мо/4 | СШ-1 | ПС Моделово-2 Ф-4 |  | СШ-1 | яч. 1 | Ячейка присоединения | ЛЭП-1 | Ярославская обл, Ярославский р-н, тер. ТСН Браташино, д Опора 3-2 |  | Приборы с поддержкой протокола СПОДЭС - МИР С-04 (СПОДЭС) | 48202422027779 | 11.01.2022 | 25.01.2022 | 11.01.2022 |  | 3 | 1 | 1 | [6 empty] | 7779 | Высокий уровень доступа (HLS) | 00000000 |  | 48447521126052 (МИР - МИР МК-01А)¦Класс=Маршрут через МИР МК-01¦Приоритет=0¦Категория=Комбинированный¦Читать данные из УСПД=True |  | Ярославский РЭС
7458443b-e357-4f5d-b6f9-5230ce0aef88 | Ярэнерго | Ярославский РЭС | Подстанция 35/10кВ Моделово-2 | 35 кВ |  |  |  |  | 10 кВ | СШ-2 | Ф-4 Левцово | Ячейка присоединения | ВЛ 10кВ № 04 Левцово ПС Моделово-2 | [5 empty] | ТП 806 Пенье Мо/4 | СШ-1 | ПС Моделово-2 Ф-4 |  | СШ-1 | яч. 1 | Ячейка присоединения | ЛЭП-1 | Ярославская обл, Ярославский р-н, деревня Пенье, д 5 кв 1 |  | Приборы с поддержкой протокола СПОДЭС - МИР С-04 (СПОДЭС) | 48202422028137 | 11.01.2022 | 28.01.2022 | 11.01.2022 |  | 3 | 1 | 1 | [6 empty] | 8137 | Высокий уровень доступа (HLS) | 00000000 |  | 48447521126065 (МИР - МИР МК-01А)¦Класс=Маршрут через МИР МК-01¦Приоритет=0¦Категория=Комбинированный¦Читать данные из УСПД=True |  | Ярославский РЭС
3c771cf2-6f6b-4cec-9f90-d0bb63319f82 | Ярэнерго | Ярославский РЭС | Подстанция 35/10кВ Моделово-2 | 35 кВ |  |  |  |  | 10 кВ | СШ-2 | Ф-4 Левцово | Ячейка присоединения | ВЛ 10кВ № 04 Левцово ПС Моделово-2 | [5 empty] | ТП 772 (Браташино-1) Мо/4 | СШ-1 | ПС Моделово-2 Ф-4 |  | СШ-1 | яч. 1 | Ячейка присоединения | ЛЭП-1 | Ярославская обл, Ярославский р-н, тер. ТСН Браташино, д Опора 17 |  | Приборы с поддержкой протокола СПОДЭС - МИР С-04 (СПОДЭС) | 48202421527398 | 11.01.2022 | 25.01.2022 | 11.01.2022 |  | 3 | 1 | 1 | [6 empty] | 7398 | Высокий уровень доступа (HLS) | 00000000 |  | 48447521126052 (МИР - МИР МК-01А)¦Класс=Маршрут через МИР МК-01¦Приоритет=0¦Категория=Комбинированный¦Читать данные из УСПД=True |  | Ярославский РЭС
22481539-f438-4da2-8158-4d69cdc864c5 | Ярэнерго | Ярославский РЭС | Подстанция 35/10кВ Моделово-2 | 35 кВ |  |  |  |  | 10 кВ | СШ-2 | Ф-4 Левцово | Ячейка присоединения | ВЛ 10кВ № 04 Левцово ПС Моделово-2 | [5 empty] | ТП 772 (Браташино-1) Мо/4 | СШ-1 | ПС Моделово-2 Ф-4 |  | СШ-1 | яч. 1 | Ячейка присоединения | ЛЭП-1 | Ярославская обл, Ярославский р-н, тер. ТСН Браташино, д Опора 12 |  | Приборы с поддержкой протокола СПОДЭС - МИР С-04 (СПОДЭС) | 48202422027816 | 11.01.2022 | 25.01.2022 | 11.01.2022 |  | 3 | 1 | 1 | [6 empty] | 7816 | Высокий уровень доступа (HLS) | 00000000 |  | 48447521126052 (МИР - МИР МК-01А)¦Класс=Маршрут через МИР МК-01¦Приоритет=0¦Категория=Комбинированный¦Читать данные из УСПД=True |  | Ярославский РЭС
0d878b97-e612-455f-a1ff-42cba46a8eb4 | Ярэнерго | Некрасовский РЭС | Подстанция 35/10кВ Моделово-2 | 35 кВ |  |  |  |  | 10 кВ | СШ-2 | Ф-10 Д. Городище | Ячейка присоединения | ВЛ 10кВ № 10 ПС Моделово-2 | [5 empty] | ТП 570 | СШ-1 | ПС Моделово-2 Ф-10 |  | СШ-1 | яч. 1 | Ячейка присоединения | ВЛ 0,4кВ №1 ТП 570 | Ярославская обл, Некрасовский р-н, село Диево-Городище, д Ст. учет №1105171280 |  | Приборы с поддержкой протокола СПОДЭС - МИР С-04 (СПОДЭС) | 48202422017027 | 11.01.2022 | 31.01.2022 | 11.01.2022 |  | 3 | 1 | 1 | [6 empty] | 7027 | Высокий уровень доступа (HLS) | 00000000 |  | 48447521126059 (МИР - МИР МК-01А)¦Класс=Маршрут через МИР МК-01¦Приоритет=0¦Категория=Комбинированный¦Читать данные из УСПД=True |  | Некрасовский РЭС
1319d599-7278-4094-916f-e293f82e3510 | Ярэнерго | Ярославский РЭС | Подстанция 35/10кВ Моделово-2 | 35 кВ |  |  |  |  | 10 кВ | СШ-2 | Ф-4 Левцово | Ячейка присоединения | ВЛ 10кВ № 04 Левцово ПС Моделово-2 | [5 empty] | ТП 772 (Браташино-1) Мо/4 | СШ-1 | ПС Моделово-2 Ф-4 |  | СШ-1 | яч. 1 | Ячейка присоединения | ЛЭП-1 | Ярославская обл, Ярославский р-н, тер. ТСН Браташино, д Опора 1-1 |  | Приборы с поддержкой протокола СПОДЭС - МИР С-04 (СПОДЭС) | 48202422027088 | 11.01.2022 | 25.01.2022 | 11.01.2022 |  | 3 | 1 | 1 | [6 empty] | 7088 | Высокий уровень доступа (HLS) | 00000000 |  | 48447521126052 (МИР - МИР МК-01А)¦Класс=Маршрут через МИР МК-01¦Приоритет=0¦Категория=Комбинированный¦Читать данные из УСПД=True |  | Ярославский РЭС
66e818a8-d4e1-4322-a9c3-768b8c5f6bff | Ярэнерго | Ярославский РЭС | Подстанция 35/10кВ Моделово-2 | 35 кВ |  |  |  |  | 10 кВ | СШ-2 | Ф-4 Левцово | Ячейка присоединения | ВЛ 10кВ № 04 Левцово ПС Моделово-2 | [5 empty] | ТП 772 (Браташино-1) Мо/4 | СШ-1 | ПС Моделово-2 Ф-4 |  | СШ-1 | яч. 1 | Ячейка присоединения | ЛЭП-1 | Ярославская обл, Ярославский р-н, тер. ТСН Браташино, д Опора 1-5 |  | Приборы с поддержкой протокола СПОДЭС - МИР С-04 (СПОДЭС) | 48202422027089 | 11.01.2022 | 25.01.2022 | 11.01.2022 |  | 3 | 1 | 1 | [6 empty] | 7089 | Высокий уровень доступа (HLS) | 00000000 |  | 48447521126052 (МИР - МИР МК-01А)¦Класс=Маршрут через МИР МК-01¦Приоритет=0¦Категория=Комбинированный¦Читать данные из УСПД=True |  | Ярославский РЭС
26be5929-9808-4458-948c-f28ef4a895b8 | Ярэнерго | Ярославский РЭС | Подстанция 35/10кВ Моделово-2 | 35 кВ |  |  |  |  | 10 кВ | СШ-2 | Ф-4 Левцово | Ячейка присоединения | ВЛ 10кВ № 04 Левцово ПС Моделово-2 | [5 empty] | ТП 806 Пенье Мо/4 | СШ-1 | ПС Моделово-2 Ф-4 |  | СШ-1 | яч. 1 | Ячейка присоединения | ЛЭП-1 | Ярославская обл, Ярославский р-н, деревня Пенье, д Опора 1-1 |  | Приборы с поддержкой протокола СПОДЭС - МИР С-05 (СПОДЭС) | 48184921526611 | 11.01.2022 | 28.01.2022 | 11.01.2022 |  | 3 | 1 | 1 | [6 empty] | 6611 | Высокий уровень доступа (HLS) | 00000000 |  | 48447521126065 (МИР - МИР МК-01А)¦Класс=Маршрут через МИР МК-01¦Приоритет=0¦Категория=Комбинированный¦Читать данные из УСПД=True |  | Ярославский РЭС
af780910-702a-4357-8c8d-e00ae4283ae0 | Ярэнерго | Ярославский РЭС | Подстанция 35/10кВ Моделово-2 | 35 кВ |  |  |  |  | 10 кВ | СШ-2 | Ф-4 Левцово | Ячейка присоединения | ВЛ 10кВ № 04 Левцово ПС Моделово-2 | [5 empty] | ТП 772 (Браташино-1) Мо/4 | СШ-1 | ПС Моделово-2 Ф-4 |  | СШ-1 | яч. 1 | Ячейка присоединения | ЛЭП-1 | Ярославская обл, Ярославский р-н, тер. ТСН Браташино, д Опора 2-8 |  | Приборы с поддержкой протокола СПОДЭС - МИР С-04 (СПОДЭС) | 48202422027118 | 11.01.2022 | 25.01.2022 | 11.01.2022 |  | 3 | 1 | 1 | [6 empty] | 7118 | Высокий уровень доступа (HLS) | 00000000 |  | 48447521126052 (МИР - МИР МК-01А)¦Класс=Маршрут через МИР МК-01¦Приоритет=0¦Категория=Комбинированный¦Читать данные из УСПД=True |  | Ярославский РЭС
6a51bb97-5abf-4d24-9db9-47ae67c1c584 | Ярэнерго | Некрасовский РЭС | Подстанция 35/10кВ Моделово-2 | 35 кВ |  |  |  |  | 10 кВ | СШ-2 | Ф-10 Д. Городище | Ячейка присоединения | ВЛ 10кВ № 10 ПС Моделово-2 | [5 empty] | ТП 570 | СШ-1 | ПС Моделово-2 Ф-10 |  | СШ-1 | яч. 1 | Ячейка присоединения | ВЛ 0,4кВ №1 ТП 570 | Ярославская обл, Некрасовский р-н, село Диево-Городище, д Ст. учет №1105171294 |  | Приборы с поддержкой протокола СПОДЭС - МИР С-04 (СПОДЭС) | 48202422017313 | 11.01.2022 | 31.01.2022 | 11.01.2022 |  | 3 | 1 | 1 | [6 empty] | 7313 | Высокий уровень доступа (HLS) | 00000000 |  | 48447521126059 (МИР - МИР МК-01А)¦Класс=Маршрут через МИР МК-01¦Приоритет=0¦Категория=Комбинированный¦Читать данные из УСПД=True |  | Некрасовский РЭС
fa81ae58-f3fd-454a-8273-2981b74f3a84 | Ярэнерго | Ярославский РЭС | Подстанция 35/10кВ Моделово-2 | 35 кВ |  |  |  |  | 10 кВ | СШ-2 | Ф-4 Левцово | Ячейка присоединения | ВЛ 10кВ № 04 Левцово ПС Моделово-2 | [5 empty] | ТП 772 (Браташино-1) Мо/4 | СШ-1 | ПС Моделово-2 Ф-4 |  | СШ-1 | яч. 1 | Ячейка присоединения | ЛЭП-1 | Ярославская обл, Ярославский р-н, тер. ТСН Браташино, д Опора 2-4 |  | Приборы с поддержкой протокола СПОДЭС - МИР С-04 (СПОДЭС) | 48202422027093 | 11.01.2022 | 25.01.2022 | 11.01.2022 |  | 3 | 1 | 1 | [6 empty] | 7093 | Высокий уровень доступа (HLS) | 00000000 |  | 48447521126052 (МИР - МИР МК-01А)¦Класс=Маршрут через МИР МК-01¦Приоритет=0¦Категория=Комбинированный¦Читать данные из УСПД=True |  | Ярославский РЭС
6ad6fd50-4db7-4796-aa8f-2ab1bfbd0314 | Ярэнерго | Ярославский РЭС | Подстанция 35/10кВ Моделово-2 | 35 кВ |  |  |  |  | 10 кВ | СШ-2 | Ф-4 Левцово | Ячейка присоединения | ВЛ 10кВ № 04 Левцово ПС Моделово-2 | [5 empty] | ТП 772 (Браташино-1) Мо/4 | СШ-1 | ПС Моделово-2 Ф-4 |  | СШ-1 | яч. 1 | Ячейка присоединения | ЛЭП-1 | Ярославская обл, Ярославский р-н, тер. ТСН Браташино, д Опора 3 |  | Приборы с поддержкой протокола СПОДЭС - МИР С-04 (СПОДЭС) | 48202421527656 | 11.01.2022 | 25.01.2022 | 11.01.2022 |  | 3 | 1 | 1 | [6 empty] | 7656 | Высокий уровень доступа (HLS) | 00000000 |  | 48447521126052 (МИР - МИР МК-01А)¦Класс=Маршрут через МИР МК-01¦Приоритет=0¦Категория=Комбинированный¦Читать данные из УСПД=True |  | Ярославский РЭС
1fc8c031-7a62-4d01-bc26-9db469a4c981 | Ярэнерго | Ярославский РЭС | Подстанция 35/10кВ Моделово-2 | 35 кВ |  |  |  |  | 10 кВ | СШ-2 | Ф-4 Левцово | Ячейка присоединения | ВЛ 10кВ № 04 Левцово ПС Моделово-2 | [5 empty] | ТП 772 (Браташино-1) Мо/4 | СШ-1 | ПС Моделово-2 Ф-4 |  | СШ-1 | яч. 1 | Ячейка присоединения | ЛЭП-1 | Ярославская обл, Ярославский р-н, тер. ТСН Браташино, д Опора 6 |  | Приборы с поддержкой протокола СПОДЭС - МИР С-04 (СПОДЭС) | 48202422027085 | 11.01.2022 | 25.01.2022 | 11.01.2022 |  | 3 | 1 | 1 | [6 empty] | 7085 | Высокий уровень доступа (HLS) | 00000000 |  | 48447521126052 (МИР - МИР МК-01А)¦Класс=Маршрут через МИР МК-01¦Приоритет=0¦Категория=Комбинированный¦Читать данные из УСПД=True |  | Ярославский РЭС
287c7ac5-9fee-4358-a316-a128aa76a081 | Ярэнерго | Ярославский РЭС | Подстанция 35/10кВ Моделово-2 | 35 кВ |  |  |  |  | 10 кВ | СШ-2 | Ф-4 Левцово | Ячейка присоединения | ВЛ 10кВ № 04 Левцово ПС Моделово-2 | [5 empty] | ТП 806 Пенье Мо/4 | СШ-1 | ПС Моделово-2 Ф-4 |  | СШ-1 | яч. 1 | Ячейка присоединения | ЛЭП-1 | Ярославская обл, Ярославский р-н, деревня Пенье, д Опора 1-1 |  | Приборы с поддержкой протокола СПОДЭС - МИР С-04 (СПОДЭС) | 48202422027075 | 11.01.2022 | 28.01.2022 | 11.01.2022 |  | 3 | 1 | 1 | [6 empty] | 7075 | Высокий уровень доступа (HLS) | 00000000 |  | 48447521126065 (МИР - МИР МК-01А)¦Класс=Маршрут через МИР МК-01¦Приоритет=0¦Категория=Комбинированный¦Читать данные из УСПД=True |  | Ярославский РЭС
04b776cd-82fc-4406-85c9-98d23f0880cb | Ярэнерго | Ярославский РЭС | Подстанция 35/10кВ Моделово-2 | 35 кВ |  |  |  |  | 10 кВ | СШ-2 | Ф-4 Левцово | Ячейка присоединения | ВЛ 10кВ № 04 Левцово ПС Моделово-2 | [5 empty] | ТП 772 (Браташино-1) Мо/4 | СШ-1 | ПС Моделово-2 Ф-4 |  | СШ-1 | яч. 1 | Ячейка присоединения | ЛЭП-1 | Ярославская обл, Ярославский р-н, тер. ТСН Браташино, д Опора 3-2 |  | Приборы с поддержкой протокола СПОДЭС - МИР С-04 (СПОДЭС) | 48202422027101 | 11.01.2022 | 25.01.2022 | 11.01.2022 |  | 3 | 1 | 1 | [6 empty] | 7101 | Высокий уровень доступа (HLS) | 00000000 |  | 48447521126052 (МИР - МИР МК-01А)¦Класс=Маршрут через МИР МК-01¦Приоритет=0¦Категория=Комбинированный¦Читать данные из УСПД=True |  | Ярославский РЭС
9516105e-52b9-4d22-b1d2-01c7becd93d8 | Ярэнерго | Ярославский РЭС | Подстанция 35/10кВ Моделово-2 | 35 кВ |  |  |  |  | 10 кВ | СШ-2 | Ф-4 Левцово | Ячейка присоединения | ВЛ 10кВ № 04 Левцово ПС Моделово-2 | [5 empty] | ТП 772 (Браташино-1) Мо/4 | СШ-1 | ПС Моделово-2 Ф-4 |  | СШ-1 | яч. 1 | Ячейка присоединения | ЛЭП-1 | Ярославская обл, Ярославский р-н, тер. ТСН Браташино, д Опора 3-2 |  | Приборы с поддержкой протокола СПОДЭС - МИР С-04 (СПОДЭС) | 48202422027100 | 11.01.2022 | 25.01.2022 | 11.01.2022 |  | 3 | 1 | 1 | [6 empty] | 7100 | Высокий уровень доступа (HLS) | 00000000 |  | 48447521126052 (МИР - МИР МК-01А)¦Класс=Маршрут через МИР МК-01¦Приоритет=0¦Категория=Комбинированный¦Читать данные из УСПД=True |  | Ярославский РЭС
f6a83e6c-f024-4501-b028-accefe44cc27 | Ярэнерго | Некрасовский РЭС | Подстанция 35/10кВ Моделово-2 | 35 кВ |  |  |  |  | 10 кВ | СШ-2 | Ф-10 Д. Городище | Ячейка присоединения | ВЛ 10кВ № 10 ПС Моделово-2 | [5 empty] | ТП 569 (Зайцев) | СШ-1 | ПС Моделово-2 Ф-10 |  | СШ-1 | яч. 1 | Ячейка присоединения | ВЛ 0,4кВ №1 ТП 569 (Зайцев) | Ярославская обл, Некрасовский р-н, село Диево-Городище, д Ст. учет №1105171329 |  | Приборы с поддержкой протокола СПОДЭС - МИР С-04 (СПОДЭС) | 48202422017304 | 11.01.2022 | 31.01.2022 | 11.01.2022 |  | 3 | 1 | 1 | [6 empty] | 7304 | Высокий уровень доступа (HLS) | 00000000 |  | 48447521126063 (МИР - МИР МК-01А)¦Класс=Маршрут через МИР МК-01¦Приоритет=0¦Категория=Комбинированный¦Читать данные из УСПД=True |  | Некрасовский РЭС
6511209b-c608-4f4b-9694-624701c3bb08 | Ярэнерго | Ярославский РЭС | Подстанция 35/10кВ Моделово-2 | 35 кВ |  |  |  |  | 10 кВ | СШ-2 | Ф-4 Левцово | Ячейка присоединения | ВЛ 10кВ № 04 Левцово ПС Моделово-2 | [5 empty] | ТП 772 (Браташино-1) Мо/4 | СШ-1 | ПС Моделово-2 Ф-4 |  | СШ-1 | яч. 1 | Ячейка присоединения | ЛЭП-1 | Ярославская обл, Ярославский р-н, тер. ТСН Браташино, д Опора 6-4 |  | Приборы с поддержкой протокола СПОДЭС - МИР С-04 (СПОДЭС) | 48202422027854 | 11.01.2022 | 25.01.2022 | 11.01.2022 |  | 3 | 1 | 1 | [6 empty] | 7854 | Высокий уровень доступа (HLS) | 00000000 |  | 48447521126052 (МИР - МИР МК-01А)¦Класс=Маршрут через МИР МК-01¦Приоритет=0¦Категория=Комбинированный¦Читать данные из УСПД=True |  | Ярославский РЭС
145ccca8-88e5-47a6-bfea-b71111479a22 | Ярэнерго | Ярославский РЭС | Подстанция 35/10кВ Моделово-2 | 35 кВ |  |  |  |  | 10 кВ | СШ-2 | Ф-4 Левцово | Ячейка присоединения | ВЛ 10кВ № 04 Левцово ПС Моделово-2 | [5 empty] | ТП 772 (Браташино-1) Мо/4 | СШ-1 | ПС Моделово-2 Ф-4 |  | СШ-1 | яч. 1 | Ячейка присоединения | ЛЭП-1 | Ярославская обл, Ярославский р-н, тер. ТСН Браташино, д Опора 6-4 |  | Приборы с поддержкой протокола СПОДЭС - МИР С-04 (СПОДЭС) | 48202422027826 | 11.01.2022 | 25.01.2022 | 11.01.2022 |  | 3 | 1 | 1 | [6 empty] | 7826 | Высокий уровень доступа (HLS) | 00000000 |  | 48447521126052 (МИР - МИР МК-01А)¦Класс=Маршрут через МИР МК-01¦Приоритет=0¦Категория=Комбинированный¦Читать данные из УСПД=True |  | Ярославский РЭС
89239365-e328-4e07-8a3d-86412d574bda | Ярэнерго | Ярославский РЭС | Подстанция 35/10кВ Моделово-2 | 35 кВ |  |  |  |  | 10 кВ | СШ-2 | Ф-4 Левцово | Ячейка присоединения | ВЛ 10кВ № 04 Левцово ПС Моделово-2 | [5 empty] | ТП 772 (Браташино-1) Мо/4 | СШ-1 | ПС Моделово-2 Ф-4 |  | СШ-1 | яч. 1 | Ячейка присоединения | ЛЭП-1 | Ярославская обл, Ярославский р-н, тер. ТСН Браташино, д Опора 6-3 |  | Приборы с поддержкой протокола СПОДЭС - МИР С-04 (СПОДЭС) | 48202422027805 | 11.01.2022 | 25.01.2022 | 11.01.2022 |  | 3 | 1 | 1 | [6 empty] | 7805 | Высокий уровень доступа (HLS) | 00000000 |  | 48447521126052 (МИР - МИР МК-01А)¦Класс=Маршрут через МИР МК-01¦Приоритет=0¦Категория=Комбинированный¦Читать данные из УСПД=True |  | Ярославский РЭС
0b9a6b93-68ee-417a-aba3-a9e9576ea652 | Ярэнерго | Ярославский РЭС | Подстанция 35/10кВ Моделово-2 | 35 кВ |  |  |  |  | 10 кВ | СШ-2 | Ф-4 Левцово | Ячейка присоединения | ВЛ 10кВ № 04 Левцово ПС Моделово-2 | [5 empty] | ТП 806 Пенье Мо/4 | СШ-1 | ПС Моделово-2 Ф-4 |  | СШ-1 | яч. 1 | Ячейка присоединения | ЛЭП-1 | Ярославская обл, Ярославский р-н, деревня Пенье, д Опора 1-2 |  | Приборы с поддержкой протокола СПОДЭС - МИР С-05 (СПОДЭС) | 48184921526604 | 11.01.2022 | 28.01.2022 | 11.01.2022 |  | 3 | 1 | 1 | [6 empty] | 6604 | Высокий уровень доступа (HLS) | 00000000 |  | 48447521126065 (МИР - МИР МК-01А)¦Класс=Маршрут через МИР МК-01¦Приоритет=0¦Категория=Комбинированный¦Читать данные из УСПД=True |  | Ярославский РЭС
88449b9a-8acd-4044-a79f-c6622a7edb8f | Ярэнерго | Некрасовский РЭС | Подстанция 35/10кВ Моделово-2 | 35 кВ |  |  |  |  | 10 кВ | СШ-2 | Ф-10 Д. Городище | Ячейка присоединения | ВЛ 10кВ № 10 ПС Моделово-2 | [5 empty] | ТП 570 | СШ-1 | ПС Моделово-2 Ф-10 |  | СШ-1 | яч. 1 | Ячейка присоединения | ВЛ 0,4кВ №1 ТП 570 | Ярославская обл, Некрасовский р-н, село Диево-Городище, д Ст. учет №1105171377 |  | Приборы с поддержкой протокола СПОДЭС - МИР С-04 (СПОДЭС) | 48202422017071 | 11.01.2022 | 31.01.2022 | 11.01.2022 |  | 3 | 1 | 1 | [6 empty] | 7071 | Высокий уровень доступа (HLS) | 00000000 |  | 48447521126059 (МИР - МИР МК-01А)¦Класс=Маршрут через МИР МК-01¦Приоритет=0¦Категория=Комбинированный¦Читать данные из УСПД=True |  | Некрасовский РЭС
cb01e402-fe41-445d-9657-f9e08ea4fcc0 | Ярэнерго | Ярославский РЭС | Подстанция 35/10кВ Моделово-2 | 35 кВ |  |  |  |  | 10 кВ | СШ-2 | Ф-4 Левцово | Ячейка присоединения | ВЛ 10кВ № 04 Левцово ПС Моделово-2 | [5 empty] | ТП 772 (Браташино-1) Мо/4 | СШ-1 | ПС Моделово-2 Ф-4 |  | СШ-1 | яч. 1 | Ячейка присоединения | ЛЭП-1 | Ярославская обл, Ярославский р-н, тер. ТСН Браташино, д Опора 6-2 |  | Приборы с поддержкой протокола СПОДЭС - МИР С-04 (СПОДЭС) | 48202422027840 | 11.01.2022 | 25.01.2022 | 11.01.2022 |  | 3 | 1 | 1 | [6 empty] | 7840 | Высокий уровень доступа (HLS) | 00000000 |  | 48447521126052 (МИР - МИР МК-01А)¦Класс=Маршрут через МИР МК-01¦Приоритет=0¦Категория=Комбинированный¦Читать данные из УСПД=True |  | Ярославский РЭС
661620de-6050-431f-8cb4-3685f9bb5a91 | Ярэнерго | Ярославский РЭС | Подстанция 35/10кВ Моделово-2 | 35 кВ |  |  |  |  | 10 кВ | СШ-2 | Ф-4 Левцово | Ячейка присоединения | ВЛ 10кВ № 04 Левцово ПС Моделово-2 | [5 empty] | ТП 772 (Браташино-1) Мо/4 | СШ-1 | ПС Моделово-2 Ф-4 |  | СШ-1 | яч. 1 | Ячейка присоединения | ЛЭП-1 | Ярославская обл, Ярославский р-н, тер. ТСН Браташино, д Опора 6-1 |  | Приборы с поддержкой протокола СПОДЭС - МИР С-04 (СПОДЭС) | 48202422027849 | 11.01.2022 | 25.01.2022 | 11.01.2022 |  | 3 | 1 | 1 | [6 empty] | 7849 | Высокий уровень доступа (HLS) | 00000000 |  | 48447521126052 (МИР - МИР МК-01А)¦Класс=Маршрут через МИР МК-01¦Приоритет=0¦Категория=Комбинированный¦Читать данные из УСПД=True |  | Ярославский РЭС
abff505e-5b1b-488d-9e8a-76dab95f8c35 | Ярэнерго | Ярославский РЭС | Подстанция 35/10кВ Моделово-2 | 35 кВ |  |  |  |  | 10 кВ | СШ-2 | Ф-4 Левцово | Ячейка присоединения | ВЛ 10кВ № 04 Левцово ПС Моделово-2 | [5 empty] | ТП 772 (Браташино-1) Мо/4 | СШ-1 | ПС Моделово-2 Ф-4 |  | СШ-1 | яч. 1 | Ячейка присоединения | ЛЭП-1 | Ярославская обл, Ярославский р-н, тер. ТСН Браташино, д Опора 6-5 |  | Приборы с поддержкой протокола СПОДЭС - МИР С-04 (СПОДЭС) | 48202422027853 | 11.01.2022 | 25.01.2022 | 11.01.2022 |  | 3 | 1 | 1 | [6 empty] | 7853 | Высокий уровень доступа (HLS) | 00000000 |  | 48447521126052 (МИР - МИР МК-01А)¦Класс=Маршрут через МИР МК-01¦Приоритет=0¦Категория=Комбинированный¦Читать данные из УСПД=True |  | Ярославский РЭС
865fb7e6-5cf0-4e5e-9fb3-d224b4de3fca | Ярэнерго | Ярославский РЭС | Подстанция 35/10кВ Моделово-2 | 35 кВ |  |  |  |  | 10 кВ | СШ-2 | Ф-4 Левцово | Ячейка присоединения | ВЛ 10кВ № 04 Левцово ПС Моделово-2 | [5 empty] | ТП 772 (Браташино-1) Мо/4 | СШ-1 | ПС Моделово-2 Ф-4 |  | СШ-1 | яч. 1 | Ячейка присоединения | ЛЭП-1 | Ярославская обл, Ярославский р-н, тер. ТСН Браташино, д Опора 6-5 |  | Приборы с поддержкой протокола СПОДЭС - МИР С-04 (СПОДЭС) | 48202422027822 | 11.01.2022 | 25.01.2022 | 11.01.2022 |  | 3 | 1 | 1 | [6 empty] | 7822 | Высокий уровень доступа (HLS) | 00000000 |  | 48447521126052 (МИР - МИР МК-01А)¦Класс=Маршрут через МИР МК-01¦Приоритет=0¦Категория=Комбинированный¦Читать данные из УСПД=True |  | Ярославский РЭС
3fa3b471-2816-4f95-a918-c7cd58e2f282 | Ярэнерго | Некрасовский РЭС | Подстанция 35/10кВ Моделово-2 | 35 кВ |  |  |  |  | 10 кВ | СШ-2 | Ф-10 Д. Городище | Ячейка присоединения | ВЛ 10кВ № 10 ПС Моделово-2 | [5 empty] | ТП 570 | СШ-1 | ПС Моделово-2 Ф-10 |  | СШ-1 | яч. 1 | Ячейка присоединения | ВЛ 0,4кВ №1 ТП 570 | Ярославская обл, Некрасовский р-н, село Диево-Городище, д Ст. учет №1107121567 |  | Приборы с поддержкой протокола СПОДЭС - МИР С-04 (СПОДЭС) | 48202422017298 | 11.01.2022 | 31.01.2022 | 11.01.2022 |  | 3 | 1 | 1 | [6 empty] | 7298 | Высокий уровень доступа (HLS) | 00000000 |  | 48447521126059 (МИР - МИР МК-01А)¦Класс=Маршрут через МИР МК-01¦Приоритет=0¦Категория=Комбинированный¦Читать данные из УСПД=True |  | Некрасовский РЭС
397e4205-e9ae-4590-8f99-b8c4d87252dd | Ярэнерго | Ярославский РЭС | Подстанция 35/10кВ Моделово-2 | 35 кВ |  |  |  |  | 10 кВ | СШ-2 | Ф-4 Левцово | Ячейка присоединения | ВЛ 10кВ № 04 Левцово ПС Моделово-2 | [5 empty] | ТП 806 Пенье Мо/4 | СШ-1 | ПС Моделово-2 Ф-4 |  | СШ-1 | яч. 1 | Ячейка присоединения | ЛЭП-1 | Ярославская обл, Ярославский р-н, деревня Пенье, д Опора 1-2 |  | Приборы с поддержкой протокола СПОДЭС - МИР С-05 (СПОДЭС) | 48184921526461 | 11.01.2022 | 28.01.2022 | 11.01.2022 |  | 3 | 1 | 1 | [6 empty] | 6461 | Высокий уровень доступа (HLS) | 00000000 |  | 48447521126065 (МИР - МИР МК-01А)¦Класс=Маршрут через МИР МК-01¦Приоритет=0¦Категория=Комбинированный¦Читать данные из УСПД=True |  | Ярославский РЭС
0fa2ba00-5689-49c8-b704-3e071520b118 | Ярэнерго | Ярославский РЭС | Подстанция 35/10кВ Моделово-2 | 35 кВ |  |  |  |  | 10 кВ | СШ-2 | Ф-4 Левцово | Ячейка присоединения | ВЛ 10кВ № 04 Левцово ПС Моделово-2 | [5 empty] | ТП 772 (Браташино-1) Мо/4 | СШ-1 | ПС Моделово-2 Ф-4 |  | СШ-1 | яч. 1 | Ячейка присоединения | ЛЭП-1 | Ярославская обл, Ярославский р-н, тер. ТСН Браташино, д Опора 1-8 |  | Приборы с поддержкой протокола СПОДЭС - МИР С-04 (СПОДЭС) | 48202422027793 | 11.01.2022 | 25.01.2022 | 11.01.2022 |  | 3 | 1 | 1 | [6 empty] | 7793 | Высокий уровень доступа (HLS) | 00000000 |  | 48447521126052 (МИР - МИР МК-01А)¦Класс=Маршрут через МИР МК-01¦Приоритет=0¦Категория=Комбинированный¦Читать данные из УСПД=True |  | Ярославский РЭС
6feaa67d-456f-4c3e-a3f9-bf2cf7d18c28 | Ярэнерго | Ярославский РЭС | Подстанция 35/10кВ Моделово-2 | 35 кВ |  |  |  |  | 10 кВ | СШ-2 | Ф-4 Левцово | Ячейка присоединения | ВЛ 10кВ № 04 Левцово ПС Моделово-2 | [5 empty] | ТП 772 (Браташино-1) Мо/4 | СШ-1 | ПС Моделово-2 Ф-4 |  | СШ-1 | яч. 1 | Ячейка присоединения | ЛЭП-1 | Ярославская обл, Ярославский р-н, тер. ТСН Браташино, д Опора 1-4 |  | Приборы с поддержкой протокола СПОДЭС - МИР С-04 (СПОДЭС) | 48202422027825 | 11.01.2022 | 25.01.2022 | 11.01.2022 |  | 3 | 1 | 1 | [6 empty] | 7825 | Высокий уровень доступа (HLS) | 00000000 |  | 48447521126052 (МИР - МИР МК-01А)¦Класс=Маршрут через МИР МК-01¦Приоритет=0¦Категория=Комбинированный¦Читать данные из УСПД=True |  | Ярославский РЭС
65a760c1-592a-42c8-863e-b7ee60be2768 | Ярэнерго | Ярославский РЭС | Подстанция 35/10кВ Моделово-2 | 35 кВ |  |  |  |  | 10 кВ | СШ-2 | Ф-4 Левцово | Ячейка присоединения | ВЛ 10кВ № 04 Левцово ПС Моделово-2 | [5 empty] | ТП 772 (Браташино-1) Мо/4 | СШ-1 | ПС Моделово-2 Ф-4 |  | СШ-1 | яч. 1 | Ячейка присоединения | ЛЭП-1 | Ярославская обл, Ярославский р-н, тер. ТСН Браташино, ул Тенистый пр-д, д 6 |  | Приборы с поддержкой протокола СПОДЭС - МИР С-04 (СПОДЭС) | 48202422028140 | 11.01.2022 | 25.01.2022 | 11.01.2022 |  | 3 | 1 | 1 | [6 empty] | 8140 | Высокий уровень доступа (HLS) | 00000000 |  | 48447521126052 (МИР - МИР МК-01А)¦Класс=Маршрут через МИР МК-01¦Приоритет=0¦Категория=Комбинированный¦Читать данные из УСПД=True |  | Ярославский РЭС
6cc3decb-ee94-467c-9ee2-ca3e3ce43f55 | Ярэнерго | Некрасовский РЭС | Подстанция 35/10кВ Моделово-2 | 35 кВ |  |  |  |  | 10 кВ | СШ-2 | Ф-10 Д. Городище | Ячейка присоединения | ВЛ 10кВ № 10 ПС Моделово-2 | [5 empty] | ТП 570 | СШ-1 | ПС Моделово-2 Ф-10 |  | СШ-1 | яч. 1 | Ячейка присоединения | ВЛ 0,4кВ №1 ТП 570 | Ярославская обл, Некрасовский р-н, село Диево-Городище, д Ст. учет №1108120302 |  | Приборы с поддержкой протокола СПОДЭС - МИР С-04 (СПОДЭС) | 48202422016791 | 11.01.2022 | 31.01.2022 | 11.01.2022 |  | 3 | 1 | 1 | [6 empty] | 6791 | Высокий уровень доступа (HLS) | 00000000 |  | 48447521126059 (МИР - МИР МК-01А)¦Класс=Маршрут через МИР МК-01¦Приоритет=0¦Категория=Комбинированный¦Читать данные из УСПД=True |  | Некрасовский РЭС
13153dc3-a3c9-4c9b-9cfb-7c1a36ddebf0 | Ярэнерго | Ярославский РЭС | Подстанция 35/10кВ Моделово-2 | 35 кВ |  |  |  |  | 10 кВ | СШ-2 | Ф-4 Левцово | Ячейка присоединения | ВЛ 10кВ № 04 Левцово ПС Моделово-2 | [5 empty] | ТП 772 (Браташино-1) Мо/4 | СШ-1 | ПС Моделово-2 Ф-4 |  | СШ-1 | яч. 1 | Ячейка присоединения | ЛЭП-1 | Ярославская обл, Ярославский р-н, тер. ТСН Браташино, ул Тенистый пр-д, д Опора 5-3 |  | Приборы с поддержкой протокола СПОДЭС - МИР С-04 (СПОДЭС) | 48202422027738 | 11.01.2022 | 25.01.2022 | 11.01.2022 |  | 3 | 1 | 1 | [6 empty] | 7738 | Высокий уровень доступа (HLS) | 00000000 |  | 48447521126052 (МИР - МИР МК-01А)¦Класс=Маршрут через МИР МК-01¦Приоритет=0¦Категория=Комбинированный¦Читать данные из УСПД=True |  | Ярославский РЭС
102c880b-b4a0-477a-b222-f064250fd7cb | Ярэнерго | Ярославский РЭС | Подстанция 35/10кВ Моделово-2 | 35 кВ |  |  |  |  | 10 кВ | СШ-2 | Ф-4 Левцово | Ячейка присоединения | ВЛ 10кВ № 04 Левцово ПС Моделово-2 | [5 empty] | ТП 806 Пенье Мо/4 | СШ-1 | ПС Моделово-2 Ф-4 |  | СШ-1 | яч. 1 | Ячейка присоединения | ЛЭП-1 | Ярославская обл, Ярославский р-н, деревня Пенье, д Опора 12/1-1 |  | Приборы с поддержкой протокола СПОДЭС - МИР С-04 (СПОДЭС) | 48202422028138 | 11.01.2022 | 28.01.2022 | 11.01.2022 |  | 3 | 1 | 1 | [6 empty] | 8138 | Высокий уровень доступа (HLS) | 00000000 |  | 48447521126065 (МИР - МИР МК-01А)¦Класс=Маршрут через МИР МК-01¦Приоритет=0¦Категория=Комбинированный¦Читать данные из УСПД=True |  | Ярославский РЭС
14bc4fb4-5b6e-42bf-a322-8da0a3b88bfc | Ярэнерго | Ярославский РЭС | Подстанция 35/10кВ Моделово-2 | 35 кВ |  |  |  |  | 10 кВ | СШ-2 | Ф-4 Левцово | Ячейка присоединения | ВЛ 10кВ № 04 Левцово ПС Моделово-2 | [5 empty] | ТП 772 (Браташино-1) Мо/4 | СШ-1 | ПС Моделово-2 Ф-4 |  | СШ-1 | яч. 1 | Ячейка присоединения | ЛЭП-1 | Ярославская обл, Ярославский р-н, тер. ТСН Браташино, ул Тенистый пр-д, д Опора 1-11 |  | Приборы с поддержкой протокола СПОДЭС - МИР С-04 (СПОДЭС) | 48202421527623 | 11.01.2022 | 25.01.2022 | 11.01.2022 |  | 3 | 1 | 1 | [6 empty] | 7623 | Высокий уровень доступа (HLS) | 00000000 |  | 48447521126052 (МИР - МИР МК-01А)¦Класс=Маршрут через МИР МК-01¦Приоритет=0¦Категория=Комбинированный¦Читать данные из УСПД=True |  | Ярославский РЭС
f669b931-a7e0-46dc-9323-0a273700430b | Ярэнерго | Ярославский РЭС | Подстанция 35/10кВ Моделово-2 | 35 кВ |  |  |  |  | 10 кВ | СШ-2 | Ф-4 Левцово | Ячейка присоединения | ВЛ 10кВ № 04 Левцово ПС Моделово-2 | [5 empty] | ТП 772 (Браташино-1) Мо/4 | СШ-1 | ПС Моделово-2 Ф-4 |  | СШ-1 | яч. 1 | Ячейка присоединения | ЛЭП-1 | Ярославская обл, Ярославский р-н, тер. ТСН Браташино, ул Тенистый пр-д, д Опора 1-12 |  | Приборы с поддержкой протокола СПОДЭС - МИР С-04 (СПОДЭС) | 48202422027848 | 11.01.2022 | 25.01.2022 | 11.01.2022 |  | 3 | 1 | 1 | [6 empty] | 7848 | Высокий уровень доступа (HLS) | 00000000 |  | 48447521126052 (МИР - МИР МК-01А)¦Класс=Маршрут через МИР МК-01¦Приоритет=0¦Категория=Комбинированный¦Читать данные из УСПД=True |  | Ярославский РЭС
4a968816-30fa-4158-b55e-cb086b2b939d | Ярэнерго | Некрасовский РЭС | Подстанция 35/10кВ Моделово-2 | 35 кВ |  |  |  |  | 10 кВ | СШ-2 | Ф-10 Д. Городище | Ячейка присоединения | ВЛ 10кВ № 10 ПС Моделово-2 | [5 empty] | ТП 570 | СШ-1 | ПС Моделово-2 Ф-10 |  | СШ-1 | яч. 1 | Ячейка присоединения | ВЛ 0,4кВ №1 ТП 570 | Ярославская обл, Некрасовский р-н, село Диево-Городище, д Ст. учет №1108120323 |  | Приборы с поддержкой протокола СПОДЭС - МИР С-04 (СПОДЭС) | 48202422017264 | 11.01.2022 | 31.01.2022 | 11.01.2022 |  | 3 | 1 | 1 | [6 empty] | 7264 | Высокий уровень доступа (HLS) | 00000000 |  | 48447521126059 (МИР - МИР МК-01А)¦Класс=Маршрут через МИР МК-01¦Приоритет=0¦Категория=Комбинированный¦Читать данные из УСПД=True |  | Некрасовский РЭС
1a2e3c5e-7cfe-4d8a-8990-ea23508f6356 | Ярэнерго | Ярославский РЭС | Подстанция 35/10кВ Моделово-2 | 35 кВ |  |  |  |  | 10 кВ | СШ-2 | Ф-4 Левцово | Ячейка присоединения | ВЛ 10кВ № 04 Левцово ПС Моделово-2 | [5 empty] | ТП 772 (Браташино-1) Мо/4 | СШ-1 | ПС Моделово-2 Ф-4 |  | СШ-1 | яч. 1 | Ячейка присоединения | ЛЭП-1 | Ярославская обл, Ярославский р-н, тер. ТСН Браташино, ул Тенистый пр-д, д Опора 1-14 |  | Приборы с поддержкой протокола СПОДЭС - МИР С-04 (СПОДЭС) | 48202422027823 | 11.01.2022 | 25.01.2022 | 11.01.2022 |  | 3 | 1 | 1 | [6 empty] | 7823 | Высокий уровень доступа (HLS) | 00000000 |  | 48447521126052 (МИР - МИР МК-01А)¦Класс=Маршрут через МИР МК-01¦Приоритет=0¦Категория=Комбинированный¦Читать данные из УСПД=True |  | Ярославский РЭС
afab36c1-6775-496f-b1ae-6226ed754444 | Ярэнерго | Ярославский РЭС | Подстанция 35/10кВ Моделово-2 | 35 кВ |  |  |  |  | 10 кВ | СШ-2 | Ф-4 Левцово | Ячейка присоединения | ВЛ 10кВ № 04 Левцово ПС Моделово-2 | [5 empty] | ТП 772 (Браташино-1) Мо/4 | СШ-1 | ПС Моделово-2 Ф-4 |  | СШ-1 | яч. 1 | Ячейка присоединения | ЛЭП-1 | Ярославская обл, Ярославский р-н, тер. ТСН Браташино, ул Тенистый пр-д, д Опора 1-14 |  | Приборы с поддержкой протокола СПОДЭС - МИР С-04 (СПОДЭС) | 48202422087819 | 01.03.2022 | 04.08.2022 | 01.03.2022 |  | 3 | 1 | 1 | [6 empty] | 7819 | Высокий уровень доступа (HLS) |  |  | 48447521126052 (МИР - МИР МК-01А)¦Класс=Маршрут через МИР МК-01¦Приоритет=0¦Категория=Комбинированный¦Читать данные из УСПД=True |  | Ярославский РЭС
47b92ae7-ce08-43f9-85f9-f8e2ab8453f2 | Ярэнерго | Ярославский РЭС | Подстанция 35/10кВ Моделово-2 | 35 кВ |  |  |  |  | 10 кВ | СШ-2 | Ф-4 Левцово | Ячейка присоединения | ВЛ 10кВ № 04 Левцово ПС Моделово-2 | [5 empty] | ТП 772 (Браташино-1) Мо/4 | СШ-1 | ПС Моделово-2 Ф-4 |  | СШ-1 | яч. 1 | Ячейка присоединения | ЛЭП-1 | Ярославская обл, Ярославский р-н, тер. ТСН Браташино, д Опора 16 |  | Приборы с поддержкой протокола СПОДЭС - МИР С-04 (СПОДЭС) | 48202422027081 | 11.01.2022 | 26.01.2022 | 11.01.2022 |  | 3 | 1 | 1 | [6 empty] | 7081 | Высокий уровень доступа (HLS) | 00000000 |  | 48447521126052 (МИР - МИР МК-01А)¦Класс=Маршрут через МИР МК-01¦Приоритет=0¦Категория=Комбинированный¦Читать данные из УСПД=True |  | Ярославский РЭС
0f39bcca-7284-4d52-976a-54a2d7d57c5a | Ярэнерго | Ярославский РЭС | Подстанция 35/10кВ Моделово-2 | 35 кВ |  |  |  |  | 10 кВ | СШ-2 | Ф-4 Левцово | Ячейка присоединения | ВЛ 10кВ № 04 Левцово ПС Моделово-2 | [5 empty] | ТП 806 Пенье Мо/4 | СШ-1 | ПС Моделово-2 Ф-4 |  | СШ-1 | яч. 1 | Ячейка присоединения | ЛЭП-1 | Ярославская обл, Ярославский р-н, деревня Пенье, д Опора 13 |  | Приборы с поддержкой протокола СПОДЭС - МИР С-04 (СПОДЭС) | 48202422027835 | 11.01.2022 | 28.01.2022 | 11.01.2022 |  | 3 | 1 | 1 | [6 empty] | 7835 | Высокий уровень доступа (HLS) | 00000000 |  | 48447521126065 (МИР - МИР МК-01А)¦Класс=Маршрут через МИР МК-01¦Приоритет=0¦Категория=Комбинированный¦Читать данные из УСПД=True |  | Ярославский РЭС
094c2334-78c3-4650-90bf-193c9c814da3 | Ярэнерго | Ярославский РЭС | Подстанция 35/10кВ Моделово-2 | 35 кВ |  |  |  |  | 10 кВ | СШ-2 | Ф-4 Левцово | Ячейка присоединения | ВЛ 10кВ № 04 Левцово ПС Моделово-2 | [5 empty] | ТП 772 (Браташино-1) Мо/4 | СШ-1 | ПС Моделово-2 Ф-4 |  | СШ-1 | яч. 1 | Ячейка присоединения | ЛЭП-1 | Ярославская обл, Ярославский р-н, тер. ТСН Браташино, д Опора 16 |  | Приборы с поддержкой протокола СПОДЭС - МИР С-04 (СПОДЭС) | 48202421527643 | 11.01.2022 | 26.01.2022 | 11.01.2022 |  | 3 | 1 | 1 | [6 empty] | 7643 | Высокий уровень доступа (HLS) | 00000000 |  | 48447521126052 (МИР - МИР МК-01А)¦Класс=Маршрут через МИР МК-01¦Приоритет=0¦Категория=Комбинированный¦Читать данные из УСПД=True |  | Ярославский РЭС
70e1cf64-1961-49c7-8411-db2269ce76ef | Ярэнерго | Ярославский РЭС | Подстанция 35/10кВ Моделово-2 | 35 кВ |  |  |  |  | 10 кВ | СШ-2 | Ф-4 Левцово | Ячейка присоединения | ВЛ 10кВ № 04 Левцово ПС Моделово-2 | [5 empty] | ТП 772 (Браташино-1) Мо/4 | СШ-1 | ПС Моделово-2 Ф-4 |  | СШ-1 | яч. 1 | Ячейка присоединения | ЛЭП-1 | Ярославская обл, Ярославский р-н, тер. ТСН Браташино, д Опора 13 |  | Приборы с поддержкой протокола СПОДЭС - МИР С-04 (СПОДЭС) | 48202421527647 | 11.01.2022 | 26.01.2022 | 11.01.2022 |  | 3 | 1 | 1 | [6 empty] | 7647 | Высокий уровень доступа (HLS) | 00000000 |  | 48447521126052 (МИР - МИР МК-01А)¦Класс=Маршрут через МИР МК-01¦Приоритет=0¦Категория=Комбинированный¦Читать данные из УСПД=True |  | Ярославский РЭС
438fac32-0afd-47b2-bca9-6c6f248d39e9 | Ярэнерго | Некрасовский РЭС | Подстанция 35/10кВ Моделово-2 | 35 кВ |  |  |  |  | 10 кВ | СШ-2 | Ф-10 Д. Городище | Ячейка присоединения | ВЛ 10кВ № 10 ПС Моделово-2 | [5 empty] | ТП 570 | СШ-1 | ПС Моделово-2 Ф-10 |  | СШ-1 | яч. 1 | Ячейка присоединения | ВЛ 0,4кВ №1 ТП 570 | Ярославская обл, Некрасовский р-н, село Диево-Городище, д Ст. учет №1108121209 |  | Приборы с поддержкой протокола СПОДЭС - МИР С-04 (СПОДЭС) | 48202422017060 | 11.01.2022 | 31.01.2022 | 11.01.2022 |  | 3 | 1 | 1 | [6 empty] | 7060 | Высокий уровень доступа (HLS) | 00000000 |  | 48447521126059 (МИР - МИР МК-01А)¦Класс=Маршрут через МИР МК-01¦Приоритет=0¦Категория=Комбинированный¦Читать данные из УСПД=True |  | Некрасовский РЭС
67c7d4db-43cb-4d22-bb3b-7383c45cd16c | Ярэнерго | Ярославский РЭС | Подстанция 35/10кВ Моделово-2 | 35 кВ |  |  |  |  | 10 кВ | СШ-2 | Ф-4 Левцово | Ячейка присоединения | ВЛ 10кВ № 04 Левцово ПС Моделово-2 | [5 empty] | ТП 772 (Браташино-1) Мо/4 | СШ-1 | ПС Моделово-2 Ф-4 |  | СШ-1 | яч. 1 | Ячейка присоединения | ЛЭП-1 | Ярославская обл, Ярославский р-н, тер. ТСН Браташино, д Опора 1-8 |  | Приборы с поддержкой протокола СПОДЭС - МИР С-04 (СПОДЭС) | 48202422027103 | 11.01.2022 | 26.01.2022 | 11.01.2022 |  | 3 | 1 | 1 | [6 empty] | 7103 | Высокий уровень доступа (HLS) | 00000000 |  | 48447521126052 (МИР - МИР МК-01А)¦Класс=Маршрут через МИР МК-01¦Приоритет=0¦Категория=Комбинированный¦Читать данные из УСПД=True |  | Ярославский РЭС
9b80a88c-b083-4f21-b540-6655629c7d1e | Ярэнерго | Ярославский РЭС | Подстанция 35/10кВ Моделово-2 | 35 кВ |  |  |  |  | 10 кВ | СШ-2 | Ф-4 Левцово | Ячейка присоединения | ВЛ 10кВ № 04 Левцово ПС Моделово-2 | [5 empty] | ТП 772 (Браташино-1) Мо/4 | СШ-1 | ПС Моделово-2 Ф-4 |  | СШ-1 | яч. 1 | Ячейка присоединения | ЛЭП-1 | Ярославская обл, Ярославский р-н, тер. ТСН Браташино, д Опора 2 |  | Приборы с поддержкой протокола СПОДЭС - МИР С-04 (СПОДЭС) | 48202422027115 | 11.01.2022 | 26.01.2022 | 11.01.2022 |  | 3 | 1 | 1 | [6 empty] | 7115 | Высокий уровень доступа (HLS) | 00000000 |  | 48447521126052 (МИР - МИР МК-01А)¦Класс=Маршрут через МИР МК-01¦Приоритет=0¦Категория=Комбинированный¦Читать данные из УСПД=True |  | Ярославский РЭС
9ef76d8f-7af9-42e4-983f-fe2fb279b1a7 | Ярэнерго | Ярославский РЭС | Подстанция 35/10кВ Моделово-2 | 35 кВ |  |  |  |  | 10 кВ | СШ-2 | Ф-4 Левцово | Ячейка присоединения | ВЛ 10кВ № 04 Левцово ПС Моделово-2 | [5 empty] | ТП 974 Мод/4 | СШ-1 | ПС Моделово-2 Ф-4 |  | СШ-1 | яч. 1 | Ячейка присоединения | ЛЭП-1 | Ярославская обл, Ярославский р-н, тер. ТСН Браташино, д Дом №9 |  | Приборы с поддержкой протокола СПОДЭС - МИР С-04 (СПОДЭС) | 48202422027756 | 11.01.2022 | 26.01.2022 | 11.01.2022 |  | 3 | 1 | 1 | [6 empty] | 7756 | Высокий уровень доступа (HLS) | 00000000 |  | 48447521126060 (МИР - МИР МК-01А)¦Класс=Маршрут через МИР МК-01¦Приоритет=0¦Категория=Комбинированный¦Читать данные из УСПД=True |  | Ярославский РЭС
ce7b8577-8701-4f53-b98d-0219368afc1d | Ярэнерго | Некрасовский РЭС | Подстанция 35/10кВ Моделово-2 | 35 кВ |  |  |  |  | 10 кВ | СШ-2 | Ф-10 Д. Городище | Ячейка присоединения | ВЛ 10кВ № 10 ПС Моделово-2 | [5 empty] | ТП 570 | СШ-1 | ПС Моделово-2 Ф-10 |  | СШ-1 | яч. 1 | Ячейка присоединения | ВЛ 0,4кВ №1 ТП 570 | Ярославская обл, Некрасовский р-н, село Диево-Городище, д Ст. учет №1108121243 |  | Приборы с поддержкой протокола СПОДЭС - МИР С-04 (СПОДЭС) | 48202422017338 | 11.01.2022 | 31.01.2022 | 11.01.2022 |  | 3 | 1 | 1 | [6 empty] | 7338 | Высокий уровень доступа (HLS) | 00000000 |  | 48447521126059 (МИР - МИР МК-01А)¦Класс=Маршрут через МИР МК-01¦Приоритет=0¦Категория=Комбинированный¦Читать данные из УСПД=True |  | Некрасовский РЭС
c245d59d-dd75-4d18-8966-a2c6fbdc5d67 | Ярэнерго | Ярославский РЭС | Подстанция 35/10кВ Моделово-2 | 35 кВ |  |  |  |  | 10 кВ | СШ-2 | Ф-4 Левцово | Ячейка присоединения | ВЛ 10кВ № 04 Левцово ПС Моделово-2 | [5 empty] | ТП 806 Пенье Мо/4 | СШ-1 | ПС Моделово-2 Ф-4 |  | СШ-1 | яч. 1 | Ячейка присоединения | ЛЭП-1 | Ярославская обл, Ярославский р-н, деревня Пенье, д Опора 1-3 |  | Приборы с поддержкой протокола СПОДЭС - МИР С-05 (СПОДЭС) | 48184921526560 | 11.01.2022 | 28.01.2022 | 11.01.2022 |  | 3 | 1 | 1 | [6 empty] | 6560 | Высокий уровень доступа (HLS) | 00000000 |  | 48447521126065 (МИР - МИР МК-01А)¦Класс=Маршрут через МИР МК-01¦Приоритет=0¦Категория=Комбинированный¦Читать данные из УСПД=True |  | Ярославский РЭС
3513754b-e915-4313-999f-5a814a57360d | Ярэнерго | Ярославский РЭС | Подстанция 35/10кВ Моделово-2 | 35 кВ |  |  |  |  | 10 кВ | СШ-2 | Ф-4 Левцово | Ячейка присоединения | ВЛ 10кВ № 04 Левцово ПС Моделово-2 | [5 empty] | ТП 974 Мод/4 | СШ-1 | ПС Моделово-2 Ф-4 |  | СШ-1 | яч. 1 | Ячейка присоединения | ЛЭП-1 | Ярославская обл, Ярославский р-н, тер. ТСН Браташино, д Опора 2 |  | Приборы с поддержкой протокола СПОДЭС - МИР С-04 (СПОДЭС) | 48202422027792 | 11.01.2022 | 26.01.2022 | 11.01.2022 |  | 3 | 1 | 1 | [6 empty] | 7792 | Высокий уровень доступа (HLS) | 00000000 |  | 48447521126060 (МИР - МИР МК-01А)¦Класс=Маршрут через МИР МК-01¦Приоритет=0¦Категория=Комбинированный¦Читать данные из УСПД=True |  | Ярославский РЭС
98fe1eae-1443-4c50-9e7b-213ada43036c | Ярэнерго | Ярославский РЭС | Подстанция 35/10кВ Моделово-2 | 35 кВ |  |  |  |  | 10 кВ | СШ-2 | Ф-4 Левцово | Ячейка присоединения | ВЛ 10кВ № 04 Левцово ПС Моделово-2 | [5 empty] | ТП 974 Мод/4 | СШ-1 | ПС Моделово-2 Ф-4 |  | СШ-1 | яч. 1 | Ячейка присоединения | ЛЭП-1 | Ярославская обл, Ярославский р-н, тер. ТСН Браташино, д Опора 1-5 |  | Приборы с поддержкой протокола СПОДЭС - МИР С-04 (СПОДЭС) | 48202422027704 | 11.01.2022 | 26.01.2022 | 11.01.2022 |  | 3 | 1 | 1 | [6 empty] | 7704 | Высокий уровень доступа (HLS) | 00000000 |  | 48447521126060 (МИР - МИР МК-01А)¦Класс=Маршрут через МИР МК-01¦Приоритет=0¦Категория=Комбинированный¦Читать данные из УСПД=True |  | Ярославский РЭС
c0fc0e06-2c35-4167-bfa7-eef97381a7d1 | Ярэнерго | Некрасовский РЭС | Подстанция 35/10кВ Моделово-2 | 35 кВ |  |  |  |  | 10 кВ | СШ-2 | Ф-10 Д. Городище | Ячейка присоединения | ВЛ 10кВ № 10 ПС Моделово-2 | [5 empty] | ТП 570 | СШ-1 | ПС Моделово-2 Ф-10 |  | СШ-1 | яч. 1 | Ячейка присоединения | ВЛ 0,4кВ №1 ТП 570 | Ярославская обл, Некрасовский р-н, село Диево-Городище, д Ст. учет №1109122715 |  | Приборы с поддержкой протокола СПОДЭС - МИР С-04 (СПОДЭС) | 48202422017063 | 11.01.2022 | 31.01.2022 | 11.01.2022 |  | 3 | 1 | 1 | [6 empty] | 7063 | Высокий уровень доступа (HLS) | 00000000 |  | 48447521126059 (МИР - МИР МК-01А)¦Класс=Маршрут через МИР МК-01¦Приоритет=0¦Категория=Комбинированный¦Читать данные из УСПД=True |  | Некрасовский РЭС
badbb32b-baaf-4480-b85a-f12c3b56241e | Ярэнерго | Ярославский РЭС | Подстанция 35/10кВ Моделово-2 | 35 кВ |  |  |  |  | 10 кВ | СШ-2 | Ф-4 Левцово | Ячейка присоединения | ВЛ 10кВ № 04 Левцово ПС Моделово-2 | [5 empty] | ТП 974 Мод/4 | СШ-1 | ПС Моделово-2 Ф-4 |  | СШ-1 | яч. 1 | Ячейка присоединения | ЛЭП-1 | Ярославская обл, Ярославский р-н, тер. ТСН Браташино, д Опора 1-5 |  | Приборы с поддержкой протокола СПОДЭС - МИР С-04 (СПОДЭС) | 48202422027781 | 11.01.2022 | 26.01.2022 | 11.01.2022 |  | 3 | 1 | 1 | [6 empty] | 7781 | Высокий уровень доступа (HLS) | 00000000 |  | 48447521126060 (МИР - МИР МК-01А)¦Класс=Маршрут через МИР МК-01¦Приоритет=0¦Категория=Комбинированный¦Читать данные из УСПД=True |  | Ярославский РЭС
3e70a0d7-ec98-4b8d-9bd9-dba05ea18583 | Ярэнерго | Ярославский РЭС | Подстанция 35/10кВ Моделово-2 | 35 кВ |  |  |  |  | 10 кВ | СШ-2 | Ф-4 Левцово | Ячейка присоединения | ВЛ 10кВ № 04 Левцово ПС Моделово-2 | [5 empty] | ТП 974 Мод/4 | СШ-1 | ПС Моделово-2 Ф-4 |  | СШ-1 | яч. 1 | Ячейка присоединения | ЛЭП-1 | Ярославская обл, Ярославский р-н, тер. ТСН Браташино, д Опора 0-2 |  | Приборы с поддержкой протокола СПОДЭС - МИР С-04 (СПОДЭС) | 48202422028136 | 11.01.2022 | 26.01.2022 | 11.01.2022 |  | 3 | 1 | 1 | [6 empty] | 8136 | Высокий уровень доступа (HLS) | 00000000 |  | 48447521126060 (МИР - МИР МК-01А)¦Класс=Маршрут через МИР МК-01¦Приоритет=0¦Категория=Комбинированный¦Читать данные из УСПД=True |  | Ярославский РЭС
b00026bc-e980-4576-9018-7ad20e1504db | Ярэнерго | Ярославский РЭС | Подстанция 35/10кВ Моделово-2 | 35 кВ |  |  |  |  | 10 кВ | СШ-2 | Ф-4 Левцово | Ячейка присоединения | ВЛ 10кВ № 04 Левцово ПС Моделово-2 | [5 empty] | ТП 974 Мод/4 | СШ-1 | ПС Моделово-2 Ф-4 |  | СШ-1 | яч. 1 | Ячейка присоединения | ЛЭП-1 | Ярославская обл, Ярославский р-н, тер. ТСН Браташино, д Опора 0-2 |  | Приборы с поддержкой протокола СПОДЭС - МИР С-04 (СПОДЭС) | 48202421527396 | 11.01.2022 | 26.01.2022 | 11.01.2022 |  | 3 | 1 | 1 | [6 empty] | 7396 | Высокий уровень доступа (HLS) | 00000000 |  | 48447521126060 (МИР - МИР МК-01А)¦Класс=Маршрут через МИР МК-01¦Приоритет=0¦Категория=Комбинированный¦Читать данные из УСПД=True |  | Ярославский РЭС
d00c71ab-7ff6-4dad-a70a-5077ddbc11d7 | Ярэнерго | Ярославский РЭС | Подстанция 35/10кВ Моделово-2 | 35 кВ |  |  |  |  | 10 кВ | СШ-2 | Ф-4 Левцово | Ячейка присоединения | ВЛ 10кВ № 04 Левцово ПС Моделово-2 | [5 empty] | ТП 806 Пенье Мо/4 | СШ-1 | ПС Моделово-2 Ф-4 |  | СШ-1 | яч. 1 | Ячейка присоединения | ЛЭП-1 | Ярославская обл, Ярославский р-н, деревня Пенье, д Опора 1-4 |  | Приборы с поддержкой протокола СПОДЭС - МИР С-05 (СПОДЭС) | 48184921526449 | 11.01.2022 | 28.01.2022 | 11.01.2022 |  | 3 | 1 | 1 | [6 empty] | 6449 | Высокий уровень доступа (HLS) | 00000000 |  | 48447521126065 (МИР - МИР МК-01А)¦Класс=Маршрут через МИР МК-01¦Приоритет=0¦Категория=Комбинированный¦Читать данные из УСПД=True |  | Ярославский РЭС
3aa55474-b99c-4552-9328-e08a480b7c17 | Ярэнерго | Ярославский РЭС | Подстанция 35/10кВ Моделово-2 | 35 кВ |  |  |  |  | 10 кВ | СШ-2 | Ф-4 Левцово | Ячейка присоединения | ВЛ 10кВ № 04 Левцово ПС Моделово-2 | [5 empty] | ТП 974 Мод/4 | СШ-1 | ПС Моделово-2 Ф-4 |  | СШ-1 | яч. 1 | Ячейка присоединения | ЛЭП-1 | Ярославская обл, Ярославский р-н, тер. ТСН Браташино, д Опора 5-1 |  | Приборы с поддержкой протокола СПОДЭС - МИР С-04 (СПОДЭС) | 48202422028146 | 11.01.2022 | 26.01.2022 | 11.01.2022 |  | 3 | 1 | 1 | [6 empty] | 8146 | Высокий уровень доступа (HLS) | 00000000 |  | 48447521126060 (МИР - МИР МК-01А)¦Класс=Маршрут через МИР МК-01¦Приоритет=0¦Категория=Комбинированный¦Читать данные из УСПД=True |  | Ярославский РЭС
6c8e4c97-1059-406d-8428-6dfe5a0c43cd | Ярэнерго | Некрасовский РЭС | Подстанция 35/10кВ Моделово-2 | 35 кВ |  |  |  |  | 10 кВ | СШ-2 | Ф-10 Д. Городище | Ячейка присоединения | ВЛ 10кВ № 10 ПС Моделово-2 | [5 empty] | ТП 569 (Зайцев) | СШ-1 | ПС Моделово-2 Ф-10 |  | СШ-1 | яч. 1 | Ячейка присоединения | ВЛ 0,4кВ №1 ТП 569 (Зайцев) | Ярославская обл, Некрасовский р-н, село Диево-Городище, д Ст. учет №1109122790 |  | Приборы с поддержкой протокола СПОДЭС - МИР С-04 (СПОДЭС) | 48202422016770 | 11.01.2022 | 31.01.2022 | 11.01.2022 |  | 3 | 1 | 1 | [6 empty] | 6770 | Высокий уровень доступа (HLS) | 00000000 |  | 48447521126063 (МИР - МИР МК-01А)¦Класс=Маршрут через МИР МК-01¦Приоритет=0¦Категория=Комбинированный¦Читать данные из УСПД=True |  | Некрасовский РЭС
490be0be-fec0-46b3-b058-2f961b04bfc6 | Ярэнерго | Ярославский РЭС | Подстанция 35/10кВ Моделово-2 | 35 кВ |  |  |  |  | 10 кВ | СШ-2 | Ф-4 Левцово | Ячейка присоединения | ВЛ 10кВ № 04 Левцово ПС Моделово-2 | [5 empty] | ТП 974 Мод/4 | СШ-1 | ПС Моделово-2 Ф-4 |  | СШ-1 | яч. 1 | Ячейка присоединения | ЛЭП-1 | Ярославская обл, Ярославский р-н, тер. ТСН Браташино, д Опора 5-1 |  | Приборы с поддержкой протокола СПОДЭС - МИР С-04 (СПОДЭС) | 48202422027845 | 11.01.2022 | 26.01.2022 | 11.01.2022 |  | 3 | 1 | 1 | [6 empty] | 7845 | Высокий уровень доступа (HLS) | 00000000 |  | 48447521126060 (МИР - МИР МК-01А)¦Класс=Маршрут через МИР МК-01¦Приоритет=0¦Категория=Комбинированный¦Читать данные из УСПД=True |  | Ярославский РЭС
74b4de8a-785e-4c5b-b08d-4e08306e557e | Ярэнерго | Ярославский РЭС | Подстанция 35/10кВ Моделово-2 | 35 кВ |  |  |  |  | 10 кВ | СШ-2 | Ф-4 Левцово | Ячейка присоединения | ВЛ 10кВ № 04 Левцово ПС Моделово-2 | [5 empty] | ТП 974 Мод/4 | СШ-1 | ПС Моделово-2 Ф-4 |  | СШ-1 | яч. 1 | Ячейка присоединения | ЛЭП-1 | Ярославская обл, Ярославский р-н, тер. ТСН Браташино, д Опора 7-1 |  | Приборы с поддержкой протокола СПОДЭС - МИР С-04 (СПОДЭС) | 48202422028117 | 11.01.2022 | 26.01.2022 | 11.01.2022 |  | 3 | 1 | 1 | [6 empty] | 8117 | Высокий уровень доступа (HLS) | 00000000 |  | 48447521126060 (МИР - МИР МК-01А)¦Класс=Маршрут через МИР МК-01¦Приоритет=0¦Категория=Комбинированный¦Читать данные из УСПД=True |  | Ярославский РЭС
f10d206c-4909-486a-bec3-7f9a5f63ebf0 | Ярэнерго | Ярославский РЭС | Подстанция 35/10кВ Моделово-2 | 35 кВ |  |  |  |  | 10 кВ | СШ-2 | Ф-4 Левцово | Ячейка присоединения | ВЛ 10кВ № 04 Левцово ПС Моделово-2 | [5 empty] | ТП 806 Пенье Мо/4 | СШ-1 | ПС Моделово-2 Ф-4 |  | СШ-1 | яч. 1 | Ячейка присоединения | ЛЭП-1 | Ярославская обл, Ярославский р-н, деревня Пенье, д Опора 1-4 |  | Приборы с поддержкой протокола СПОДЭС - МИР С-04 (СПОДЭС) | 48202421527355 | 11.01.2022 | 28.01.2022 | 11.01.2022 |  | 3 | 1 | 1 | [6 empty] | 7355 | Высокий уровень доступа (HLS) | 00000000 |  | 48447521126065 (МИР - МИР МК-01А)¦Класс=Маршрут через МИР МК-01¦Приоритет=0¦Категория=Комбинированный¦Читать данные из УСПД=True |  | Ярославский РЭС
a379f21e-922d-47e2-a8b5-d9c5c82d5ed8 | Ярэнерго | Ярославский РЭС | Подстанция 35/10кВ Моделово-2 | 35 кВ |  |  |  |  | 10 кВ | СШ-2 | Ф-4 Левцово | Ячейка присоединения | ВЛ 10кВ № 04 Левцово ПС Моделово-2 | [5 empty] | ТП 974 Мод/4 | СШ-1 | ПС Моделово-2 Ф-4 |  | СШ-1 | яч. 1 | Ячейка присоединения | ЛЭП-1 | Ярославская обл, Ярославский р-н, тер. ТСН Браташино, д Опора 2-2 |  | Приборы с поддержкой протокола СПОДЭС - МИР С-04 (СПОДЭС) | 48202422027772 | 11.01.2022 | 26.01.2022 | 11.01.2022 |  | 3 | 1 | 1 | [6 empty] | 7772 | Высокий уровень доступа (HLS) | 00000000 |  | 48447521126060 (МИР - МИР МК-01А)¦Класс=Маршрут через МИР МК-01¦Приоритет=0¦Категория=Комбинированный¦Читать данные из УСПД=True |  | Ярославский РЭС
bfafa709-7848-40ba-831e-7d322e8b9467 | Ярэнерго | Ярославский РЭС | Подстанция 35/10кВ Моделово-2 | 35 кВ |  |  |  |  | 10 кВ | СШ-2 | Ф-4 Левцово | Ячейка присоединения | ВЛ 10кВ № 04 Левцово ПС Моделово-2 | [5 empty] | ТП 974 Мод/4 | СШ-1 | ПС Моделово-2 Ф-4 |  | СШ-1 | яч. 1 | Ячейка присоединения | ЛЭП-1 | Ярославская обл, Ярославский р-н, тер. ТСН Браташино, д Опора 2-2 |  | Приборы с поддержкой протокола СПОДЭС - МИР С-04 (СПОДЭС) | 48202422027761 | 11.01.2022 | 26.01.2022 | 11.01.2022 |  | 3 | 1 | 1 | [6 empty] | 7761 | Высокий уровень доступа (HLS) | 00000000 |  | 48447521126060 (МИР - МИР МК-01А)¦Класс=Маршрут через МИР МК-01¦Приоритет=0¦Категория=Комбинированный¦Читать данные из УСПД=True |  | Ярославский РЭС
99236ed4-d6b8-4164-91ee-710b7b2a0343 | Ярэнерго | Ярославский РЭС | Подстанция 35/10кВ Моделово-2 | 35 кВ |  |  |  |  | 10 кВ | СШ-2 | Ф-4 Левцово | Ячейка присоединения | ВЛ 10кВ № 04 Левцово ПС Моделово-2 | [5 empty] | ТП 974 Мод/4 | СШ-1 | ПС Моделово-2 Ф-4 |  | СШ-1 | яч. 1 | Ячейка присоединения | ЛЭП-1 | Ярославская обл, Ярославский р-н, тер. ТСН Браташино, д Опора 3-2 |  | Приборы с поддержкой протокола СПОДЭС - МИР С-04 (СПОДЭС) | 48202422027799 | 11.01.2022 | 26.01.2022 | 11.01.2022 |  | 3 | 1 | 1 | [6 empty] | 7799 | Высокий уровень доступа (HLS) | 00000000 |  | 48447521126060 (МИР - МИР МК-01А)¦Класс=Маршрут через МИР МК-01¦Приоритет=0¦Категория=Комбинированный¦Читать данные из УСПД=True |  | Ярославский РЭС
1f2c8ccd-c846-4122-b840-6931ae0d35e9 | Ярэнерго | Некрасовский РЭС | Подстанция 35/10кВ Моделово-2 | 35 кВ |  |  |  |  | 10 кВ | СШ-2 | Ф-10 Д. Городище | Ячейка присоединения | ВЛ 10кВ № 10 ПС Моделово-2 | [5 empty] | ТП 570 | СШ-1 | ПС Моделово-2 Ф-10 |  | СШ-1 | яч. 1 | Ячейка присоединения | ВЛ 0,4кВ №1 ТП 570 | Ярославская обл, Некрасовский р-н, село Диево-Городище, д Ст. учет №11111511646 |  | Приборы с поддержкой протокола СПОДЭС - МИР С-04 (СПОДЭС) | 48202422016668 | 11.01.2022 | 31.01.2022 | 11.01.2022 |  | 3 | 1 | 1 | [6 empty] | 6668 | Высокий уровень доступа (HLS) | 00000000 |  | 48447521126059 (МИР - МИР МК-01А)¦Класс=Маршрут через МИР МК-01¦Приоритет=0¦Категория=Комбинированный¦Читать данные из УСПД=True |  | Некрасовский РЭС
e9562477-2b2c-465c-baa5-51fc9f5cc6b8 | Ярэнерго | Ярославский РЭС | Подстанция 35/10кВ Моделово-2 | 35 кВ |  |  |  |  | 10 кВ | СШ-2 | Ф-4 Левцово | Ячейка присоединения | ВЛ 10кВ № 04 Левцово ПС Моделово-2 | [5 empty] | ТП 974 Мод/4 | СШ-1 | ПС Моделово-2 Ф-4 |  | СШ-1 | яч. 1 | Ячейка присоединения | ЛЭП-1 | Ярославская обл, Ярославский р-н, тер. ТСН Браташино, д Опора 13 |  | Приборы с поддержкой протокола СПОДЭС - МИР С-04 (СПОДЭС) | 48202422027813 | 11.01.2022 | 26.01.2022 | 11.01.2022 |  | 3 | 1 | 1 | [6 empty] | 7813 | Высокий уровень доступа (HLS) | 00000000 |  | 48447521126060 (МИР - МИР МК-01А)¦Класс=Маршрут через МИР МК-01¦Приоритет=0¦Категория=Комбинированный¦Читать данные из УСПД=True |  | Ярославский РЭС
73bedfef-7ace-4164-a52a-e24d25fe1b4d | Ярэнерго | Ярославский РЭС | Подстанция 35/10кВ Моделово-2 | 35 кВ |  |  |  |  | 10 кВ | СШ-2 | Ф-4 Левцово | Ячейка присоединения | ВЛ 10кВ № 04 Левцово ПС Моделово-2 | [5 empty] | ТП 974 Мод/4 | СШ-1 | ПС Моделово-2 Ф-4 |  | СШ-1 | яч. 1 | Ячейка присоединения | ЛЭП-1 | Ярославская обл, Ярославский р-н, тер. ТСН Браташино, д Опора 6-2 |  | Приборы с поддержкой протокола СПОДЭС - МИР С-04 (СПОДЭС) | 48202422028114 | 11.01.2022 | 26.01.2022 | 11.01.2022 |  | 3 | 1 | 1 | [6 empty] | 8114 | Высокий уровень доступа (HLS) | 00000000 |  | 48447521126060 (МИР - МИР МК-01А)¦Класс=Маршрут через МИР МК-01¦Приоритет=0¦Категория=Комбинированный¦Читать данные из УСПД=True |  | Ярославский РЭС
0987dc10-2324-4ebc-9d0c-f256d1a8974c | Ярэнерго | Ярославский РЭС | Подстанция 35/10кВ Моделово-2 | 35 кВ |  |  |  |  | 10 кВ | СШ-2 | Ф-4 Левцово | Ячейка присоединения | ВЛ 10кВ № 04 Левцово ПС Моделово-2 | [5 empty] | ТП 974 Мод/4 | СШ-1 | ПС Моделово-2 Ф-4 |  | СШ-1 | яч. 1 | Ячейка присоединения | ЛЭП-1 | Ярославская обл, Ярославский р-н, тер. ТСН Браташино, д Опора 13 |  | Приборы с поддержкой протокола СПОДЭС - МИР С-04 (СПОДЭС) | 48202422087170 | 01.01.2022 | 14.01.2023 | 01.01.2022 |  | 3 | 1 | 1 | [6 empty] | 7170 | Высокий уровень доступа (HLS) | 00000000 |  | 48447521126060 (МИР - МИР МК-01А)¦Класс=Маршрут через МИР МК-01¦Приоритет=0¦Категория=Комбинированный¦Читать данные из УСПД=True |  | Ярославский РЭС
6025b312-bb68-4278-ab25-300a84fc337c | Ярэнерго | Ярославский РЭС | Подстанция 35/10кВ Моделово-2 | 35 кВ |  |  |  |  | 10 кВ | СШ-2 | Ф-4 Левцово | Ячейка присоединения | ВЛ 10кВ № 04 Левцово ПС Моделово-2 | [5 empty] | ТП 806 Пенье Мо/4 | СШ-1 | ПС Моделово-2 Ф-4 |  | СШ-1 | яч. 1 | Ячейка присоединения | ЛЭП-1 | Ярославская обл, Ярославский р-н, деревня Пенье, д Опора 16 |  | Приборы с поддержкой протокола СПОДЭС - МИР С-04 (СПОДЭС) | 48202422027814 | 11.01.2022 | 28.01.2022 | 11.01.2022 |  | 3 | 1 | 1 | [6 empty] | 7814 | Высокий уровень доступа (HLS) | 00000000 |  | 48447521126065 (МИР - МИР МК-01А)¦Класс=Маршрут через МИР МК-01¦Приоритет=0¦Категория=Комбинированный¦Читать данные из УСПД=True |  | Ярославский РЭС
bbc20e76-6685-4366-915e-3e41e1432a59 | Ярэнерго | Некрасовский РЭС | Подстанция 35/10кВ Моделово-2 | 35 кВ |  |  |  |  | 10 кВ | СШ-2 | Ф-10 Д. Городище | Ячейка присоединения | ВЛ 10кВ № 10 ПС Моделово-2 | [5 empty] | ТП 569 (Зайцев) | СШ-1 | ПС Моделово-2 Ф-10 |  | СШ-1 | яч. 1 | Ячейка присоединения | ВЛ 0,4кВ №1 ТП 569 (Зайцев) | Ярославская обл, Некрасовский р-н, село Диево-Городище, д Ст. учет №1111151494 |  | Приборы с поддержкой протокола СПОДЭС - МИР С-04 (СПОДЭС) | 48202422016994 | 11.01.2022 | 31.01.2022 | 11.01.2022 |  | 3 | 1 | 1 | [6 empty] | 6994 | Высокий уровень доступа (HLS) | 00000000 |  | 48447521126063 (МИР - МИР МК-01А)¦Класс=Маршрут через МИР МК-01¦Приоритет=0¦Категория=Комбинированный¦Читать данные из УСПД=True |  | Некрасовский РЭС
981d81c2-65b5-4ac3-8abd-c78a37404213 | Ярэнерго | Ярославский РЭС | Подстанция 35/10кВ Моделово-2 | 35 кВ |  |  |  |  | 10 кВ | СШ-2 | Ф-4 Левцово | Ячейка присоединения | ВЛ 10кВ № 04 Левцово ПС Моделово-2 | [5 empty] | ТП 974 Мод/4 | СШ-1 | ПС Моделово-2 Ф-4 |  | СШ-1 | яч. 1 | Ячейка присоединения | ЛЭП-1 | Ярославская обл, Ярославский р-н, тер. ТСН Браташино, д Опора 14 |  | Приборы с поддержкой протокола СПОДЭС - МИР С-04 (СПОДЭС) | 48202422028132 | 11.01.2022 | 26.01.2022 | 11.01.2022 |  | 3 | 1 | 1 | [6 empty] | 8132 | Высокий уровень доступа (HLS) | 00000000 |  | 48447521126060 (МИР - МИР МК-01А)¦Класс=Маршрут через МИР МК-01¦Приоритет=0¦Категория=Комбинированный¦Читать данные из УСПД=True |  | Ярославский РЭС
ae018eed-03cf-4fe9-934b-9d18d81b9631 | Ярэнерго | Ярославский РЭС | Подстанция 35/10кВ Моделово-2 | 35 кВ |  |  |  |  | 10 кВ | СШ-2 | Ф-4 Левцово | Ячейка присоединения | ВЛ 10кВ № 04 Левцово ПС Моделово-2 | [5 empty] | ТП 974 Мод/4 | СШ-1 | ПС Моделово-2 Ф-4 |  | СШ-1 | яч. 1 | Ячейка присоединения | ЛЭП-1 | Ярославская обл, Ярославский р-н, тер. ТСН Браташино, ул 1-я Тенистая, д Опора 24 |  | Приборы с поддержкой протокола СПОДЭС - МИР С-04 (СПОДЭС) | 48202422027114 | 11.01.2022 | 26.01.2022 | 11.01.2022 |  | 3 | 1 | 1 | [6 empty] | 7114 | Высокий уровень доступа (HLS) | 00000000 |  | 48447521126060 (МИР - МИР МК-01А)¦Класс=Маршрут через МИР МК-01¦Приоритет=0¦Категория=Комбинированный¦Читать данные из УСПД=True |  | Ярославский РЭС
f60fb365-366c-46f2-928e-607afd01bf49 | Ярэнерго | Ярославский РЭС | Подстанция 35/10кВ Моделово-2 | 35 кВ |  |  |  |  | 10 кВ | СШ-2 | Ф-4 Левцово | Ячейка присоединения | ВЛ 10кВ № 04 Левцово ПС Моделово-2 | [5 empty] | ТП 974 Мод/4 | СШ-1 | ПС Моделово-2 Ф-4 |  | СШ-1 | яч. 1 | Ячейка присоединения | ЛЭП-1 | Ярославская обл, Ярославский р-н, тер. ТСН Браташино, ул 1-я Тенистая, д Опора 23 |  | Приборы с поддержкой протокола СПОДЭС - МИР С-04 (СПОДЭС) | 48202422027108 | 11.01.2022 | 26.01.2022 | 11.01.2022 |  | 3 | 1 | 1 | [6 empty] | 7108 | Высокий уровень доступа (HLS) | 00000000 |  | 48447521126060 (МИР - МИР МК-01А)¦Класс=Маршрут через МИР МК-01¦Приоритет=0¦Категория=Комбинированный¦Читать данные из УСПД=True |  | Ярославский РЭС
be0899b9-deb7-475c-973a-4afa1d07a536 | Ярэнерго | Некрасовский РЭС | Подстанция 35/10кВ Моделово-2 | 35 кВ |  |  |  |  | 10 кВ | СШ-2 | Ф-10 Д. Городище | Ячейка присоединения | ВЛ 10кВ № 10 ПС Моделово-2 | [5 empty] | ТП 569 (Зайцев) | СШ-1 | ПС Моделово-2 Ф-10 |  | СШ-1 | яч. 1 | Ячейка присоединения | ВЛ 0,4кВ №1 ТП 569 (Зайцев) | Ярославская обл, Некрасовский р-н, село Диево-Городище, д Ст. учет №1111151978 |  | Приборы с поддержкой протокола СПОДЭС - МИР С-04 (СПОДЭС) | 48202422017009 | 11.01.2022 | 31.01.2022 | 11.01.2022 |  | 3 | 1 | 1 | [6 empty] | 7009 | Высокий уровень доступа (HLS) | 00000000 |  | 48447521126063 (МИР - МИР МК-01А)¦Класс=Маршрут через МИР МК-01¦Приоритет=0¦Категория=Комбинированный¦Читать данные из УСПД=True |  | Некрасовский РЭС
25da2502-7e59-40b2-9cf5-a7e35cdd09f9 | Ярэнерго | Ярославский РЭС | Подстанция 35/10кВ Моделово-2 | 35 кВ |  |  |  |  | 10 кВ | СШ-2 | Ф-4 Левцово | Ячейка присоединения | ВЛ 10кВ № 04 Левцово ПС Моделово-2 | [5 empty] | ТП 974 Мод/4 | СШ-1 | ПС Моделово-2 Ф-4 |  | СШ-1 | яч. 1 | Ячейка присоединения | ЛЭП-1 | Ярославская обл, Ярославский р-н, тер. ТСН Браташино, ул 1-я Тенистая, д Опора 22 |  | Приборы с поддержкой протокола СПОДЭС - МИР С-04 (СПОДЭС) | 48202421527345 | 11.01.2022 | 26.01.2022 | 11.01.2022 |  | 3 | 1 | 1 | [6 empty] | 7345 | Высокий уровень доступа (HLS) | 00000000 |  | 48447521126060 (МИР - МИР МК-01А)¦Класс=Маршрут через МИР МК-01¦Приоритет=0¦Категория=Комбинированный¦Читать данные из УСПД=True |  | Ярославский РЭС
2f28887b-ed52-41a3-a40e-e0e493664bf0 | Ярэнерго | Ярославский РЭС | Подстанция 35/10кВ Моделово-2 | 35 кВ |  |  |  |  | 10 кВ | СШ-2 | Ф-4 Левцово | Ячейка присоединения | ВЛ 10кВ № 04 Левцово ПС Моделово-2 | [5 empty] | ТП 806 Пенье Мо/4 | СШ-1 | ПС Моделово-2 Ф-4 |  | СШ-1 | яч. 1 | Ячейка присоединения | ЛЭП-1 | Ярославская обл, Ярославский р-н, деревня Пенье, д Опора 1-8 |  | Приборы с поддержкой протокола СПОДЭС - МИР С-05 (СПОДЭС) | 48184921526290 | 11.01.2022 | 28.01.2022 | 11.01.2022 |  | 3 | 1 | 1 | [6 empty] | 6290 | Высокий уровень доступа (HLS) | 00000000 |  | 48447521126065 (МИР - МИР МК-01А)¦Класс=Маршрут через МИР МК-01¦Приоритет=0¦Категория=Комбинированный¦Читать данные из УСПД=True |  | Ярославский РЭС
5bb102cd-cfae-45be-9553-d2e7f2033c4c | Ярэнерго | Ярославский РЭС | Подстанция 35/10кВ Моделово-2 | 35 кВ |  |  |  |  | 10 кВ | СШ-2 | Ф-4 Левцово | Ячейка присоединения | ВЛ 10кВ № 04 Левцово ПС Моделово-2 | [5 empty] | ТП 974 Мод/4 | СШ-1 | ПС Моделово-2 Ф-4 |  | СШ-1 | яч. 1 | Ячейка присоединения | ЛЭП-1 | Ярославская обл, Ярославский р-н, тер. ТСН Браташино, ул 1-я Тенистая, д Опора 20 |  | Приборы с поддержкой протокола СПОДЭС - МИР С-04 (СПОДЭС) | 48202422027102 | 11.01.2022 | 26.01.2022 | 11.01.2022 |  | 3 | 1 | 1 | [6 empty] | 7102 | Высокий уровень доступа (HLS) | 00000000 |  | 48447521126060 (МИР - МИР МК-01А)¦Класс=Маршрут через МИР МК-01¦Приоритет=0¦Категория=Комбинированный¦Читать данные из УСПД=True |  | Ярославский РЭС
9ad783a2-e057-48f4-907c-9ebfffab1486 | Ярэнерго | Ярославский РЭС | Подстанция 35/10кВ Моделово-2 | 35 кВ |  |  |  |  | 10 кВ | СШ-2 | Ф-4 Левцово | Ячейка присоединения | ВЛ 10кВ № 04 Левцово ПС Моделово-2 | [5 empty] | ТП 974 Мод/4 | СШ-1 | ПС Моделово-2 Ф-4 |  | СШ-1 | яч. 1 | Ячейка присоединения | ЛЭП-1 | Ярославская обл, Ярославский р-н, тер. ТСН Браташино, ул 1-я Тенистая, д Опора 21 |  | Приборы с поддержкой протокола СПОДЭС - МИР С-04 (СПОДЭС) | 48202421527400 | 11.01.2022 | 26.01.2022 | 11.01.2022 |  | 3 | 1 | 1 | [6 empty] | 7400 | Высокий уровень доступа (HLS) | 00000000 |  | 48447521126060 (МИР - МИР МК-01А)¦Класс=Маршрут через МИР МК-01¦Приоритет=0¦Категория=Комбинированный¦Читать данные из УСПД=True |  | Ярославский РЭС
8bb8100c-fb76-4fcc-80e9-a75fb533d3c9 | Ярэнерго | Ярославский РЭС | Подстанция 35/10кВ Моделово-2 | 35 кВ |  |  |  |  | 10 кВ | СШ-2 | Ф-4 Левцово | Ячейка присоединения | ВЛ 10кВ № 04 Левцово ПС Моделово-2 | [5 empty] | ТП 974 Мод/4 | СШ-1 | ПС Моделово-2 Ф-4 |  | СШ-1 | яч. 1 | Ячейка присоединения | ЛЭП-1 | Ярославская обл, Ярославский р-н, тер. ТСН Браташино, ул 1-я Тенистая, д Опора 19 |  | Приборы с поддержкой протокола СПОДЭС - МИР С-04 (СПОДЭС) | 48202421527608 | 11.01.2022 | 26.01.2022 | 11.01.2022 |  | 3 | 1 | 1 | [6 empty] | 7608 | Высокий уровень доступа (HLS) | 00000000 |  | 48447521126060 (МИР - МИР МК-01А)¦Класс=Маршрут через МИР МК-01¦Приоритет=0¦Категория=Комбинированный¦Читать данные из УСПД=True |  | Ярославский РЭС
5e8e715e-5c32-4d3a-983e-c42470fa7b2e | Ярэнерго | Некрасовский РЭС | Подстанция 35/10кВ Моделово-2 | 35 кВ |  |  |  |  | 10 кВ | СШ-2 | Ф-10 Д. Городище | Ячейка присоединения | ВЛ 10кВ № 10 ПС Моделово-2 | [5 empty] | ТП 570 | СШ-1 | ПС Моделово-2 Ф-10 |  | СШ-1 | яч. 1 | Ячейка присоединения | ВЛ 0,4кВ №1 ТП 570 | Ярославская обл, Некрасовский р-н, село Диево-Городище, д Ст. учет №1112160930 |  | Приборы с поддержкой протокола СПОДЭС - МИР С-04 (СПОДЭС) | 48202422016782 | 11.01.2022 | 31.01.2022 | 11.01.2022 |  | 3 | 1 | 1 | [6 empty] | 6782 | Высокий уровень доступа (HLS) | 00000000 |  | 48447521126059 (МИР - МИР МК-01А)¦Класс=Маршрут через МИР МК-01¦Приоритет=0¦Категория=Комбинированный¦Читать данные из УСПД=True |  | Некрасовский РЭС
fa02557b-01a3-4f9e-94b0-e13bc6242b7e | Ярэнерго | Ярославский РЭС | Подстанция 35/10кВ Моделово-2 | 35 кВ |  |  |  |  | 10 кВ | СШ-2 | Ф-4 Левцово | Ячейка присоединения | ВЛ 10кВ № 04 Левцово ПС Моделово-2 | [5 empty] | ТП 974 Мод/4 | СШ-1 | ПС Моделово-2 Ф-4 |  | СШ-1 | яч. 1 | Ячейка присоединения | ЛЭП-1 | Ярославская обл, Ярославский р-н, тер. ТСН Браташино, ул 1-я Тенистая, д Опора 18 |  | Приборы с поддержкой протокола СПОДЭС - МИР С-04 (СПОДЭС) | 48202421527348 | 11.01.2022 | 26.01.2022 | 11.01.2022 |  | 3 | 1 | 1 | [6 empty] | 7348 | Высокий уровень доступа (HLS) | 00000000 |  | 48447521126060 (МИР - МИР МК-01А)¦Класс=Маршрут через МИР МК-01¦Приоритет=0¦Категория=Комбинированный¦Читать данные из УСПД=True |  | Ярославский РЭС
b7dd79bd-19cf-429c-8f87-0b12834f3049 | Ярэнерго | Ярославский РЭС | Подстанция 35/10кВ Моделово-2 | 35 кВ |  |  |  |  | 10 кВ | СШ-2 | Ф-4 Левцово | Ячейка присоединения | ВЛ 10кВ № 04 Левцово ПС Моделово-2 | [5 empty] | ТП 972 Мо/4 | СШ-1 | ПС Моделово-2 Ф-4 |  | СШ-1 | яч. 1 | Ячейка присоединения | ЛЭП-1 | Ярославская обл, Ярославский р-н, тер. ДПК Ле-Вилль, д 7 |  | Приборы с поддержкой протокола СПОДЭС - МИР С-04 (СПОДЭС) | 48202422017320 | 11.01.2022 | 01.02.2022 | 11.01.2022 |  | 3 | 1 | 1 | [6 empty] | 7320 | Высокий уровень доступа (HLS) | 19042022 |  | 48447521126049 (МИР - МИР МК-01А)¦Класс=Маршрут через МИР МК-01¦Приоритет=0¦Категория=Комбинированный¦Читать данные из УСПД=True |  | Ярославский РЭС
6fb1a732-1df1-408a-bdfa-3fdd60e450ad | Ярэнерго | Ярославский РЭС | Подстанция 35/10кВ Моделово-2 | 35 кВ |  |  |  |  | 10 кВ | СШ-2 | Ф-4 Левцово | Ячейка присоединения | ВЛ 10кВ № 04 Левцово ПС Моделово-2 | [5 empty] | ТП 974 Мод/4 | СШ-1 | ПС Моделово-2 Ф-4 |  | СШ-1 | яч. 1 | Ячейка присоединения | ЛЭП-1 | Ярославская обл, Ярославский р-н, тер. ТСН Браташино, ул 1-я Тенистая, д 17 кв 1 |  | Приборы с поддержкой протокола СПОДЭС - МИР С-04 (СПОДЭС) | 48202421527361 | 11.01.2022 | 26.01.2022 | 11.01.2022 |  | 3 | 1 | 1 | [6 empty] | 7361 | Высокий уровень доступа (HLS) | 00000000 |  | 48447521126060 (МИР - МИР МК-01А)¦Класс=Маршрут через МИР МК-01¦Приоритет=0¦Категория=Комбинированный¦Читать данные из УСПД=True |  | Ярославский РЭС
184ee26a-c362-4779-8311-5a6ad275a07e | Ярэнерго | Ярославский РЭС | Подстанция 35/10кВ Моделово-2 | 35 кВ |  |  |  |  | 10 кВ | СШ-2 | Ф-4 Левцово | Ячейка присоединения | ВЛ 10кВ № 04 Левцово ПС Моделово-2 | [5 empty] | ТП 806 Пенье Мо/4 | СШ-1 | ПС Моделово-2 Ф-4 |  | СШ-1 | яч. 1 | Ячейка присоединения | ЛЭП-1 | Ярославская обл, Ярославский р-н, деревня Пенье, д Опора 1-8 |  | Приборы с поддержкой протокола СПОДЭС - МИР С-04 (СПОДЭС) | 48202421527384 | 11.01.2022 | 28.01.2022 | 11.01.2022 |  | 3 | 1 | 1 | [6 empty] | 7384 | Высокий уровень доступа (HLS) | 00000000 |  | 48447521126065 (МИР - МИР МК-01А)¦Класс=Маршрут через МИР МК-01¦Приоритет=0¦Категория=Комбинированный¦Читать данные из УСПД=True |  | Ярославский РЭС
920162a5-7092-4bed-a996-39a5a274cf4f | Ярэнерго | Ярославский РЭС | Подстанция 35/10кВ Моделово-2 | 35 кВ |  |  |  |  | 10 кВ | СШ-2 | Ф-4 Левцово | Ячейка присоединения | ВЛ 10кВ № 04 Левцово ПС Моделово-2 | [5 empty] | ТП 974 Мод/4 | СШ-1 | ПС Моделово-2 Ф-4 |  | СШ-1 | яч. 1 | Ячейка присоединения | ЛЭП-1 | Ярославская обл, Ярославский р-н, тер. ТСН Браташино, ул 1-я Тенистая, д Опора 19 |  | Приборы с поддержкой протокола СПОДЭС - МИР С-04 (СПОДЭС) | 48202421527391 | 11.01.2022 | 26.01.2022 | 11.01.2022 |  | 3 | 1 | 1 | [6 empty] | 7391 | Высокий уровень доступа (HLS) | 00000000 |  | 48447521126060 (МИР - МИР МК-01А)¦Класс=Маршрут через МИР МК-01¦Приоритет=0¦Категория=Комбинированный¦Читать данные из УСПД=True |  | Ярославский РЭС
4c6676ad-2ceb-4648-a62e-61013f7de6b0 | Ярэнерго | Ярославский РЭС | Подстанция 35/10кВ Моделово-2 | 35 кВ |  |  |  |  | 10 кВ | СШ-2 | Ф-4 Левцово | Ячейка присоединения | ВЛ 10кВ № 04 Левцово ПС Моделово-2 | [5 empty] | ТП 974 Мод/4 | СШ-1 | ПС Моделово-2 Ф-4 |  | СШ-1 | яч. 1 | Ячейка присоединения | ЛЭП-1 | Ярославская обл, Ярославский р-н, тер. ТСН Браташино, ул 1-я Тенистая, д 17 кв 2 |  | Приборы с поддержкой протокола СПОДЭС - МИР С-04 (СПОДЭС) | 48202422027105 | 11.01.2022 | 26.01.2022 | 11.01.2022 |  | 3 | 1 | 1 | [6 empty] | 7105 | Высокий уровень доступа (HLS) | 00000000 |  | 48447521126060 (МИР - МИР МК-01А)¦Класс=Маршрут через МИР МК-01¦Приоритет=0¦Категория=Комбинированный¦Читать данные из УСПД=True |  | Ярославский РЭС
8eb14ecf-532f-4928-8004-e284fbb4ce32 | Ярэнерго | Некрасовский РЭС | Подстанция 35/10кВ Моделово-2 | 35 кВ |  |  |  |  | 10 кВ | СШ-2 | Ф-10 Д. Городище | Ячейка присоединения | ВЛ 10кВ № 10 ПС Моделово-2 | [5 empty] | ТП 570 | СШ-1 | ПС Моделово-2 Ф-10 |  | СШ-1 | яч. 1 | Ячейка присоединения | ВЛ 0,4кВ №1 ТП 570 | Ярославская обл, Некрасовский р-н, село Диево-Городище, д Ст. учет №1112170348 |  | Приборы с поддержкой протокола СПОДЭС - МИР С-04 (СПОДЭС) | 48202422017091 | 11.01.2022 | 31.01.2022 | 11.01.2022 |  | 3 | 1 | 1 | [6 empty] | 7091 | Высокий уровень доступа (HLS) | 00000000 |  | 48447521126059 (МИР - МИР МК-01А)¦Класс=Маршрут через МИР МК-01¦Приоритет=0¦Категория=Комбинированный¦Читать данные из УСПД=True |  | Некрасовский РЭС
7474a64c-7bde-4cfb-9a8d-999d872a6e52 | Ярэнерго | Ярославский РЭС | Подстанция 35/10кВ Моделово-2 | 35 кВ |  |  |  |  | 10 кВ | СШ-2 | Ф-4 Левцово | Ячейка присоединения | ВЛ 10кВ № 04 Левцово ПС Моделово-2 | [5 empty] | ТП 972 Мо/4 | СШ-1 | ПС Моделово-2 Ф-4 |  | СШ-1 | ввод Т1 | Ячейка нижней обмотки силового трансформатора |  |  |  | Приборы с поддержкой протокола СПОДЭС - МИР С-07 (СПОДЭС) | 47971121504399 | 11.01.2022 | 31.01.2022 | 11.01.2022 |  | 3 | 120 | 1 | [6 empty] | 4399 | Высокий уровень доступа (HLS) | 19042022 |  | 48447521126049 (МИР - МИР МК-01А)¦Класс=Маршрут через МИР МК-01¦Приоритет=0¦Категория=Комбинированный¦Читать данные из УСПД=True |  | Ярославский РЭС
3122e5e7-d9c4-49c1-9c27-079b3285e549 | Ярэнерго | Ярославский РЭС | Подстанция 35/10кВ Моделово-2 | 35 кВ |  |  |  |  | 10 кВ | СШ-2 | Ф-4 Левцово | Ячейка присоединения | ВЛ 10кВ № 04 Левцово ПС Моделово-2 | [5 empty] | ТП 974 Мод/4 | СШ-1 | ПС Моделово-2 Ф-4 |  | СШ-1 | яч. 1 | Ячейка присоединения | ЛЭП-1 | Ярославская обл, Ярославский р-н, тер. ТСН Браташино, ул 1-я Тенистая, д Опора 5-2 |  | Приборы с поддержкой протокола СПОДЭС - МИР С-04 (СПОДЭС) | 48202421527626 | 11.01.2022 | 26.01.2022 | 11.01.2022 |  | 3 | 1 | 1 | [6 empty] | 7626 | Высокий уровень доступа (HLS) | 00000000 |  | 48447521126060 (МИР - МИР МК-01А)¦Класс=Маршрут через МИР МК-01¦Приоритет=0¦Категория=Комбинированный¦Читать данные из УСПД=True |  | Ярославский РЭС
851434aa-0cf3-4ca3-a5a2-5c9dfba46e29 | Ярэнерго | Ярославский РЭС | Подстанция 35/10кВ Моделово-2 | 35 кВ |  |  |  |  | 10 кВ | СШ-2 | Ф-4 Левцово | Ячейка присоединения | ВЛ 10кВ № 04 Левцово ПС Моделово-2 | [5 empty] | ТП 974 Мод/4 | СШ-1 | ПС Моделово-2 Ф-4 |  | СШ-1 | яч. 1 | Ячейка присоединения | ЛЭП-1 | Ярославская обл, Ярославский р-н, тер. ТСН Браташино, ул 1-я Тенистая, д Опора 5-4 |  | Приборы с поддержкой протокола СПОДЭС - МИР С-04 (СПОДЭС) | 48202421527351 | 11.01.2022 | 26.01.2022 | 11.01.2022 |  | 3 | 1 | 1 | [6 empty] | 7351 | Высокий уровень доступа (HLS) | 00000000 |  | 48447521126060 (МИР - МИР МК-01А)¦Класс=Маршрут через МИР МК-01¦Приоритет=0¦Категория=Комбинированный¦Читать данные из УСПД=True |  | Ярославский РЭС
6720c1c2-2ef0-436a-804e-9f54d280682f | Ярэнерго | Ярославский РЭС | Подстанция 35/10кВ Моделово-2 | 35 кВ |  |  |  |  | 10 кВ | СШ-2 | Ф-4 Левцово | Ячейка присоединения | ВЛ 10кВ № 04 Левцово ПС Моделово-2 | [5 empty] | ТП 806 Пенье Мо/4 | СШ-1 | ПС Моделово-2 Ф-4 |  | СШ-1 | яч. 1 | Ячейка присоединения | ЛЭП-1 | Ярославская обл, Ярославский р-н, деревня Пенье, д Опора 2 |  | Приборы с поддержкой протокола СПОДЭС - МИР С-04 (СПОДЭС) | 48202421527397 | 11.01.2022 | 28.01.2022 | 11.01.2022 |  | 3 | 1 | 1 | [6 empty] | 7397 | Высокий уровень доступа (HLS) | 00000000 |  | 48447521126065 (МИР - МИР МК-01А)¦Класс=Маршрут через МИР МК-01¦Приоритет=0¦Категория=Комбинированный¦Читать данные из УСПД=True |  | Ярославский РЭС
8d77c084-39f8-4fc6-8f63-bb968e8d1c13 | Ярэнерго | Ярославский РЭС | Подстанция 35/10кВ Моделово-2 | 35 кВ |  |  |  |  | 10 кВ | СШ-2 | Ф-4 Левцово | Ячейка присоединения | ВЛ 10кВ № 04 Левцово ПС Моделово-2 | [5 empty] | ТП 974 Мод/4 | СШ-1 | ПС Моделово-2 Ф-4 |  | СШ-1 | яч. 1 | Ячейка присоединения | ЛЭП-1 | Ярославская обл, Ярославский р-н, тер. ТСН Браташино, ул 1-я Тенистая, д Опора 5-2 |  | Приборы с поддержкой протокола СПОДЭС - МИР С-04 (СПОДЭС) | 48202421527375 | 11.01.2022 | 26.01.2022 | 11.01.2022 |  | 3 | 1 | 1 | [6 empty] | 7375 | Высокий уровень доступа (HLS) | 00000000 |  | 48447521126060 (МИР - МИР МК-01А)¦Класс=Маршрут через МИР МК-01¦Приоритет=0¦Категория=Комбинированный¦Читать данные из УСПД=True |  | Ярославский РЭС
586ee22e-1a20-4828-b444-d3a823a2261a | Ярэнерго | Ярославский РЭС | Подстанция 35/10кВ Моделово-2 | 35 кВ |  |  |  |  | 10 кВ | СШ-2 | Ф-4 Левцово | Ячейка присоединения | ВЛ 10кВ № 04 Левцово ПС Моделово-2 | [5 empty] | ТП 974 Мод/4 | СШ-1 | ПС Моделово-2 Ф-4 |  | СШ-1 | яч. 1 | Ячейка присоединения | ЛЭП-1 | Ярославская обл, Ярославский р-н, тер. ТСН Браташино, ул 1-я Тенистая, д Опора 5-4 |  | Приборы с поддержкой протокола СПОДЭС - МИР С-05 (СПОДЭС) | 48184921526521 | 11.01.2022 | 26.01.2022 | 11.01.2022 |  | 3 | 1 | 1 | [6 empty] | 6521 | Высокий уровень доступа (HLS) | 00000000 |  | 48447521126060 (МИР - МИР МК-01А)¦Класс=Маршрут через МИР МК-01¦Приоритет=0¦Категория=Комбинированный¦Читать данные из УСПД=True |  | Ярославский РЭС
0144e4f6-68f4-46a6-9e91-9a1aca58e860 | Ярэнерго | Некрасовский РЭС | Подстанция 35/10кВ Моделово-2 | 35 кВ |  |  |  |  | 10 кВ | СШ-2 | Ф-10 Д. Городище | Ячейка присоединения | ВЛ 10кВ № 10 ПС Моделово-2 | [5 empty] | ТП 570 | СШ-1 | ПС Моделово-2 Ф-10 |  | СШ-1 | яч. 1 | Ячейка присоединения | ВЛ 0,4кВ №1 ТП 570 | Ярославская обл, Некрасовский р-н, село Диево-Городище, д Ст. учет №1112171536 |  | Приборы с поддержкой протокола СПОДЭС - МИР С-04 (СПОДЭС) | 48202422017216 | 11.01.2022 | 31.01.2022 | 11.01.2022 |  | 3 | 1 | 1 | [6 empty] | 7216 | Высокий уровень доступа (HLS) | 00000000 |  | 48447521126059 (МИР - МИР МК-01А)¦Класс=Маршрут через МИР МК-01¦Приоритет=0¦Категория=Комбинированный¦Читать данные из УСПД=True |  | Некрасовский РЭС
8d016d4f-f94c-4a04-b44b-2c0ee23560da | Ярэнерго | Ярославский РЭС | Подстанция 35/10кВ Моделово-2 | 35 кВ |  |  |  |  | 10 кВ | СШ-2 | Ф-4 Левцово | Ячейка присоединения | ВЛ 10кВ № 04 Левцово ПС Моделово-2 | [5 empty] | ТП 974 Мод/4 | СШ-1 | ПС Моделово-2 Ф-4 |  | СШ-1 | яч. 1 | Ячейка присоединения | ЛЭП-1 | Ярославская обл, Ярославский р-н, тер. ТСН Браташино, ул 1-я Тенистая, д Опора 17 |  | Приборы с поддержкой протокола СПОДЭС - МИР С-04 (СПОДЭС) | 48202421527389 | 11.01.2022 | 26.01.2022 | 11.01.2022 |  | 3 | 1 | 1 | [6 empty] | 7389 | Высокий уровень доступа (HLS) | 00000000 |  | 48447521126060 (МИР - МИР МК-01А)¦Класс=Маршрут через МИР МК-01¦Приоритет=0¦Категория=Комбинированный¦Читать данные из УСПД=True |  | Ярославский РЭС
c65eccac-7e4e-40fa-bf3c-388f935995dc | Ярэнерго | Ярославский РЭС | Подстанция 35/10кВ Моделово-2 | 35 кВ |  |  |  |  | 10 кВ | СШ-2 | Ф-4 Левцово | Ячейка присоединения | ВЛ 10кВ № 04 Левцово ПС Моделово-2 | [5 empty] | ТП 972 Мо/4 | СШ-1 | ПС Моделово-2 Ф-4 |  | СШ-1 | яч. 1 | Ячейка присоединения | ЛЭП-1 | Ярославская обл, Ярославский р-н, тер. ДПК Ле-Вилль, д Опора 1-2 |  | Приборы с поддержкой протокола СПОДЭС - МИР С-04 (СПОДЭС) | 48202422017262 | 11.01.2022 | 01.02.2022 | 11.01.2022 |  | 3 | 1 | 1 | [6 empty] | 7262 | Высокий уровень доступа (HLS) | 19042022 |  | 48447521126049 (МИР - МИР МК-01А)¦Класс=Маршрут через МИР МК-01¦Приоритет=0¦Категория=Комбинированный¦Читать данные из УСПД=True |  | Ярославский РЭС
317a657a-26b2-4f41-b170-fa483ab5dbfd | Ярэнерго | Ярославский РЭС | Подстанция 35/10кВ Моделово-2 | 35 кВ |  |  |  |  | 10 кВ | СШ-2 | Ф-4 Левцово | Ячейка присоединения | ВЛ 10кВ № 04 Левцово ПС Моделово-2 | [5 empty] | ТП 974 Мод/4 | СШ-1 | ПС Моделово-2 Ф-4 |  | СШ-1 | яч. 1 | Ячейка присоединения | ЛЭП-1 | Ярославская обл, Ярославский р-н, тер. ТСН Браташино, ул 1-я Тенистая, д Опора 16 |  | Приборы с поддержкой протокола СПОДЭС - МИР С-04 (СПОДЭС) | 48202421527401 | 11.01.2022 | 26.01.2022 | 11.01.2022 |  | 3 | 1 | 1 | [6 empty] | 7401 | Высокий уровень доступа (HLS) | 00000000 |  | 48447521126060 (МИР - МИР МК-01А)¦Класс=Маршрут через МИР МК-01¦Приоритет=0¦Категория=Комбинированный¦Читать данные из УСПД=True |  | Ярославский РЭС
7b515a44-6a89-4d71-91ca-1f1caedc3461 | Ярэнерго | Ярославский РЭС | Подстанция 35/10кВ Моделово-2 | 35 кВ |  |  |  |  | 10 кВ | СШ-2 | Ф-4 Левцово | Ячейка присоединения | ВЛ 10кВ № 04 Левцово ПС Моделово-2 | [5 empty] | ТП 974 Мод/4 | СШ-1 | ПС Моделово-2 Ф-4 |  | СШ-1 | яч. 1 | Ячейка присоединения | ЛЭП-1 | Ярославская обл, Ярославский р-н, тер. ТСН Браташино, ул 1-я Тенистая, д Опора 4-2 |  | Приборы с поддержкой протокола СПОДЭС - МИР С-04 (СПОДЭС) | 48202421527377 | 11.01.2022 | 26.01.2022 | 11.01.2022 |  | 3 | 1 | 1 | [6 empty] | 7377 | Высокий уровень доступа (HLS) | 00000000 |  | 48447521126060 (МИР - МИР МК-01А)¦Класс=Маршрут через МИР МК-01¦Приоритет=0¦Категория=Комбинированный¦Читать данные из УСПД=True |  | Ярославский РЭС
a3eaea61-ce72-4b0c-b4b8-d9e7c11de349 | Ярэнерго | Ярославский РЭС | Подстанция 35/10кВ Моделово-2 | 35 кВ |  |  |  |  | 10 кВ | СШ-2 | Ф-4 Левцово | Ячейка присоединения | ВЛ 10кВ № 04 Левцово ПС Моделово-2 | [5 empty] | ТП 806 Пенье Мо/4 | СШ-1 | ПС Моделово-2 Ф-4 |  | СШ-1 | яч. 1 | Ячейка присоединения | ЛЭП-1 | Ярославская обл, Ярославский р-н, деревня Пенье, д Опора 3 |  | Приборы с поддержкой протокола СПОДЭС - МИР С-05 (СПОДЭС) | 48184921526460 | 11.01.2022 | 28.01.2022 | 11.01.2022 |  | 3 | 1 | 1 | [6 empty] | 6460 | Высокий уровень доступа (HLS) | 00000000 |  | 48447521126065 (МИР - МИР МК-01А)¦Класс=Маршрут через МИР МК-01¦Приоритет=0¦Категория=Комбинированный¦Читать данные из УСПД=True |  | Ярославский РЭС
d2dfdcbd-dfa8-4541-a89b-ae699b923285 | Ярэнерго | Ярославский РЭС | Подстанция 35/10кВ Моделово-2 | 35 кВ |  |  |  |  | 10 кВ | СШ-2 | Ф-4 Левцово | Ячейка присоединения | ВЛ 10кВ № 04 Левцово ПС Моделово-2 | [5 empty] | ТП 974 Мод/4 | СШ-1 | ПС Моделово-2 Ф-4 |  | СШ-1 | яч. 1 | Ячейка присоединения | ЛЭП-1 | Ярославская обл, Ярославский р-н, тер. ТСН Браташино, ул 1-я Тенистая, д Опора 15 |  | Приборы с поддержкой протокола СПОДЭС - МИР С-04 (СПОДЭС) | 48202421527381 | 11.01.2022 | 26.01.2022 | 11.01.2022 |  | 3 | 1 | 1 | [6 empty] | 7381 | Высокий уровень доступа (HLS) | 00000000 |  | 48447521126060 (МИР - МИР МК-01А)¦Класс=Маршрут через МИР МК-01¦Приоритет=0¦Категория=Комбинированный¦Читать данные из УСПД=True |  | Ярославский РЭС
d1929ae8-bb79-4a69-934e-696c4f834cd3 | Ярэнерго | Ярославский РЭС | Подстанция 35/10кВ Моделово-2 | 35 кВ |  |  |  |  | 10 кВ | СШ-2 | Ф-4 Левцово | Ячейка присоединения | ВЛ 10кВ № 04 Левцово ПС Моделово-2 | [5 empty] | ТП 972 Мо/4 | СШ-1 | ПС Моделово-2 Ф-4 |  | СШ-1 | яч. 1 | Ячейка присоединения | ЛЭП-1 | Ярославская обл, Ярославский р-н, тер. ДПК Ле-Вилль, д Опора 18 |  | Приборы с поддержкой протокола СПОДЭС - МИР С-04 (СПОДЭС) | 48202422017198 | 11.01.2022 | 31.01.2022 | 11.01.2022 |  | 3 | 1 | 1 | [6 empty] | 7198 | Высокий уровень доступа (HLS) | 19042022 |  | 48447521126049 (МИР - МИР МК-01А)¦Класс=Маршрут через МИР МК-01¦Приоритет=0¦Категория=Комбинированный¦Читать данные из УСПД=True |  | Ярославский РЭС
909c0295-5a3d-481e-8aff-05dfb0c09cad | Ярэнерго | Некрасовский РЭС | Подстанция 35/10кВ Моделово-2 | 35 кВ |  |  |  |  | 10 кВ | СШ-2 | Ф-10 Д. Городище | Ячейка присоединения | ВЛ 10кВ № 10 ПС Моделово-2 | [5 empty] | ТП 570 | СШ-1 | ПС Моделово-2 Ф-10 |  | СШ-1 | яч. 1 | Ячейка присоединения | ВЛ 0,4кВ №1 ТП 570 | Ярославская обл, Некрасовский р-н, село Диево-Городище, д Ст. учет №1112171771 |  | Приборы с поддержкой протокола СПОДЭС - МИР С-04 (СПОДЭС) | 48202422017271 | 11.01.2022 | 31.01.2022 | 11.01.2022 |  | 3 | 1 | 1 | [6 empty] | 7271 | Высокий уровень доступа (HLS) | 00000000 |  | 48447521126059 (МИР - МИР МК-01А)¦Класс=Маршрут через МИР МК-01¦Приоритет=0¦Категория=Комбинированный¦Читать данные из УСПД=True |  | Некрасовский РЭС
8d5dc05d-8bf2-4abb-b24d-4557296bc2fc | Ярэнерго | Ярославский РЭС | Подстанция 35/10кВ Моделово-2 | 35 кВ |  |  |  |  | 10 кВ | СШ-2 | Ф-4 Левцово | Ячейка присоединения | ВЛ 10кВ № 04 Левцово ПС Моделово-2 | [5 empty] | ТП 972 Мо/4 | СШ-1 | ПС Моделово-2 Ф-4 |  | СШ-1 | яч. 1 | Ячейка присоединения | ЛЭП-1 | Ярославская обл, Ярославский р-н, тер. ДПК Ле-Вилль, д Опора 20 |  | Приборы с поддержкой протокола СПОДЭС - МИР С-04 (СПОДЭС) | 48202422027735 | 11.01.2022 | 31.01.2022 | 11.01.2022 |  | 3 | 1 | 1 | [6 empty] | 7735 | Высокий уровень доступа (HLS) | 19042022 |  | 48447521126049 (МИР - МИР МК-01А)¦Класс=Маршрут через МИР МК-01¦Приоритет=0¦Категория=Комбинированный¦Читать данные из УСПД=True |  | Ярославский РЭС
3eee2ae1-9ebb-48a9-87a4-3207376b4c19 | Ярэнерго | Ярославский РЭС | Подстанция 35/10кВ Моделово-2 | 35 кВ |  |  |  |  | 10 кВ | СШ-2 | Ф-4 Левцово | Ячейка присоединения | ВЛ 10кВ № 04 Левцово ПС Моделово-2 | [5 empty] | ТП 806 Пенье Мо/4 | СШ-1 | ПС Моделово-2 Ф-4 |  | СШ-1 | яч. 1 | Ячейка присоединения | ЛЭП-1 | Ярославская обл, Ярославский р-н, деревня Пенье, д Опора 4 |  | Приборы с поддержкой протокола СПОДЭС - МИР С-05 (СПОДЭС) | 48184921526535 | 11.01.2022 | 28.01.2022 | 11.01.2022 |  | 3 | 1 | 1 | [6 empty] | 6535 | Высокий уровень доступа (HLS) | 00000000 |  | 48447521126065 (МИР - МИР МК-01А)¦Класс=Маршрут через МИР МК-01¦Приоритет=0¦Категория=Комбинированный¦Читать данные из УСПД=True |  | Ярославский РЭС
1bbbf0a4-317d-44a8-bda9-e1e1f0cfbf70 | Ярэнерго | Некрасовский РЭС | Подстанция 35/10кВ Моделово-2 | 35 кВ |  |  |  |  | 10 кВ | СШ-2 | Ф-10 Д. Городище | Ячейка присоединения | ВЛ 10кВ № 10 ПС Моделово-2 | [5 empty] | ТП 570 | СШ-1 | ПС Моделово-2 Ф-10 |  | СШ-1 | яч. 1 | Ячейка присоединения | ВЛ 0,4кВ №1 ТП 570 | Ярославская обл, Некрасовский р-н, село Диево-Городище, д Ст. учет №14287081 |  | Приборы с поддержкой протокола СПОДЭС - МИР С-04 (СПОДЭС) | 48202422017274 | 11.01.2022 | 31.01.2022 | 11.01.2022 |  | 3 | 1 | 1 | [6 empty] | 7274 | Высокий уровень доступа (HLS) | 00000000 |  | 48447521126059 (МИР - МИР МК-01А)¦Класс=Маршрут через МИР МК-01¦Приоритет=0¦Категория=Комбинированный¦Читать данные из УСПД=True |  | Некрасовский РЭС
a0a47cf8-64b7-4f67-a52d-cba573ace8c6 | Ярэнерго | Ярославский РЭС | Подстанция 35/10кВ Моделово-2 | 35 кВ |  |  |  |  | 10 кВ | СШ-2 | Ф-4 Левцово | Ячейка присоединения | ВЛ 10кВ № 04 Левцово ПС Моделово-2 | [5 empty] | ТП 972 Мо/4 | СШ-1 | ПС Моделово-2 Ф-4 |  | СШ-1 | яч. 1 | Ячейка присоединения | ЛЭП-1 | Ярославская обл, Ярославский р-н, тер. ДПК Ле-Вилль, д Опора 2-1 |  | Приборы с поддержкой протокола СПОДЭС - МИР С-04 (СПОДЭС) | 48202422017326 | 11.01.2022 | 31.01.2022 | 11.01.2022 |  | 3 | 1 | 1 | [6 empty] | 7326 | Высокий уровень доступа (HLS) | 19042022 |  | 48447521126049 (МИР - МИР МК-01А)¦Класс=Маршрут через МИР МК-01¦Приоритет=0¦Категория=Комбинированный¦Читать данные из УСПД=True |  | Ярославский РЭС
ccd9d959-efae-42c3-97e4-d78f8aa86a68 | Ярэнерго | Некрасовский РЭС | Подстанция 35/10кВ Моделово-2 | 35 кВ |  |  |  |  | 10 кВ | СШ-2 | Ф-10 Д. Городище | Ячейка присоединения | ВЛ 10кВ № 10 ПС Моделово-2 | [5 empty] | ТП 570 | СШ-1 | ПС Моделово-2 Ф-10 |  | СШ-1 | яч. 1 | Ячейка присоединения | ВЛ 0,4кВ №1 ТП 570 | Ярославская обл, Некрасовский р-н, село Диево-Городище, д Ст. учет №14289064 |  | Приборы с поддержкой протокола СПОДЭС - МИР С-04 (СПОДЭС) | 48202422016741 | 11.01.2022 | 31.01.2022 | 11.01.2022 |  | 3 | 1 | 1 | [6 empty] | 6741 | Высокий уровень доступа (HLS) | 00000000 |  | 48447521126059 (МИР - МИР МК-01А)¦Класс=Маршрут через МИР МК-01¦Приоритет=0¦Категория=Комбинированный¦Читать данные из УСПД=True |  | Некрасовский РЭС
edfd53ed-cf9c-4f55-9ff0-50ea7c48ccd9 | Ярэнерго | Ярославский РЭС | Подстанция 35/10кВ Моделово-2 | 35 кВ |  |  |  |  | 10 кВ | СШ-2 | Ф-4 Левцово | Ячейка присоединения | ВЛ 10кВ № 04 Левцово ПС Моделово-2 | [5 empty] | ТП 806 Пенье Мо/4 | СШ-1 | ПС Моделово-2 Ф-4 |  | СШ-1 | яч. 1 | Ячейка присоединения | ЛЭП-1 | Ярославская обл, Ярославский р-н, деревня Пенье, д Опора 5 |  | Приборы с поддержкой протокола СПОДЭС - МИР С-05 (СПОДЭС) | 48184921526333 | 11.01.2022 | 28.01.2022 | 11.01.2022 |  | 3 | 1 | 1 | [6 empty] | 6333 | Высокий уровень доступа (HLS) | 00000000 |  | 48447521126065 (МИР - МИР МК-01А)¦Класс=Маршрут через МИР МК-01¦Приоритет=0¦Категория=Комбинированный¦Читать данные из УСПД=True |  | Ярославский РЭС
ed938dd5-a40d-4fb1-ab03-3176900d440f | Ярэнерго | Ярославский РЭС | Подстанция 35/10кВ Моделово-2 | 35 кВ |  |  |  |  | 10 кВ | СШ-2 | Ф-4 Левцово | Ячейка присоединения | ВЛ 10кВ № 04 Левцово ПС Моделово-2 | [5 empty] | ТП 972 Мо/4 | СШ-1 | ПС Моделово-2 Ф-4 |  | СШ-1 | яч. 1 | Ячейка присоединения | ЛЭП-1 | Ярославская обл, Ярославский р-н, тер. ДПК Ле-Вилль, д Опора 2-1 |  | Приборы с поддержкой протокола СПОДЭС - МИР С-04 (СПОДЭС) | 48202422017346 | 11.01.2022 | 31.01.2022 | 11.01.2022 |  | 3 | 1 | 1 | [6 empty] | 7346 | Высокий уровень доступа (HLS) | 19042022 |  | 48447521126049 (МИР - МИР МК-01А)¦Класс=Маршрут через МИР МК-01¦Приоритет=0¦Категория=Комбинированный¦Читать данные из УСПД=True |  | Ярославский РЭС
8062321d-7f1c-4495-baa7-ad34415bcb79 | Ярэнерго | Некрасовский РЭС | Подстанция 35/10кВ Моделово-2 | 35 кВ |  |  |  |  | 10 кВ | СШ-2 | Ф-10 Д. Городище | Ячейка присоединения | ВЛ 10кВ № 10 ПС Моделово-2 | [5 empty] | ТП 570 | СШ-1 | ПС Моделово-2 Ф-10 |  | СШ-1 | яч. 1 | Ячейка присоединения | ВЛ 0,4кВ №1 ТП 570 | Ярославская обл, Некрасовский р-н, село Диево-Городище, д Ст. учет №18883672 |  | Приборы с поддержкой протокола СПОДЭС - МИР С-04 (СПОДЭС) | 48202422017175 | 11.01.2022 | 31.01.2022 | 11.01.2022 |  | 3 | 1 | 1 | [6 empty] | 7175 | Высокий уровень доступа (HLS) | 00000000 |  | 48447521126059 (МИР - МИР МК-01А)¦Класс=Маршрут через МИР МК-01¦Приоритет=0¦Категория=Комбинированный¦Читать данные из УСПД=True |  | Некрасовский РЭС
55570831-8bd2-44e6-9b79-67afb27fac1a | Ярэнерго | Ярославский РЭС | Подстанция 35/10кВ Моделово-2 | 35 кВ |  |  |  |  | 10 кВ | СШ-2 | Ф-4 Левцово | Ячейка присоединения | ВЛ 10кВ № 04 Левцово ПС Моделово-2 | [5 empty] | ТП 806 Пенье Мо/4 | СШ-1 | ПС Моделово-2 Ф-4 |  | СШ-1 | яч. 1 | Ячейка присоединения | ЛЭП-1 | Ярославская обл, Ярославский р-н, деревня Пенье, д Опора 5 |  | Приборы с поддержкой протокола СПОДЭС - МИР С-05 (СПОДЭС) | 48184921526534 | 11.01.2022 | 28.01.2022 | 11.01.2022 |  | 3 | 1 | 1 | [6 empty] | 6534 | Высокий уровень доступа (HLS) | 00000000 |  | 48447521126065 (МИР - МИР МК-01А)¦Класс=Маршрут через МИР МК-01¦Приоритет=0¦Категория=Комбинированный¦Читать данные из УСПД=True |  | Ярославский РЭС
0715648b-3715-4350-a9fd-e5e1fb952f6b | Ярэнерго | Ярославский РЭС | Подстанция 35/10кВ Моделово-2 | 35 кВ |  |  |  |  | 10 кВ | СШ-2 | Ф-4 Левцово | Ячейка присоединения | ВЛ 10кВ № 04 Левцово ПС Моделово-2 | [5 empty] | ТП 972 Мо/4 | СШ-1 | ПС Моделово-2 Ф-4 |  | СШ-1 | яч. 1 | Ячейка присоединения | ЛЭП-1 | Ярославская обл, Ярославский р-н, тер. ДПК Ле-Вилль, д Опора 2-10 |  | Приборы с поддержкой протокола СПОДЭС - МИР С-04 (СПОДЭС) | 48202422017242 | 11.01.2022 | 01.02.2022 | 11.01.2022 |  | 3 | 1 | 1 | [6 empty] | 7242 | Высокий уровень доступа (HLS) | 19042022 |  | 48447521126049 (МИР - МИР МК-01А)¦Класс=Маршрут через МИР МК-01¦Приоритет=0¦Категория=Комбинированный¦Читать данные из УСПД=True |  | Ярославский РЭС
a6d9fe1d-2f24-4141-9fcb-5de153c5e738 | Ярэнерго | Некрасовский РЭС | Подстанция 35/10кВ Моделово-2 | 35 кВ |  |  |  |  | 10 кВ | СШ-2 | Ф-10 Д. Городище | Ячейка присоединения | ВЛ 10кВ № 10 ПС Моделово-2 | [5 empty] | ТП 570 | СШ-1 | ПС Моделово-2 Ф-10 |  | СШ-1 | яч. 1 | Ячейка присоединения | ВЛ 0,4кВ №1 ТП 570 | Ярославская обл, Некрасовский р-н, село Диево-Городище, д Ст. учет №21192122 |  | Приборы с поддержкой протокола СПОДЭС - МИР С-04 (СПОДЭС) | 48202422016723 | 11.01.2022 | 31.01.2022 | 11.01.2022 |  | 3 | 1 | 1 | [6 empty] | 6723 | Высокий уровень доступа (HLS) | 00000000 |  | 48447521126059 (МИР - МИР МК-01А)¦Класс=Маршрут через МИР МК-01¦Приоритет=0¦Категория=Комбинированный¦Читать данные из УСПД=True |  | Некрасовский РЭС
d354a6af-4c06-4356-9024-9b7c19cc7329 | Ярэнерго | Ярославский РЭС | Подстанция 35/10кВ Моделово-2 | 35 кВ |  |  |  |  | 10 кВ | СШ-2 | Ф-4 Левцово | Ячейка присоединения | ВЛ 10кВ № 04 Левцово ПС Моделово-2 | [5 empty] | ТП 972 Мо/4 | СШ-1 | ПС Моделово-2 Ф-4 |  | СШ-1 | яч. 1 | Ячейка присоединения | ЛЭП-1 | Ярославская обл, Ярославский р-н, тер. ДПК Ле-Вилль, д Опора 2-10 |  | Приборы с поддержкой протокола СПОДЭС - МИР С-04 (СПОДЭС) | 48202422017193 | 11.01.2022 | 01.02.2022 | 11.01.2022 |  | 3 | 1 | 1 | [6 empty] | 7193 | Высокий уровень доступа (HLS) | 19042022 |  | 48447521126049 (МИР - МИР МК-01А)¦Класс=Маршрут через МИР МК-01¦Приоритет=0¦Категория=Комбинированный¦Читать данные из УСПД=True |  | Ярославский РЭС
3447ad94-fee9-4084-adec-d4cf2b34b018 | Ярэнерго | Некрасовский РЭС | Подстанция 35/10кВ Моделово-2 | 35 кВ |  |  |  |  | 10 кВ | СШ-2 | Ф-10 Д. Городище | Ячейка присоединения | ВЛ 10кВ № 10 ПС Моделово-2 | [5 empty] | ТП 570 | СШ-1 | ПС Моделово-2 Ф-10 |  | СШ-1 | яч. 1 | Ячейка присоединения | ВЛ 0,4кВ №1 ТП 570 | Ярославская обл, Некрасовский р-н, село Диево-Городище, д Ст. учет №24131887 |  | Приборы с поддержкой протокола СПОДЭС - МИР С-04 (СПОДЭС) | 48202422017158 | 11.01.2022 | 31.01.2022 | 11.01.2022 |  | 3 | 1 | 1 | [6 empty] | 7158 | Высокий уровень доступа (HLS) | 00000000 |  | 48447521126059 (МИР - МИР МК-01А)¦Класс=Маршрут через МИР МК-01¦Приоритет=0¦Категория=Комбинированный¦Читать данные из УСПД=True |  | Некрасовский РЭС
512249f1-7253-4bfb-bbdf-a943e50e76d7 | Ярэнерго | Ярославский РЭС | Подстанция 35/10кВ Моделово-2 | 35 кВ |  |  |  |  | 10 кВ | СШ-2 | Ф-4 Левцово | Ячейка присоединения | ВЛ 10кВ № 04 Левцово ПС Моделово-2 | [5 empty] | ТП 806 Пенье Мо/4 | СШ-1 | ПС Моделово-2 Ф-4 |  | СШ-1 | яч. 1 | Ячейка присоединения | ЛЭП-1 | Ярославская обл, Ярославский р-н, деревня Пенье, д Опора 5-1 |  | Приборы с поддержкой протокола СПОДЭС - МИР С-04 (СПОДЭС) | 48202421527354 | 11.01.2022 | 28.01.2022 | 11.01.2022 |  | 3 | 1 | 1 | [6 empty] | 7354 | Высокий уровень доступа (HLS) | 00000000 |  | 48447521126065 (МИР - МИР МК-01А)¦Класс=Маршрут через МИР МК-01¦Приоритет=0¦Категория=Комбинированный¦Читать данные из УСПД=True |  | Ярославский РЭС
445972a7-4510-44f4-95be-4c3e31139cae | Ярэнерго | Некрасовский РЭС | Подстанция 35/10кВ Моделово-2 | 35 кВ |  |  |  |  | 10 кВ | СШ-2 | Ф-10 Д. Городище | Ячейка присоединения | ВЛ 10кВ № 10 ПС Моделово-2 | [5 empty] | ТП 570 | СШ-1 | ПС Моделово-2 Ф-10 |  | СШ-1 | яч. 1 | Ячейка присоединения | ВЛ 0,4кВ №1 ТП 570 | Ярославская обл, Некрасовский р-н, село Диево-Городище, д Ст. учет №25479088 |  | Приборы с поддержкой протокола СПОДЭС - МИР С-04 (СПОДЭС) | 48202422017243 | 11.01.2022 | 31.01.2022 | 11.01.2022 |  | 3 | 1 | 1 | [6 empty] | 7243 | Высокий уровень доступа (HLS) | 00000000 |  | 48447521126059 (МИР - МИР МК-01А)¦Класс=Маршрут через МИР МК-01¦Приоритет=0¦Категория=Комбинированный¦Читать данные из УСПД=True |  | Некрасовский РЭС
d5c5cf46-39a0-4066-9f70-6dfb9e4f2293 | Ярэнерго | Ярославский РЭС | Подстанция 35/10кВ Моделово-2 | 35 кВ |  |  |  |  | 10 кВ | СШ-2 | Ф-4 Левцово | Ячейка присоединения | ВЛ 10кВ № 04 Левцово ПС Моделово-2 | [5 empty] | ТП 972 Мо/4 | СШ-1 | ПС Моделово-2 Ф-4 |  | СШ-1 | яч. 1 | Ячейка присоединения | ЛЭП-1 | Ярославская обл, Ярославский р-н, тер. ДПК Ле-Вилль, д Опора 2-11 |  | Приборы с поддержкой протокола СПОДЭС - МИР С-04 (СПОДЭС) | 48202422017276 | 11.01.2022 | 01.02.2022 | 11.01.2022 |  | 3 | 1 | 1 | [6 empty] | 7276 | Высокий уровень доступа (HLS) | 19042022 |  | 48447521126049 (МИР - МИР МК-01А)¦Класс=Маршрут через МИР МК-01¦Приоритет=0¦Категория=Комбинированный¦Читать данные из УСПД=True |  | Ярославский РЭС
077a5927-31b5-423b-8057-c127c7fca180 | Ярэнерго | Ярославский РЭС | Подстанция 35/10кВ Моделово-2 | 35 кВ |  |  |  |  | 10 кВ | СШ-2 | Ф-4 Левцово | Ячейка присоединения | ВЛ 10кВ № 04 Левцово ПС Моделово-2 | [5 empty] | ТП 972 Мо/4 | СШ-1 | ПС Моделово-2 Ф-4 |  | СШ-1 | яч. 1 | Ячейка присоединения | ЛЭП-1 | Ярославская обл, Ярославский р-н, тер. ДПК Ле-Вилль, д Опора 2-11 |  | Приборы с поддержкой протокола СПОДЭС - МИР С-04 (СПОДЭС) | 48202422017283 | 11.01.2022 | 01.02.2022 | 11.01.2022 |  | 3 | 1 | 1 | [6 empty] | 7283 | Высокий уровень доступа (HLS) | 19042022 |  | 48447521126049 (МИР - МИР МК-01А)¦Класс=Маршрут через МИР МК-01¦Приоритет=0¦Категория=Комбинированный¦Читать данные из УСПД=True |  | Ярославский РЭС
bfe9fa85-bb34-428c-8627-e41bcfbab2f1 | Ярэнерго | Ярославский РЭС | Подстанция 35/10кВ Моделово-2 | 35 кВ |  |  |  |  | 10 кВ | СШ-2 | Ф-4 Левцово | Ячейка присоединения | ВЛ 10кВ № 04 Левцово ПС Моделово-2 | [5 empty] | ТП 806 Пенье Мо/4 | СШ-1 | ПС Моделово-2 Ф-4 |  | СШ-1 | яч. 1 | Ячейка присоединения | ЛЭП-1 | Ярославская обл, Ярославский р-н, деревня Пенье, д Опора 5-2 |  | Приборы с поддержкой протокола СПОДЭС - МИР С-04 (СПОДЭС) | 48202421527346 | 11.01.2022 | 28.01.2022 | 11.01.2022 |  | 3 | 1 | 1 | [6 empty] | 7346 | Высокий уровень доступа (HLS) | 00000000 |  | 48447521126065 (МИР - МИР МК-01А)¦Класс=Маршрут через МИР МК-01¦Приоритет=0¦Категория=Комбинированный¦Читать данные из УСПД=True |  | Ярославский РЭС
5c5f3a66-7b93-4373-b03e-d29d8796133e | Ярэнерго | Некрасовский РЭС | Подстанция 35/10кВ Моделово-2 | 35 кВ |  |  |  |  | 10 кВ | СШ-2 | Ф-10 Д. Городище | Ячейка присоединения | ВЛ 10кВ № 10 ПС Моделово-2 | [5 empty] | ТП 570 | СШ-1 | ПС Моделово-2 Ф-10 |  | СШ-1 | яч. 1 | Ячейка присоединения | ВЛ 0,4кВ №1 ТП 570 | Ярославская обл, Некрасовский р-н, село Диево-Городище, д Ст. учет №30732813 |  | Приборы с поддержкой протокола СПОДЭС - МИР С-04 (СПОДЭС) | 48202422017247 | 11.01.2022 | 31.01.2022 | 11.01.2022 |  | 3 | 1 | 1 | [6 empty] | 7247 | Высокий уровень доступа (HLS) | 00000000 |  | 48447521126059 (МИР - МИР МК-01А)¦Класс=Маршрут через МИР МК-01¦Приоритет=0¦Категория=Комбинированный¦Читать данные из УСПД=True |  | Некрасовский РЭС
8dbb86f9-e965-4dd1-bb81-01b198936256 | Ярэнерго | Ярославский РЭС | Подстанция 35/10кВ Моделово-2 | 35 кВ |  |  |  |  | 10 кВ | СШ-2 | Ф-4 Левцово | Ячейка присоединения | ВЛ 10кВ № 04 Левцово ПС Моделово-2 | [5 empty] | ТП 972 Мо/4 | СШ-1 | ПС Моделово-2 Ф-4 |  | СШ-1 | яч. 1 | Ячейка присоединения | ЛЭП-1 | Ярославская обл, Ярославский р-н, тер. ДПК Ле-Вилль, д Опора 2-12 |  | Приборы с поддержкой протокола СПОДЭС - МИР С-04 (СПОДЭС) | 48202422017299 | 11.01.2022 | 01.02.2022 | 11.01.2022 |  | 3 | 1 | 1 | [6 empty] | 7299 | Высокий уровень доступа (HLS) | 19042022 |  | 48447521126049 (МИР - МИР МК-01А)¦Класс=Маршрут через МИР МК-01¦Приоритет=0¦Категория=Комбинированный¦Читать данные из УСПД=True |  | Ярославский РЭС
65850945-c337-43a5-b082-2b96be12070b | Ярэнерго | Некрасовский РЭС | Подстанция 35/10кВ Моделово-2 | 35 кВ |  |  |  |  | 10 кВ | СШ-2 | Ф-10 Д. Городище | Ячейка присоединения | ВЛ 10кВ № 10 ПС Моделово-2 | [5 empty] | ТП 570 | СШ-1 | ПС Моделово-2 Ф-10 |  | СШ-1 | яч. 1 | Ячейка присоединения | ВЛ 0,4кВ №1 ТП 570 | Ярославская обл, Некрасовский р-н, село Диево-Городище, д Ст. учет №32407752 |  | Приборы с поддержкой протокола СПОДЭС - МИР С-04 (СПОДЭС) | 48202422016744 | 11.01.2022 | 31.01.2022 | 11.01.2022 |  | 3 | 1 | 1 | [6 empty] | 6744 | Высокий уровень доступа (HLS) | 00000000 |  | 48447521126059 (МИР - МИР МК-01А)¦Класс=Маршрут через МИР МК-01¦Приоритет=0¦Категория=Комбинированный¦Читать данные из УСПД=True |  | Некрасовский РЭС
709f75c1-85a0-42ad-a2a0-f08d2c2af627 | Ярэнерго | Ярославский РЭС | Подстанция 35/10кВ Моделово-2 | 35 кВ |  |  |  |  | 10 кВ | СШ-2 | Ф-4 Левцово | Ячейка присоединения | ВЛ 10кВ № 04 Левцово ПС Моделово-2 | [5 empty] | ТП 806 Пенье Мо/4 | СШ-1 | ПС Моделово-2 Ф-4 |  | СШ-1 | яч. 1 | Ячейка присоединения | ЛЭП-1 | Ярославская обл, Ярославский р-н, деревня Пенье, д Опора 6 |  | Приборы с поддержкой протокола СПОДЭС - МИР С-05 (СПОДЭС) | 48184921526471 | 11.01.2022 | 28.01.2022 | 11.01.2022 |  | 3 | 1 | 1 | [6 empty] | 6471 | Высокий уровень доступа (HLS) | 00000000 |  | 48447521126065 (МИР - МИР МК-01А)¦Класс=Маршрут через МИР МК-01¦Приоритет=0¦Категория=Комбинированный¦Читать данные из УСПД=True |  | Ярославский РЭС
4e61898e-b647-47a9-b695-9c4cc6c11830 | Ярэнерго | Некрасовский РЭС | Подстанция 35/10кВ Моделово-2 | 35 кВ |  |  |  |  | 10 кВ | СШ-2 | Ф-10 Д. Городище | Ячейка присоединения | ВЛ 10кВ № 10 ПС Моделово-2 | [5 empty] | ТП 569 (Зайцев) | СШ-1 | ПС Моделово-2 Ф-10 |  | СШ-1 | яч. 1 | Ячейка присоединения | ВЛ 0,4кВ №1 ТП 569 (Зайцев) | Ярославская обл, Некрасовский р-н, село Диево-Городище, д Ст. учет №37225077 |  | Приборы с поддержкой протокола СПОДЭС - МИР С-04 (СПОДЭС) | 48202422017105 | 11.01.2022 | 31.01.2022 | 11.01.2022 |  | 3 | 1 | 1 | [6 empty] | 7105 | Высокий уровень доступа (HLS) | 00000000 |  | 48447521126063 (МИР - МИР МК-01А)¦Класс=Маршрут через МИР МК-01¦Приоритет=0¦Категория=Комбинированный¦Читать данные из УСПД=True |  | Некрасовский РЭС
87394118-3d7d-4fe1-9d38-6bd728d5d00c | Ярэнерго | Ярославский РЭС | Подстанция 35/10кВ Моделово-2 | 35 кВ |  |  |  |  | 10 кВ | СШ-2 | Ф-4 Левцово | Ячейка присоединения | ВЛ 10кВ № 04 Левцово ПС Моделово-2 | [5 empty] | ТП 972 Мо/4 | СШ-1 | ПС Моделово-2 Ф-4 |  | СШ-1 | яч. 1 | Ячейка присоединения | ЛЭП-1 | Ярославская обл, Ярославский р-н, тер. ДПК Ле-Вилль, д Опора 2-13 |  | Приборы с поддержкой протокола СПОДЭС - МИР С-04 (СПОДЭС) | 48202422017123 | 11.01.2022 | 01.02.2022 | 11.01.2022 |  | 3 | 1 | 1 | [6 empty] | 7123 | Высокий уровень доступа (HLS) | 19042022 |  | 48447521126049 (МИР - МИР МК-01А)¦Класс=Маршрут через МИР МК-01¦Приоритет=0¦Категория=Комбинированный¦Читать данные из УСПД=True |  | Ярославский РЭС
43534c1d-f084-482f-8813-8d649bc92269 | Ярэнерго | Ярославский РЭС | Подстанция 35/10кВ Моделово-2 | 35 кВ |  |  |  |  | 10 кВ | СШ-2 | Ф-4 Левцово | Ячейка присоединения | ВЛ 10кВ № 04 Левцово ПС Моделово-2 | [5 empty] | ТП 972 Мо/4 | СШ-1 | ПС Моделово-2 Ф-4 |  | СШ-1 | яч. 1 | Ячейка присоединения | ЛЭП-1 | Ярославская обл, Ярославский р-н, тер. ДПК Ле-Вилль, д Опора 2-13 |  | Приборы с поддержкой протокола СПОДЭС - МИР С-04 (СПОДЭС) | 48202422017319 | 11.01.2022 | 01.02.2022 | 11.01.2022 |  | 3 | 1 | 1 | [6 empty] | 7319 | Высокий уровень доступа (HLS) | 19042022 |  | 48447521126049 (МИР - МИР МК-01А)¦Класс=Маршрут через МИР МК-01¦Приоритет=0¦Категория=Комбинированный¦Читать данные из УСПД=True |  | Ярославский РЭС
264d75ab-11d8-4654-a95e-fd6cfedb42bb | Ярэнерго | Некрасовский РЭС | Подстанция 35/10кВ Моделово-2 | 35 кВ |  |  |  |  | 10 кВ | СШ-2 | Ф-10 Д. Городище | Ячейка присоединения | ВЛ 10кВ № 10 ПС Моделово-2 | [5 empty] | ТП 570 | СШ-1 | ПС Моделово-2 Ф-10 |  | СШ-1 | яч. 1 | Ячейка присоединения | ВЛ 0,4кВ №1 ТП 570 | Ярославская обл, Некрасовский р-н, село Диево-Городище, д Ст. учет №40712234 |  | Приборы с поддержкой протокола СПОДЭС - МИР С-04 (СПОДЭС) | 48202422017029 | 11.01.2022 | 31.01.2022 | 11.01.2022 |  | 3 | 1 | 1 | [6 empty] | 7029 | Высокий уровень доступа (HLS) | 00000000 |  | 48447521126059 (МИР - МИР МК-01А)¦Класс=Маршрут через МИР МК-01¦Приоритет=0¦Категория=Комбинированный¦Читать данные из УСПД=True |  | Некрасовский РЭС
ad9ac50c-592c-430a-894d-c24da9ed92bc | Ярэнерго | Ярославский РЭС | Подстанция 35/10кВ Моделово-2 | 35 кВ |  |  |  |  | 10 кВ | СШ-2 | Ф-4 Левцово | Ячейка присоединения | ВЛ 10кВ № 04 Левцово ПС Моделово-2 | [5 empty] | ТП 972 Мо/4 | СШ-1 | ПС Моделово-2 Ф-4 |  | СШ-1 | яч. 1 | Ячейка присоединения | ЛЭП-1 | Ярославская обл, Ярославский р-н, тер. ДПК Ле-Вилль, д Опора 2-15 |  | Приборы с поддержкой протокола СПОДЭС - МИР С-04 (СПОДЭС) | 48202422017174 | 11.01.2022 | 01.02.2022 | 11.01.2022 |  | 3 | 1 | 1 | [6 empty] | 7174 | Высокий уровень доступа (HLS) | 19042022 |  | 48447521126049 (МИР - МИР МК-01А)¦Класс=Маршрут через МИР МК-01¦Приоритет=0¦Категория=Комбинированный¦Читать данные из УСПД=True |  | Ярославский РЭС
5e969c48-3555-4f76-8b59-9e00e534f3d5 | Ярэнерго | Некрасовский РЭС | Подстанция 35/10кВ Моделово-2 | 35 кВ |  |  |  |  | 10 кВ | СШ-2 | Ф-10 Д. Городище | Ячейка присоединения | ВЛ 10кВ № 10 ПС Моделово-2 | [5 empty] | ТП 570 | СШ-1 | ПС Моделово-2 Ф-10 |  | СШ-1 | яч. 1 | Ячейка присоединения | ВЛ 0,4кВ №1 ТП 570 | Ярославская обл, Некрасовский р-н, село Диево-Городище, д Ст. учет №41629198 |  | Приборы с поддержкой протокола СПОДЭС - МИР С-04 (СПОДЭС) | 48202422016699 | 11.01.2022 | 31.01.2022 | 11.01.2022 |  | 3 | 1 | 1 | [6 empty] | 6699 | Высокий уровень доступа (HLS) | 00000000 |  | 48447521126059 (МИР - МИР МК-01А)¦Класс=Маршрут через МИР МК-01¦Приоритет=0¦Категория=Комбинированный¦Читать данные из УСПД=True |  | Некрасовский РЭС
4bc4f3e7-1e46-4fcc-b4d7-5d3c9b622141 | Ярэнерго | Ярославский РЭС | Подстанция 35/10кВ Моделово-2 | 35 кВ |  |  |  |  | 10 кВ | СШ-2 | Ф-4 Левцово | Ячейка присоединения | ВЛ 10кВ № 04 Левцово ПС Моделово-2 | [5 empty] | ТП 972 Мо/4 | СШ-1 | ПС Моделово-2 Ф-4 |  | СШ-1 | яч. 1 | Ячейка присоединения | ЛЭП-1 | Ярославская обл, Ярославский р-н, тер. ДПК Ле-Вилль, д Опора 2-3 |  | Приборы с поддержкой протокола СПОДЭС - МИР С-04 (СПОДЭС) | 48202422017314 | 11.01.2022 | 01.02.2022 | 11.01.2022 |  | 3 | 1 | 1 | [6 empty] | 7314 | Высокий уровень доступа (HLS) | 19042022 |  | 48447521126049 (МИР - МИР МК-01А)¦Класс=Маршрут через МИР МК-01¦Приоритет=0¦Категория=Комбинированный¦Читать данные из УСПД=True |  | Ярославский РЭС
11113ac4-734c-4aba-9af0-2e38031dc751 | Ярэнерго | Некрасовский РЭС | Подстанция 35/10кВ Моделово-2 | 35 кВ |  |  |  |  | 10 кВ | СШ-2 | Ф-10 Д. Городище | Ячейка присоединения | ВЛ 10кВ № 10 ПС Моделово-2 | [5 empty] | ТП 570 | СШ-1 | ПС Моделово-2 Ф-10 |  | СШ-1 | яч. 1 | Ячейка присоединения | ВЛ 0,4кВ №1 ТП 570 | Ярославская обл, Некрасовский р-н, село Диево-Городище, д Ст. учет №41798288 |  | Приборы с поддержкой протокола СПОДЭС - МИР С-04 (СПОДЭС) | 48202422017017 | 11.01.2022 | 31.01.2022 | 11.01.2022 |  | 3 | 1 | 1 | [6 empty] | 7017 | Высокий уровень доступа (HLS) | 00000000 |  | 48447521126059 (МИР - МИР МК-01А)¦Класс=Маршрут через МИР МК-01¦Приоритет=0¦Категория=Комбинированный¦Читать данные из УСПД=True |  | Некрасовский РЭС
dc36c2c4-7770-4302-b509-afd82c662da5 | Ярэнерго | Ярославский городской РЭС | Подстанция 220/110/35/10кВ Тверицкая | 220 кВ |  |  |  |  | 10 кВ | СШ-1 | Ф-11 ПС Тверицкая | Ячейка присоединения | КЛ 10кВ № 11 ПС Тверицкая | [5 empty] | ТП 1913 | СШ-1 | яч. К Низкой стороне Тверицкая 220 кВ РУ-10 кВ |  | СШ-1 | ввод Т1 | Ячейка нижней обмотки силового трансформатора |  |  |  | Приборы с поддержкой протокола СПОДЭС - МИР С-07 (СПОДЭС) | 47971121509350 | 01.07.2022 | 06.07.2022 | 01.07.2022 |  | 3 | 120 | 1 | [6 empty] | 9350 | Высокий уровень доступа (HLS) | 00000000 |  | 48447521126047 (МИР - МИР МК-01А)¦Класс=Маршрут через МИР МК-01¦Приоритет=0¦Категория=Комбинированный¦Читать данные из УСПД=False |  | Ярославский городской РЭС
4dc78dbf-6e44-4380-a009-0cfb6a0c0f99 | Ярэнерго | Ярославский городской РЭС | Подстанция 220/110/35/10кВ Тверицкая | 220 кВ |  |  |  |  | 10 кВ | СШ-1 | Ф-11 ПС Тверицкая | Ячейка присоединения | КЛ 10кВ № 11 ПС Тверицкая | [5 empty] | ТП 1913 | СШ-1 | яч. К Низкой стороне Тверицкая 220 кВ РУ-10 кВ |  | СШ-1 | яч. 1 | Ячейка присоединения | ЛЭП-1 | Ярославская обл, г Ярославль, ул Брикетная, д 1 |  | Приборы с поддержкой протокола СПОДЭС - МИР С-04 (СПОДЭС) | 48202421527356 | 11.01.2022 | 28.01.2022 | 11.01.2022 |  | 3 | 1 | 1 | [6 empty] | 7356 | Высокий уровень доступа (HLS) | 00000000 |  | 48447521126047 (МИР - МИР МК-01А)¦Класс=Маршрут через МИР МК-01¦Приоритет=0¦Категория=Комбинированный¦Читать данные из УСПД=True |  | Ярославский городской РЭС
1689186f-0f4d-41c2-8cb5-738ddfb9853f | Ярэнерго | Ярославский городской РЭС | Подстанция 220/110/35/10кВ Тверицкая | 220 кВ |  |  |  |  | 10 кВ | СШ-1 | Ф-11 ПС Тверицкая | Ячейка присоединения | КЛ 10кВ № 11 ПС Тверицкая | [5 empty] | ТП 1913 | СШ-1 | яч. К Низкой стороне Тверицкая 220 кВ РУ-10 кВ |  | СШ-1 | яч. 1 | Ячейка присоединения | ЛЭП-1 | Ярославская обл, г Ярославль, Яковлевский пер, д 1 |  | Приборы с поддержкой протокола СПОДЭС - МИР С-05 (СПОДЭС) | 48184921526212 | 11.01.2022 | 28.01.2022 | 11.01.2022 |  | 3 | 1 | 1 | [6 empty] | 6212 | Высокий уровень доступа (HLS) | 00000000 |  | 48447521126047 (МИР - МИР МК-01А)¦Класс=Маршрут через МИР МК-01¦Приоритет=0¦Категория=Комбинированный¦Читать данные из УСПД=True |  | Ярославский городской РЭС
7391a118-fcfd-4a07-979a-e1cd07d1a151 | Ярэнерго | Ярославский городской РЭС | Подстанция 220/110/35/10кВ Тверицкая | 220 кВ |  |  |  |  | 10 кВ | СШ-1 | Ф-11 ПС Тверицкая | Ячейка присоединения | КЛ 10кВ № 11 ПС Тверицкая | [5 empty] | ТП 1913 | СШ-1 | яч. К Низкой стороне Тверицкая 220 кВ РУ-10 кВ |  | СШ-1 | яч. 1 | Ячейка присоединения | ЛЭП-1 | Ярославская обл, г Ярославль, ул Брикетная, д 1 кв 1 |  | Приборы с поддержкой протокола СПОДЭС - МИР С-05 (СПОДЭС) | 48184921526584 | 11.01.2022 | 28.01.2022 | 11.01.2022 |  | 3 | 1 | 1 | [6 empty] | 6584 | Высокий уровень доступа (HLS) | 00000000 |  | 48447521126047 (МИР - МИР МК-01А)¦Класс=Маршрут через МИР МК-01¦Приоритет=0¦Категория=Комбинированный¦Читать данные из УСПД=True |  | Ярославский городской РЭС
123a23e8-a095-4dc0-8d82-c86a10850742 | Ярэнерго | Ярославский РЭС | Подстанция 35/10кВ Моделово-2 | 35 кВ |  |  |  |  | 10 кВ | СШ-2 | Ф-4 Левцово | Ячейка присоединения | ВЛ 10кВ № 04 Левцово ПС Моделово-2 | [5 empty] | ТП 972 Мо/4 | СШ-1 | ПС Моделово-2 Ф-4 |  | СШ-1 | яч. 1 | Ячейка присоединения | ЛЭП-1 | Ярославская обл, Ярославский р-н, тер. ДПК Ле-Вилль, д Опора 2-4 |  | Приборы с поддержкой протокола СПОДЭС - МИР С-04 (СПОДЭС) | 48202422017081 | 11.01.2022 | 01.02.2022 | 11.01.2022 |  | 3 | 1 | 1 | [6 empty] | 7081 | Высокий уровень доступа (HLS) | 19042022 |  | 48447521126049 (МИР - МИР МК-01А)¦Класс=Маршрут через МИР МК-01¦Приоритет=0¦Категория=Комбинированный¦Читать данные из УСПД=True |  | Ярославский РЭС
f74f9e4c-40e0-43bd-ab1f-a5baaa1d7c47 | Ярэнерго | Некрасовский РЭС | Подстанция 35/10кВ Моделово-2 | 35 кВ |  |  |  |  | 10 кВ | СШ-2 | Ф-10 Д. Городище | Ячейка присоединения | ВЛ 10кВ № 10 ПС Моделово-2 | [5 empty] | ТП 570 | СШ-1 | ПС Моделово-2 Ф-10 |  | СШ-1 | яч. 1 | Ячейка присоединения | ВЛ 0,4кВ №1 ТП 570 | Ярославская обл, Некрасовский р-н, село Диево-Городище, д Ст. учет №42374267 |  | Приборы с поддержкой протокола СПОДЭС - МИР С-04 (СПОДЭС) | 48202422017215 | 11.01.2022 | 31.01.2022 | 11.01.2022 |  | 3 | 1 | 1 | [6 empty] | 7215 | Высокий уровень доступа (HLS) | 00000000 |  | 48447521126059 (МИР - МИР МК-01А)¦Класс=Маршрут через МИР МК-01¦Приоритет=0¦Категория=Комбинированный¦Читать данные из УСПД=True |  | Некрасовский РЭС
d0f35583-94e2-4794-9df7-79f6fded1cef | Ярэнерго | Ярославский городской РЭС | Подстанция 220/110/35/10кВ Тверицкая | 220 кВ |  |  |  |  | 10 кВ | СШ-1 | Ф-11 ПС Тверицкая | Ячейка присоединения | КЛ 10кВ № 11 ПС Тверицкая | [5 empty] | ТП 1913 | СШ-1 | яч. К Низкой стороне Тверицкая 220 кВ РУ-10 кВ |  | СШ-1 | яч. 1 | Ячейка присоединения | ЛЭП-1 | Ярославская обл, г Ярославль, ул Брикетная, д 10 |  | Приборы с поддержкой протокола СПОДЭС - МИР С-05 (СПОДЭС) | 48184921526285 | 11.01.2022 | 28.01.2022 | 11.01.2022 |  | 3 | 1 | 1 | [6 empty] | 6285 | Высокий уровень доступа (HLS) | 00000000 |  | 48447521126047 (МИР - МИР МК-01А)¦Класс=Маршрут через МИР МК-01¦Приоритет=0¦Категория=Комбинированный¦Читать данные из УСПД=True |  | Ярославский городской РЭС
70c9c4bc-ed75-43af-b3eb-c1572056ee8a | Ярэнерго | Ярославский городской РЭС | Подстанция 220/110/35/10кВ Тверицкая | 220 кВ |  |  |  |  | 10 кВ | СШ-1 | Ф-11 ПС Тверицкая | Ячейка присоединения | КЛ 10кВ № 11 ПС Тверицкая | [5 empty] | ТП 1913 | СШ-1 | яч. К Низкой стороне Тверицкая 220 кВ РУ-10 кВ |  | СШ-1 | яч. 1 | Ячейка присоединения | ЛЭП-1 | Ярославская обл, г Ярославль, ул Брикетная, д 1 кв 2 |  | Приборы с поддержкой протокола СПОДЭС - МИР С-05 (СПОДЭС) | 48184921526278 | 11.01.2022 | 28.01.2022 | 11.01.2022 |  | 3 | 1 | 1 | [6 empty] | 6278 | Высокий уровень доступа (HLS) | 00000000 |  | 48447521126047 (МИР - МИР МК-01А)¦Класс=Маршрут через МИР МК-01¦Приоритет=0¦Категория=Комбинированный¦Читать данные из УСПД=True |  | Ярославский городской РЭС
b93cc3f8-e1b0-43c9-8db5-4beeb052ca19 | Ярэнерго | Ярославский городской РЭС | Подстанция 220/110/35/10кВ Тверицкая | 220 кВ |  |  |  |  | 10 кВ | СШ-1 | Ф-11 ПС Тверицкая | Ячейка присоединения | КЛ 10кВ № 11 ПС Тверицкая | [5 empty] | ТП 1913 | СШ-1 | яч. К Низкой стороне Тверицкая 220 кВ РУ-10 кВ |  | СШ-1 | яч. 1 | Ячейка присоединения | ЛЭП-1 | Ярославская обл, г Ярославль, ул 1-я Яковлевская, д 10 |  | Приборы с поддержкой протокола СПОДЭС - МИР С-04 (СПОДЭС) | 48202422027091 | 11.01.2022 | 29.01.2022 | 11.01.2022 |  | 3 | 1 | 1 | [6 empty] | 7091 | Высокий уровень доступа (HLS) | 00000000 |  | 48447521126047 (МИР - МИР МК-01А)¦Класс=Маршрут через МИР МК-01¦Приоритет=0¦Категория=Комбинированный¦Читать данные из УСПД=True |  | Ярославский городской РЭС
fb1d7e6b-a3be-431b-a33b-f0e13a5a8720 | Ярэнерго | Ярославский городской РЭС | Подстанция 220/110/35/10кВ Тверицкая | 220 кВ |  |  |  |  | 10 кВ | СШ-1 | Ф-11 ПС Тверицкая | Ячейка присоединения | КЛ 10кВ № 11 ПС Тверицкая | [5 empty] | ТП 1913 | СШ-1 | яч. К Низкой стороне Тверицкая 220 кВ РУ-10 кВ |  | СШ-1 | яч. 1 | Ячейка присоединения | ЛЭП-1 | Ярославская обл, г Ярославль, ул Брикетная, д 11 |  | Приборы с поддержкой протокола СПОДЭС - МИР С-05 (СПОДЭС) | 48184921526627 | 11.01.2022 | 28.01.2022 | 11.01.2022 |  | 3 | 1 | 1 | [6 empty] | 6627 | Высокий уровень доступа (HLS) | 00000000 |  | 48447521126047 (МИР - МИР МК-01А)¦Класс=Маршрут через МИР МК-01¦Приоритет=0¦Категория=Комбинированный¦Читать данные из УСПД=True |  | Ярославский городской РЭС
ecdf0b1d-d157-4733-8e2f-67a48c1e8e27 | Ярэнерго | Ярославский РЭС | Подстанция 35/10кВ Моделово-2 | 35 кВ |  |  |  |  | 10 кВ | СШ-2 | Ф-4 Левцово | Ячейка присоединения | ВЛ 10кВ № 04 Левцово ПС Моделово-2 | [5 empty] | ТП 972 Мо/4 | СШ-1 | ПС Моделово-2 Ф-4 |  | СШ-1 | яч. 1 | Ячейка присоединения | ЛЭП-1 | Ярославская обл, Ярославский р-н, тер. ДПК Ле-Вилль, д Опора 2-4 |  | Приборы с поддержкой протокола СПОДЭС - МИР С-04 (СПОДЭС) | 48202422017041 | 11.01.2022 | 01.02.2022 | 11.01.2022 |  | 3 | 1 | 1 | [6 empty] | 7041 | Высокий уровень доступа (HLS) | 19042022 |  | 48447521126049 (МИР - МИР МК-01А)¦Класс=Маршрут через МИР МК-01¦Приоритет=0¦Категория=Комбинированный¦Читать данные из УСПД=True |  | Ярославский РЭС
e9fa2f40-184e-46ea-9a3d-068bf2125597 | Ярэнерго | Ярославский городской РЭС | Подстанция 220/110/35/10кВ Тверицкая | 220 кВ |  |  |  |  | 10 кВ | СШ-1 | Ф-11 ПС Тверицкая | Ячейка присоединения | КЛ 10кВ № 11 ПС Тверицкая | [5 empty] | ТП 1913 | СШ-1 | яч. К Низкой стороне Тверицкая 220 кВ РУ-10 кВ |  | СШ-1 | яч. 1 | Ячейка присоединения | ЛЭП-1 | Ярославская обл, г Ярославль, ул Брикетная, д 12 кв 1 |  | Приборы с поддержкой протокола СПОДЭС - МИР С-05 (СПОДЭС) | 48184921527476 | 11.01.2022 | 28.01.2022 | 11.01.2022 |  | 3 | 1 | 1 | [6 empty] | 7476 | Высокий уровень доступа (HLS) | 00000000 |  | 48447521126047 (МИР - МИР МК-01А)¦Класс=Маршрут через МИР МК-01¦Приоритет=0¦Категория=Комбинированный¦Читать данные из УСПД=True |  | Ярославский городской РЭС
101259f4-7193-4b48-a3c5-fd7dd2f616bc | Ярэнерго | Некрасовский РЭС | Подстанция 35/10кВ Моделово-2 | 35 кВ |  |  |  |  | 10 кВ | СШ-2 | Ф-10 Д. Городище | Ячейка присоединения | ВЛ 10кВ № 10 ПС Моделово-2 | [5 empty] | ТП 570 | СШ-1 | ПС Моделово-2 Ф-10 |  | СШ-1 | яч. 1 | Ячейка присоединения | ВЛ 0,4кВ №1 ТП 570 | Ярославская обл, Некрасовский р-н, село Диево-Городище, д Ст. учет №44612048 |  | Приборы с поддержкой протокола СПОДЭС - МИР С-04 (СПОДЭС) | 48202422016696 | 11.01.2022 | 31.01.2022 | 11.01.2022 |  | 3 | 1 | 1 | [6 empty] | 6696 | Высокий уровень доступа (HLS) | 00000000 |  | 48447521126059 (МИР - МИР МК-01А)¦Класс=Маршрут через МИР МК-01¦Приоритет=0¦Категория=Комбинированный¦Читать данные из УСПД=True |  | Некрасовский РЭС
d4699ca7-98b6-4ec3-b76a-18f1d188ff44 | Ярэнерго | Ярославский городской РЭС | Подстанция 220/110/35/10кВ Тверицкая | 220 кВ |  |  |  |  | 10 кВ | СШ-1 | Ф-11 ПС Тверицкая | Ячейка присоединения | КЛ 10кВ № 11 ПС Тверицкая | [5 empty] | ТП 1913 | СШ-1 | яч. К Низкой стороне Тверицкая 220 кВ РУ-10 кВ |  | СШ-1 | яч. 1 | Ячейка присоединения | ЛЭП-1 | Ярославская обл, г Ярославль, Яковлевский пер, д 12 кв 1 |  | Приборы с поддержкой протокола СПОДЭС - МИР С-05 (СПОДЭС) | 48184921526622 | 11.01.2022 | 28.01.2022 | 11.01.2022 |  | 3 | 1 | 1 | [6 empty] | 6622 | Высокий уровень доступа (HLS) | 00000000 |  | 48447521126047 (МИР - МИР МК-01А)¦Класс=Маршрут через МИР МК-01¦Приоритет=0¦Категория=Комбинированный¦Читать данные из УСПД=True |  | Ярославский городской РЭС
94da7c41-9b74-4dd8-bd84-12391b26a833 | Ярэнерго | Ярославский городской РЭС | Подстанция 220/110/35/10кВ Тверицкая | 220 кВ |  |  |  |  | 10 кВ | СШ-1 | Ф-11 ПС Тверицкая | Ячейка присоединения | КЛ 10кВ № 11 ПС Тверицкая | [5 empty] | ТП 1913 | СШ-1 | яч. К Низкой стороне Тверицкая 220 кВ РУ-10 кВ |  | СШ-1 | яч. 1 | Ячейка присоединения | ЛЭП-1 | Ярославская обл, г Ярославль, ул Брикетная, д 12 кв 2 |  | Приборы с поддержкой протокола СПОДЭС - МИР С-05 (СПОДЭС) | 48184921526223 | 11.01.2022 | 28.01.2022 | 11.01.2022 |  | 3 | 1 | 1 | [6 empty] | 6223 | Высокий уровень доступа (HLS) | 00000000 |  | 48447521126047 (МИР - МИР МК-01А)¦Класс=Маршрут через МИР МК-01¦Приоритет=0¦Категория=Комбинированный¦Читать данные из УСПД=True |  | Ярославский городской РЭС
9bf0c3e2-3faf-4cac-90ce-9531d21f0b91 | Ярэнерго | Ярославский РЭС | Подстанция 35/10кВ Моделово-2 | 35 кВ |  |  |  |  | 10 кВ | СШ-2 | Ф-4 Левцово | Ячейка присоединения | ВЛ 10кВ № 04 Левцово ПС Моделово-2 | [5 empty] | ТП 972 Мо/4 | СШ-1 | ПС Моделово-2 Ф-4 |  | СШ-1 | яч. 1 | Ячейка присоединения | ЛЭП-1 | Ярославская обл, Ярославский р-н, тер. ДПК Ле-Вилль, д Опора 2-5 |  | Приборы с поддержкой протокола СПОДЭС - МИР С-04 (СПОДЭС) | 48202422017202 | 11.01.2022 | 01.02.2022 | 11.01.2022 |  | 3 | 1 | 1 | [6 empty] | 7202 | Высокий уровень доступа (HLS) | 19042022 |  | 48447521126049 (МИР - МИР МК-01А)¦Класс=Маршрут через МИР МК-01¦Приоритет=0¦Категория=Комбинированный¦Читать данные из УСПД=True |  | Ярославский РЭС
a157764a-ccf6-4ce8-804c-bb0240e47a19 | Ярэнерго | Ярославский городской РЭС | Подстанция 220/110/35/10кВ Тверицкая | 220 кВ |  |  |  |  | 10 кВ | СШ-1 | Ф-11 ПС Тверицкая | Ячейка присоединения | КЛ 10кВ № 11 ПС Тверицкая | [5 empty] | ТП 1913 | СШ-1 | яч. К Низкой стороне Тверицкая 220 кВ РУ-10 кВ |  | СШ-1 | яч. 1 | Ячейка присоединения | ЛЭП-1 | Ярославская обл, г Ярославль, ул 2-я Яковлевская, д 13 кв 1 |  | Приборы с поддержкой протокола СПОДЭС - МИР С-05 (СПОДЭС) | 48184921526248 | 11.01.2022 | 29.01.2022 | 11.01.2022 |  | 3 | 1 | 1 | [6 empty] | 6248 | Высокий уровень доступа (HLS) | 00000000 |  | 48447521126047 (МИР - МИР МК-01А)¦Класс=Маршрут через МИР МК-01¦Приоритет=0¦Категория=Комбинированный¦Читать данные из УСПД=True |  | Ярославский городской РЭС
4dc4911a-d413-4e88-a198-724031c61a6e | Ярэнерго | Ярославский городской РЭС | Подстанция 220/110/35/10кВ Тверицкая | 220 кВ |  |  |  |  | 10 кВ | СШ-1 | Ф-11 ПС Тверицкая | Ячейка присоединения | КЛ 10кВ № 11 ПС Тверицкая | [5 empty] | ТП 1913 | СШ-1 | яч. К Низкой стороне Тверицкая 220 кВ РУ-10 кВ |  | СШ-1 | яч. 1 | Ячейка присоединения | ЛЭП-1 | Ярославская обл, г Ярославль, Яковлевский пер, д 12а кв 2 |  | Приборы с поддержкой протокола СПОДЭС - МИР С-05 (СПОДЭС) | 48184921526291 | 11.01.2022 | 28.01.2022 | 11.01.2022 |  | 3 | 1 | 1 | [6 empty] | 6291 | Высокий уровень доступа (HLS) | 00000000 |  | 48447521126047 (МИР - МИР МК-01А)¦Класс=Маршрут через МИР МК-01¦Приоритет=0¦Категория=Комбинированный¦Читать данные из УСПД=True |  | Ярославский городской РЭС
f49c250a-f94e-4187-90b5-e81695afc135 | Ярэнерго | Некрасовский РЭС | Подстанция 35/10кВ Моделово-2 | 35 кВ |  |  |  |  | 10 кВ | СШ-2 | Ф-10 Д. Городище | Ячейка присоединения | ВЛ 10кВ № 10 ПС Моделово-2 | [5 empty] | ТП 570 | СШ-1 | ПС Моделово-2 Ф-10 |  | СШ-1 | яч. 1 | Ячейка присоединения | ВЛ 0,4кВ №1 ТП 570 | Ярославская обл, Некрасовский р-н, село Диево-Городище, д Ст. учет №8911218 |  | Приборы с поддержкой протокола СПОДЭС - МИР С-04 (СПОДЭС) | 48202422017053 | 11.01.2022 | 31.01.2022 | 11.01.2022 |  | 3 | 1 | 1 | [6 empty] | 7053 | Высокий уровень доступа (HLS) | 00000000 |  | 48447521126059 (МИР - МИР МК-01А)¦Класс=Маршрут через МИР МК-01¦Приоритет=0¦Категория=Комбинированный¦Читать данные из УСПД=True |  | Некрасовский РЭС
9fb92a82-5d52-4d02-928f-677d74d8db77 | Ярэнерго | Ярославский городской РЭС | Подстанция 220/110/35/10кВ Тверицкая | 220 кВ |  |  |  |  | 10 кВ | СШ-1 | Ф-11 ПС Тверицкая | Ячейка присоединения | КЛ 10кВ № 11 ПС Тверицкая | [5 empty] | ТП 1913 | СШ-1 | яч. К Низкой стороне Тверицкая 220 кВ РУ-10 кВ |  | СШ-1 | яч. 1 | Ячейка присоединения | ЛЭП-1 | Ярославская обл, г Ярославль, ул 1-я Яковлевская, д 14 |  | Приборы с поддержкой протокола СПОДЭС - МИР С-04 (СПОДЭС) | 48202421527649 | 11.01.2022 | 29.01.2022 | 11.01.2022 |  | 3 | 1 | 1 | [6 empty] | 7649 | Высокий уровень доступа (HLS) | 00000000 |  | 48447521126047 (МИР - МИР МК-01А)¦Класс=Маршрут через МИР МК-01¦Приоритет=0¦Категория=Комбинированный¦Читать данные из УСПД=True |  | Ярославский городской РЭС
050d9764-b93f-4432-af37-64b77d48ab39 | Ярэнерго | Ярославский городской РЭС | Подстанция 220/110/35/10кВ Тверицкая | 220 кВ |  |  |  |  | 10 кВ | СШ-1 | Ф-11 ПС Тверицкая | Ячейка присоединения | КЛ 10кВ № 11 ПС Тверицкая | [5 empty] | ТП 1913 | СШ-1 | яч. К Низкой стороне Тверицкая 220 кВ РУ-10 кВ |  | СШ-1 | яч. 1 | Ячейка присоединения | ЛЭП-1 | Ярославская обл, г Ярославль, ул 1-я Яковлевская, д 14а |  | Приборы с поддержкой протокола СПОДЭС - МИР С-04 (СПОДЭС) | 48202422027099 | 11.01.2022 | 29.01.2022 | 11.01.2022 |  | 3 | 1 | 1 | [6 empty] | 7099 | Высокий уровень доступа (HLS) | 00000000 |  | 48447521126047 (МИР - МИР МК-01А)¦Класс=Маршрут через МИР МК-01¦Приоритет=0¦Категория=Комбинированный¦Читать данные из УСПД=True |  | Ярославский городской РЭС
400d4a8e-3204-4159-888b-4df7a52cd226 | Ярэнерго | Ярославский РЭС | Подстанция 35/10кВ Моделово-2 | 35 кВ |  |  |  |  | 10 кВ | СШ-2 | Ф-4 Левцово | Ячейка присоединения | ВЛ 10кВ № 04 Левцово ПС Моделово-2 | [5 empty] | ТП 972 Мо/4 | СШ-1 | ПС Моделово-2 Ф-4 |  | СШ-1 | яч. 1 | Ячейка присоединения | ЛЭП-1 | Ярославская обл, Ярославский р-н, тер. ДПК Ле-Вилль, д Опора 2-5 |  | Приборы с поддержкой протокола СПОДЭС - МИР С-04 (СПОДЭС) | 48202422016710 | 11.01.2022 | 01.02.2022 | 11.01.2022 |  | 3 | 1 | 1 | [6 empty] | 6710 | Высокий уровень доступа (HLS) | 19042022 |  | 48447521126049 (МИР - МИР МК-01А)¦Класс=Маршрут через МИР МК-01¦Приоритет=0¦Категория=Комбинированный¦Читать данные из УСПД=True |  | Ярославский РЭС
cdd22a51-1f0f-4b25-86df-8c3aa3b5eebf | Ярэнерго | Ярославский городской РЭС | Подстанция 220/110/35/10кВ Тверицкая | 220 кВ |  |  |  |  | 10 кВ | СШ-1 | Ф-11 ПС Тверицкая | Ячейка присоединения | КЛ 10кВ № 11 ПС Тверицкая | [5 empty] | ТП 1913 | СШ-1 | яч. К Низкой стороне Тверицкая 220 кВ РУ-10 кВ |  | СШ-1 | яч. 1 | Ячейка присоединения | ЛЭП-1 | Ярославская обл, г Ярославль, ул 1-я Яковлевская, д 16 |  | Приборы с поддержкой протокола СПОДЭС - МИР С-05 (СПОДЭС) | 48184921526273 | 11.01.2022 | 29.01.2022 | 11.01.2022 |  | 3 | 1 | 1 | [6 empty] | 6273 | Высокий уровень доступа (HLS) | 00000000 |  | 48447521126047 (МИР - МИР МК-01А)¦Класс=Маршрут через МИР МК-01¦Приоритет=0¦Категория=Комбинированный¦Читать данные из УСПД=True |  | Ярославский городской РЭС
db3cc005-7769-4cdf-bd37-7ecce7d7b3f4 | Ярэнерго | Ярославский городской РЭС | Подстанция 220/110/35/10кВ Тверицкая | 220 кВ |  |  |  |  | 10 кВ | СШ-1 | Ф-11 ПС Тверицкая | Ячейка присоединения | КЛ 10кВ № 11 ПС Тверицкая | [5 empty] | ТП 1913 | СШ-1 | яч. К Низкой стороне Тверицкая 220 кВ РУ-10 кВ |  | СШ-1 | яч. 1 | Ячейка присоединения | ЛЭП-1 | Ярославская обл, г Ярославль, ул 2-я Яковлевская, д 17 |  | Приборы с поддержкой протокола СПОДЭС - МИР С-05 (СПОДЭС) | 48184921526309 | 11.01.2022 | 29.01.2022 | 11.01.2022 |  | 3 | 1 | 1 | [6 empty] | 6309 | Высокий уровень доступа (HLS) | 00000000 |  | 48447521126047 (МИР - МИР МК-01А)¦Класс=Маршрут через МИР МК-01¦Приоритет=0¦Категория=Комбинированный¦Читать данные из УСПД=True |  | Ярославский городской РЭС
7c1e63ab-b325-461d-b38e-fc1fbd98cf83 | Ярэнерго | Некрасовский РЭС | Подстанция 35/10кВ Моделово-2 | 35 кВ |  |  |  |  | 10 кВ | СШ-2 | Ф-10 Д. Городище | Ячейка присоединения | ВЛ 10кВ № 10 ПС Моделово-2 | [5 empty] | ТП 286 (Д.Городище-1 МТФ) | СШ-1 | ПС Моделово-2 Ф-10 |  | СШ-1 | яч. 1 | Ячейка присоединения | ЛЭП-1 | Ярославская обл, Некрасовский р-н, село Диево-Городище, д Уличное освещение ТП 286 |  | Приборы с поддержкой протокола СПОДЭС - МИР С-04 (СПОДЭС) | 48202422017170 | 11.01.2022 | 01.02.2022 | 11.01.2022 |  | 3 | 1 | 1 | [6 empty] | 7170 | Высокий уровень доступа (HLS) | 00000000 |  | 48447521126043 (МИР - МИР МК-01А)¦Класс=Маршрут через МИР МК-01¦Приоритет=0¦Категория=Комбинированный¦Читать данные из УСПД=True |  | Некрасовский РЭС
31175301-539a-4f76-925e-90ef338bc02d | Ярэнерго | Ярославский РЭС | Подстанция 35/10кВ Моделово-2 | 35 кВ |  |  |  |  | 10 кВ | СШ-2 | Ф-4 Левцово | Ячейка присоединения | ВЛ 10кВ № 04 Левцово ПС Моделово-2 | [5 empty] | ТП 972 Мо/4 | СШ-1 | ПС Моделово-2 Ф-4 |  | СШ-1 | яч. 1 | Ячейка присоединения | ЛЭП-1 | Ярославская обл, Ярославский р-н, тер. ДПК Ле-Вилль, д Опора 2-6 |  | Приборы с поддержкой протокола СПОДЭС - МИР С-04 (СПОДЭС) | 48202422017146 | 11.01.2022 | 01.02.2022 | 11.01.2022 |  | 3 | 1 | 1 | [6 empty] | 7146 | Высокий уровень доступа (HLS) | 19042022 |  | 48447521126049 (МИР - МИР МК-01А)¦Класс=Маршрут через МИР МК-01¦Приоритет=0¦Категория=Комбинированный¦Читать данные из УСПД=True |  | Ярославский РЭС
9f14201d-e878-4ee5-9fc9-408299963bdf | Ярэнерго | Ярославский городской РЭС | Подстанция 220/110/35/10кВ Тверицкая | 220 кВ |  |  |  |  | 10 кВ | СШ-1 | Ф-11 ПС Тверицкая | Ячейка присоединения | КЛ 10кВ № 11 ПС Тверицкая | [5 empty] | ТП 1913 | СШ-1 | яч. К Низкой стороне Тверицкая 220 кВ РУ-10 кВ |  | СШ-1 | яч. 1 | Ячейка присоединения | ЛЭП-1 | Ярославская обл, г Ярославль, Яковлевский пер, д 18 кв 2 |  | Приборы с поддержкой протокола СПОДЭС - МИР С-05 (СПОДЭС) | 48184921527522 | 11.01.2022 | 28.01.2022 | 11.01.2022 |  | 3 | 1 | 1 | [6 empty] | 7522 | Высокий уровень доступа (HLS) | 00000000 |  | 48447521126047 (МИР - МИР МК-01А)¦Класс=Маршрут через МИР МК-01¦Приоритет=0¦Категория=Комбинированный¦Читать данные из УСПД=True |  | Ярославский городской РЭС
dd66d9f3-eb60-4d61-84b4-377545e8cac8 | Ярэнерго | Ярославский городской РЭС | Подстанция 220/110/35/10кВ Тверицкая | 220 кВ |  |  |  |  | 10 кВ | СШ-1 | Ф-11 ПС Тверицкая | Ячейка присоединения | КЛ 10кВ № 11 ПС Тверицкая | [5 empty] | ТП 1913 | СШ-1 | яч. К Низкой стороне Тверицкая 220 кВ РУ-10 кВ |  | СШ-1 | яч. 1 | Ячейка присоединения | ЛЭП-1 | Ярославская обл, г Ярославль, ул 1-я Яковлевская, д 18 кв 3 |  | Приборы с поддержкой протокола СПОДЭС - МИР С-05 (СПОДЭС) | 48184921526234 | 11.01.2022 | 29.01.2022 | 11.01.2022 |  | 3 | 1 | 1 | [6 empty] | 6234 | Высокий уровень доступа (HLS) | 00000000 |  | 48447521126047 (МИР - МИР МК-01А)¦Класс=Маршрут через МИР МК-01¦Приоритет=0¦Категория=Комбинированный¦Читать данные из УСПД=True |  | Ярославский городской РЭС
830ab613-309b-4cc4-ae1d-8b8cad9df652 | Ярэнерго | Ярославский городской РЭС | Подстанция 220/110/35/10кВ Тверицкая | 220 кВ |  |  |  |  | 10 кВ | СШ-1 | Ф-11 ПС Тверицкая | Ячейка присоединения | КЛ 10кВ № 11 ПС Тверицкая | [5 empty] | ТП 1913 | СШ-1 | яч. К Низкой стороне Тверицкая 220 кВ РУ-10 кВ |  | СШ-1 | яч. 1 | Ячейка присоединения | ЛЭП-1 | Ярославская обл, г Ярославль, ул 1-я Яковлевская, д 18 кв 2 |  | Приборы с поддержкой протокола СПОДЭС - МИР С-05 (СПОДЭС) | 48184921526215 | 11.01.2022 | 29.01.2022 | 11.01.2022 |  | 3 | 1 | 1 | [6 empty] | 6215 | Высокий уровень доступа (HLS) | 00000000 |  | 48447521126047 (МИР - МИР МК-01А)¦Класс=Маршрут через МИР МК-01¦Приоритет=0¦Категория=Комбинированный¦Читать данные из УСПД=True |  | Ярославский городской РЭС
5e3bd1d5-0289-459c-b171-8473186c35ac | Ярэнерго | Ярославский городской РЭС | Подстанция 220/110/35/10кВ Тверицкая | 220 кВ |  |  |  |  | 10 кВ | СШ-1 | Ф-11 ПС Тверицкая | Ячейка присоединения | КЛ 10кВ № 11 ПС Тверицкая | [5 empty] | ТП 1913 | СШ-1 | яч. К Низкой стороне Тверицкая 220 кВ РУ-10 кВ |  | СШ-1 | яч. 1 | Ячейка присоединения | ЛЭП-1 | Ярославская обл, г Ярославль, ул 1-я Яковлевская, д 18 кв 1 |  | Приборы с поддержкой протокола СПОДЭС - МИР С-05 (СПОДЭС) | 48184921526635 | 11.01.2022 | 29.01.2022 | 11.01.2022 |  | 3 | 1 | 1 | [6 empty] | 6635 | Высокий уровень доступа (HLS) | 00000000 |  | 48447521126047 (МИР - МИР МК-01А)¦Класс=Маршрут через МИР МК-01¦Приоритет=0¦Категория=Комбинированный¦Читать данные из УСПД=True |  | Ярославский городской РЭС
0e546930-c2ce-4ad7-929b-00015ebae207 | Ярэнерго | Ярославский городской РЭС | Подстанция 220/110/35/10кВ Тверицкая | 220 кВ |  |  |  |  | 10 кВ | СШ-1 | Ф-11 ПС Тверицкая | Ячейка присоединения | КЛ 10кВ № 11 ПС Тверицкая | [5 empty] | ТП 1913 | СШ-1 | яч. К Низкой стороне Тверицкая 220 кВ РУ-10 кВ |  | СШ-1 | яч. 1 | Ячейка присоединения | ЛЭП-1 | Ярославская обл, г Ярославль, ул 2-я Яковлевская, д 19 кв 1 |  | Приборы с поддержкой протокола СПОДЭС - МИР С-05 (СПОДЭС) | 48184921526300 | 11.01.2022 | 29.01.2022 | 11.01.2022 |  | 3 | 1 | 1 | [6 empty] | 6300 | Высокий уровень доступа (HLS) | 00000000 |  | 48447521126047 (МИР - МИР МК-01А)¦Класс=Маршрут через МИР МК-01¦Приоритет=0¦Категория=Комбинированный¦Читать данные из УСПД=True |  | Ярославский городской РЭС
2e0a029d-085b-4427-99f8-e8a974c4b13e | Ярэнерго | Некрасовский РЭС | Подстанция 35/10кВ Моделово-2 | 35 кВ |  |  |  |  | 10 кВ | СШ-2 | Ф-10 Д. Городище | Ячейка присоединения | ВЛ 10кВ № 10 ПС Моделово-2 | [5 empty] | ТП 570 | СШ-1 | ПС Моделово-2 Ф-10 |  | СШ-1 | яч. 1 | Ячейка присоединения | ВЛ 0,4кВ №1 ТП 570 | Ярославская обл, Некрасовский р-н, село Диево-Городище, ул Васильевская, д 10 |  | Приборы с поддержкой протокола СПОДЭС - МИР С-04 (СПОДЭС) | 48202422016790 | 11.01.2022 | 31.01.2022 | 11.01.2022 |  | 3 | 1 | 1 | [6 empty] | 6790 | Высокий уровень доступа (HLS) | 00000000 |  | 48447521126059 (МИР - МИР МК-01А)¦Класс=Маршрут через МИР МК-01¦Приоритет=0¦Категория=Комбинированный¦Читать данные из УСПД=True |  | Некрасовский РЭС
e205cf99-5c2c-4cab-a1e9-87f97de26a26 | Ярэнерго | Ярославский РЭС | Подстанция 35/10кВ Моделово-2 | 35 кВ |  |  |  |  | 10 кВ | СШ-2 | Ф-4 Левцово | Ячейка присоединения | ВЛ 10кВ № 04 Левцово ПС Моделово-2 | [5 empty] | ТП 972 Мо/4 | СШ-1 | ПС Моделово-2 Ф-4 |  | СШ-1 | яч. 1 | Ячейка присоединения | ЛЭП-1 | Ярославская обл, Ярославский р-н, тер. ДПК Ле-Вилль, д Опора 2-6 |  | Приборы с поддержкой протокола СПОДЭС - МИР С-04 (СПОДЭС) | 48202422017135 | 11.01.2022 | 01.02.2022 | 11.01.2022 |  | 3 | 1 | 1 | [6 empty] | 7135 | Высокий уровень доступа (HLS) | 19042022 |  | 48447521126049 (МИР - МИР МК-01А)¦Класс=Маршрут через МИР МК-01¦Приоритет=0¦Категория=Комбинированный¦Читать данные из УСПД=True |  | Ярославский РЭС
f7c295de-2ccd-4303-ace7-024c0d51e8cf | Ярэнерго | Ярославский городской РЭС | Подстанция 220/110/35/10кВ Тверицкая | 220 кВ |  |  |  |  | 10 кВ | СШ-1 | Ф-11 ПС Тверицкая | Ячейка присоединения | КЛ 10кВ № 11 ПС Тверицкая | [5 empty] | ТП 1913 | СШ-1 | яч. К Низкой стороне Тверицкая 220 кВ РУ-10 кВ |  | СШ-1 | яч. 1 | Ячейка присоединения | ЛЭП-1 | Ярославская обл, г Ярославль, ул 2-я Яковлевская, д 19 кв 2 |  | Приборы с поддержкой протокола СПОДЭС - МИР С-05 (СПОДЭС) | 48184921526590 | 11.01.2022 | 29.01.2022 | 11.01.2022 |  | 3 | 1 | 1 | [6 empty] | 6590 | Высокий уровень доступа (HLS) | 00000000 |  | 48447521126047 (МИР - МИР МК-01А)¦Класс=Маршрут через МИР МК-01¦Приоритет=0¦Категория=Комбинированный¦Читать данные из УСПД=True |  | Ярославский городской РЭС
59ae69ce-712a-4c4e-9496-69e201d23159 | Ярэнерго | Ярославский городской РЭС | Подстанция 220/110/35/10кВ Тверицкая | 220 кВ |  |  |  |  | 10 кВ | СШ-1 | Ф-11 ПС Тверицкая | Ячейка присоединения | КЛ 10кВ № 11 ПС Тверицкая | [5 empty] | ТП 1913 | СШ-1 | яч. К Низкой стороне Тверицкая 220 кВ РУ-10 кВ |  | СШ-1 | яч. 1 | Ячейка присоединения | ЛЭП-1 | Ярославская обл, г Ярославль, ул Брикетная, д 1а |  | Приборы с поддержкой протокола СПОДЭС - МИР С-04 (СПОДЭС) | 48202422027724 | 11.01.2022 | 28.01.2022 | 11.01.2022 |  | 3 | 1 | 1 | [6 empty] | 7724 | Высокий уровень доступа (HLS) | 00000000 |  | 48447521126047 (МИР - МИР МК-01А)¦Класс=Маршрут через МИР МК-01¦Приоритет=0¦Категория=Комбинированный¦Читать данные из УСПД=True |  | Ярославский городской РЭС
5b1ee194-8ab0-4f92-b3b4-ad1fdc5d9fd4 | Ярэнерго | Ярославский городской РЭС | Подстанция 220/110/35/10кВ Тверицкая | 220 кВ |  |  |  |  | 10 кВ | СШ-1 | Ф-11 ПС Тверицкая | Ячейка присоединения | КЛ 10кВ № 11 ПС Тверицкая | [5 empty] | ТП 1913 | СШ-1 | яч. К Низкой стороне Тверицкая 220 кВ РУ-10 кВ |  | СШ-1 | яч. 1 | Ячейка присоединения | ЛЭП-1 | Ярославская обл, г Ярославль, ул Брикетная, д 1б |  | Приборы с поддержкой протокола СПОДЭС - МИР С-04 (СПОДЭС) | 48202422027743 | 11.01.2022 | 28.01.2022 | 11.01.2022 |  | 3 | 1 | 1 | [6 empty] | 7743 | Высокий уровень доступа (HLS) | 00000000 |  | 48447521126047 (МИР - МИР МК-01А)¦Класс=Маршрут через МИР МК-01¦Приоритет=0¦Категория=Комбинированный¦Читать данные из УСПД=True |  | Ярославский городской РЭС
f2a40ca3-e844-4b8e-af99-a81a27aee231 | Ярэнерго | Некрасовский РЭС | Подстанция 35/10кВ Моделово-2 | 35 кВ |  |  |  |  | 10 кВ | СШ-2 | Ф-10 Д. Городище | Ячейка присоединения | ВЛ 10кВ № 10 ПС Моделово-2 | [5 empty] | ТП 570 | СШ-1 | ПС Моделово-2 Ф-10 |  | СШ-1 | яч. 1 | Ячейка присоединения | ВЛ 0,4кВ №1 ТП 570 | Ярославская обл, Некрасовский р-н, село Диево-Городище, ул Васильевская, д 12 |  | Приборы с поддержкой протокола СПОДЭС - МИР С-04 (СПОДЭС) | 48202422017297 | 11.01.2022 | 31.01.2022 | 11.01.2022 |  | 3 | 1 | 1 | [6 empty] | 7297 | Высокий уровень доступа (HLS) | 00000000 |  | 48447521126059 (МИР - МИР МК-01А)¦Класс=Маршрут через МИР МК-01¦Приоритет=0¦Категория=Комбинированный¦Читать данные из УСПД=True |  | Некрасовский РЭС
cbdfdf0b-9391-4d19-acb9-14709639a331 | Ярэнерго | Ярославский РЭС | Подстанция 35/10кВ Моделово-2 | 35 кВ |  |  |  |  | 10 кВ | СШ-2 | Ф-4 Левцово | Ячейка присоединения | ВЛ 10кВ № 04 Левцово ПС Моделово-2 | [5 empty] | ТП 972 Мо/4 | СШ-1 | ПС Моделово-2 Ф-4 |  | СШ-1 | яч. 1 | Ячейка присоединения | ЛЭП-1 | Ярославская обл, Ярославский р-н, тер. ДПК Ле-Вилль, д Опора 2-6 |  | Приборы с поддержкой протокола СПОДЭС - МИР С-04 (СПОДЭС) | 48202422017117 | 11.01.2022 | 01.02.2022 | 11.01.2022 |  | 3 | 1 | 1 | [6 empty] | 7117 | Высокий уровень доступа (HLS) | 19042022 |  | 48447521126049 (МИР - МИР МК-01А)¦Класс=Маршрут через МИР МК-01¦Приоритет=0¦Категория=Комбинированный¦Читать данные из УСПД=True |  | Ярославский РЭС
89773c48-b143-496f-b389-bd94b7de3afe | Ярэнерго | Ярославский городской РЭС | Подстанция 220/110/35/10кВ Тверицкая | 220 кВ |  |  |  |  | 10 кВ | СШ-1 | Ф-11 ПС Тверицкая | Ячейка присоединения | КЛ 10кВ № 11 ПС Тверицкая | [5 empty] | ТП 1913 | СШ-1 | яч. К Низкой стороне Тверицкая 220 кВ РУ-10 кВ |  | СШ-1 | яч. 1 | Ячейка присоединения | ЛЭП-1 | Ярославская обл, г Ярославль, ул Брикетная, д 1в |  | Приборы с поддержкой протокола СПОДЭС - МИР С-04 (СПОДЭС) | 48202421527619 | 11.01.2022 | 28.01.2022 | 11.01.2022 |  | 3 | 1 | 1 | [6 empty] | 7619 | Высокий уровень доступа (HLS) | 00000000 |  | 48447521126047 (МИР - МИР МК-01А)¦Класс=Маршрут через МИР МК-01¦Приоритет=0¦Категория=Комбинированный¦Читать данные из УСПД=True |  | Ярославский городской РЭС
9aaca819-f28c-474e-9c50-ce15f5e3feac | Ярэнерго | Ярославский городской РЭС | Подстанция 220/110/35/10кВ Тверицкая | 220 кВ |  |  |  |  | 10 кВ | СШ-1 | Ф-11 ПС Тверицкая | Ячейка присоединения | КЛ 10кВ № 11 ПС Тверицкая | [5 empty] | ТП 1913 | СШ-1 | яч. К Низкой стороне Тверицкая 220 кВ РУ-10 кВ |  | СШ-1 | яч. 1 | Ячейка присоединения | ЛЭП-1 | Ярославская обл, г Ярославль, ул Яковлевская, д 2 ИП смирнов |  | Приборы с поддержкой протокола СПОДЭС - МИР С-07 (СПОДЭС) | 47955121512910 | 11.01.2022 | 29.01.2022 | 11.01.2022 |  | 3 | 60 | 1 | [6 empty] | 2910 | Высокий уровень доступа (HLS) | 00000000 |  | 48447521126047 (МИР - МИР МК-01А)¦Класс=Маршрут через МИР МК-01¦Приоритет=0¦Категория=Комбинированный¦Читать данные из УСПД=True |  | Ярославский городской РЭС
4cc05285-3645-4915-ade6-da41d7f819a5 | Ярэнерго | Ярославский городской РЭС | Подстанция 220/110/35/10кВ Тверицкая | 220 кВ |  |  |  |  | 10 кВ | СШ-1 | Ф-11 ПС Тверицкая | Ячейка присоединения | КЛ 10кВ № 11 ПС Тверицкая | [5 empty] | ТП 1913 | СШ-1 | яч. К Низкой стороне Тверицкая 220 кВ РУ-10 кВ |  | СШ-1 | яч. 1 | Ячейка присоединения | ЛЭП-1 | Ярославская обл, г Ярославль, ул Брикетная, д 1ж |  | Приборы с поддержкой протокола СПОДЭС - МИР С-04 (СПОДЭС) | 48202422027056 | 11.01.2022 | 28.01.2022 | 11.01.2022 |  | 3 | 1 | 1 | [6 empty] | 7056 | Высокий уровень доступа (HLS) | 00000000 |  | 48447521126047 (МИР - МИР МК-01А)¦Класс=Маршрут через МИР МК-01¦Приоритет=0¦Категория=Комбинированный¦Читать данные из УСПД=True |  | Ярославский городской РЭС
dc9569cc-207f-45bb-879e-1c9048365eec | Ярэнерго | Ярославский городской РЭС | Подстанция 220/110/35/10кВ Тверицкая | 220 кВ |  |  |  |  | 10 кВ | СШ-1 | Ф-11 ПС Тверицкая | Ячейка присоединения | КЛ 10кВ № 11 ПС Тверицкая | [5 empty] | ТП 1913 | СШ-1 | яч. К Низкой стороне Тверицкая 220 кВ РУ-10 кВ |  | СШ-1 | яч. 1 | Ячейка присоединения | ЛЭП-1 | Ярославская обл, г Ярославль, ул 2-я Яковлевская, д 21 |  | Приборы с поддержкой протокола СПОДЭС - МИР С-05 (СПОДЭС) | 48184921526618 | 11.01.2022 | 29.01.2022 | 11.01.2022 |  | 3 | 1 | 1 | [6 empty] | 6618 | Высокий уровень доступа (HLS) | 00000000 |  | 48447521126047 (МИР - МИР МК-01А)¦Класс=Маршрут через МИР МК-01¦Приоритет=0¦Категория=Комбинированный¦Читать данные из УСПД=True |  | Ярославский городской РЭС
11443356-59c1-445e-9ba7-77acca934427 | Ярэнерго | Некрасовский РЭС | Подстанция 35/10кВ Моделово-2 | 35 кВ |  |  |  |  | 10 кВ | СШ-2 | Ф-10 Д. Городище | Ячейка присоединения | ВЛ 10кВ № 10 ПС Моделово-2 | [5 empty] | ТП 570 | СШ-1 | ПС Моделово-2 Ф-10 |  | СШ-1 | яч. 1 | Ячейка присоединения | ВЛ 0,4кВ №1 ТП 570 | Ярославская обл, Некрасовский р-н, село Диево-Городище, ул Васильевская, д 21 |  | Приборы с поддержкой протокола СПОДЭС - МИР С-04 (СПОДЭС) | 48202422016717 | 11.01.2022 | 31.01.2022 | 11.01.2022 |  | 3 | 1 | 1 | [6 empty] | 6717 | Высокий уровень доступа (HLS) | 00000000 |  | 48447521126059 (МИР - МИР МК-01А)¦Класс=Маршрут через МИР МК-01¦Приоритет=0¦Категория=Комбинированный¦Читать данные из УСПД=True |  | Некрасовский РЭС
88f1aa0c-fb95-48de-9424-01516cdba5b5 | Ярэнерго | Ярославский РЭС | Подстанция 35/10кВ Моделово-2 | 35 кВ |  |  |  |  | 10 кВ | СШ-2 | Ф-4 Левцово | Ячейка присоединения | ВЛ 10кВ № 04 Левцово ПС Моделово-2 | [5 empty] | ТП 972 Мо/4 | СШ-1 | ПС Моделово-2 Ф-4 |  | СШ-1 | яч. 1 | Ячейка присоединения | ЛЭП-1 | Ярославская обл, Ярославский р-н, тер. ДПК Ле-Вилль, д Опора 2-7 |  | Приборы с поддержкой протокола СПОДЭС - МИР С-04 (СПОДЭС) | 48202422017337 | 11.01.2022 | 01.02.2022 | 11.01.2022 |  | 3 | 1 | 1 | [6 empty] | 7337 | Высокий уровень доступа (HLS) | 19042022 |  | 48447521126049 (МИР - МИР МК-01А)¦Класс=Маршрут через МИР МК-01¦Приоритет=0¦Категория=Комбинированный¦Читать данные из УСПД=True |  | Ярославский РЭС
81207ec3-b76b-4350-9fb6-0fac7975361a | Ярэнерго | Ярославский городской РЭС | Подстанция 220/110/35/10кВ Тверицкая | 220 кВ |  |  |  |  | 10 кВ | СШ-1 | Ф-11 ПС Тверицкая | Ячейка присоединения | КЛ 10кВ № 11 ПС Тверицкая | [5 empty] | ТП 1913 | СШ-1 | яч. К Низкой стороне Тверицкая 220 кВ РУ-10 кВ |  | СШ-1 | яч. 1 | Ячейка присоединения | ЛЭП-1 | Ярославская обл, г Ярославль, Яковлевский пер, д 22 кв 1 |  | Приборы с поддержкой протокола СПОДЭС - МИР С-05 (СПОДЭС) | 48184921527469 | 11.01.2022 | 28.01.2022 | 11.01.2022 |  | 3 | 1 | 1 | [6 empty] | 7469 | Высокий уровень доступа (HLS) | 00000000 |  | 48447521126047 (МИР - МИР МК-01А)¦Класс=Маршрут через МИР МК-01¦Приоритет=0¦Категория=Комбинированный¦Читать данные из УСПД=True |  | Ярославский городской РЭС
f0f6a7f3-4f30-4387-ac94-3e0d1e4d1ae3 | Ярэнерго | Ярославский городской РЭС | Подстанция 220/110/35/10кВ Тверицкая | 220 кВ |  |  |  |  | 10 кВ | СШ-1 | Ф-11 ПС Тверицкая | Ячейка присоединения | КЛ 10кВ № 11 ПС Тверицкая | [5 empty] | ТП 1913 | СШ-1 | яч. К Низкой стороне Тверицкая 220 кВ РУ-10 кВ |  | СШ-1 | яч. 1 | Ячейка присоединения | ЛЭП-1 | Ярославская обл, г Ярославль, Яковлевский пер, д 22 кв 2 |  | Приборы с поддержкой протокола СПОДЭС - МИР С-05 (СПОДЭС) | 48184921526575 | 11.01.2022 | 28.01.2022 | 11.01.2022 |  | 3 | 1 | 1 | [6 empty] | 6575 | Высокий уровень доступа (HLS) | 00000000 |  | 48447521126047 (МИР - МИР МК-01А)¦Класс=Маршрут через МИР МК-01¦Приоритет=0¦Категория=Комбинированный¦Читать данные из УСПД=True |  | Ярославский городской РЭС
77b08265-932a-41e6-a674-e9c3c3c14796 | Ярэнерго | Ярославский городской РЭС | Подстанция 220/110/35/10кВ Тверицкая | 220 кВ |  |  |  |  | 10 кВ | СШ-1 | Ф-11 ПС Тверицкая | Ячейка присоединения | КЛ 10кВ № 11 ПС Тверицкая | [5 empty] | ТП 1913 | СШ-1 | яч. К Низкой стороне Тверицкая 220 кВ РУ-10 кВ |  | СШ-1 | яч. 1 | Ячейка присоединения | ЛЭП-1 | Ярославская обл, г Ярославль, ул 2-я Яковлевская, д 23 |  | Приборы с поддержкой протокола СПОДЭС - МИР С-04 (СПОДЭС) | 48202422027059 | 11.01.2022 | 29.01.2022 | 11.01.2022 |  | 3 | 1 | 1 | [6 empty] | 7059 | Высокий уровень доступа (HLS) | 00000000 |  | 48447521126047 (МИР - МИР МК-01А)¦Класс=Маршрут через МИР МК-01¦Приоритет=0¦Категория=Комбинированный¦Читать данные из УСПД=True |  | Ярославский городской РЭС
e263d05e-07a8-480d-ae91-ec2041be0f94 | Ярэнерго | Некрасовский РЭС | Подстанция 35/10кВ Моделово-2 | 35 кВ |  |  |  |  | 10 кВ | СШ-2 | Ф-10 Д. Городище | Ячейка присоединения | ВЛ 10кВ № 10 ПС Моделово-2 | [5 empty] | ТП 570 | СШ-1 | ПС Моделово-2 Ф-10 |  | СШ-1 | яч. 1 | Ячейка присоединения | ВЛ 0,4кВ №1 ТП 570 | Ярославская обл, Некрасовский р-н, село Диево-Городище, ул Васильевская, д 23 |  | Приборы с поддержкой протокола СПОДЭС - МИР С-04 (СПОДЭС) | 48202422017308 | 11.01.2022 | 31.01.2022 | 11.01.2022 |  | 3 | 1 | 1 | [6 empty] | 7308 | Высокий уровень доступа (HLS) | 00000000 |  | 48447521126059 (МИР - МИР МК-01А)¦Класс=Маршрут через МИР МК-01¦Приоритет=0¦Категория=Комбинированный¦Читать данные из УСПД=True |  | Некрасовский РЭС
a8ac3b50-237c-4eb1-ac72-8581374a1934 | Ярэнерго | Ярославский городской РЭС | Подстанция 220/110/35/10кВ Тверицкая | 220 кВ |  |  |  |  | 10 кВ | СШ-1 | Ф-11 ПС Тверицкая | Ячейка присоединения | КЛ 10кВ № 11 ПС Тверицкая | [5 empty] | ТП 1913 | СШ-1 | яч. К Низкой стороне Тверицкая 220 кВ РУ-10 кВ |  | СШ-1 | яч. 1 | Ячейка присоединения | ЛЭП-1 | Ярославская обл, г Ярославль, Яковлевский пер, д 24 кв 1 |  | Приборы с поддержкой протокола СПОДЭС - МИР С-05 (СПОДЭС) | 48184922026934 | 11.01.2022 | 28.01.2022 | 11.01.2022 |  | 3 | 1 | 1 | [6 empty] | 6934 | Высокий уровень доступа (HLS) | 00000000 |  | 48447521126047 (МИР - МИР МК-01А)¦Класс=Маршрут через МИР МК-01¦Приоритет=0¦Категория=Комбинированный¦Читать данные из УСПД=True |  | Ярославский городской РЭС
9c101f01-d2d3-41f8-aa57-1c40c1dd604e | Ярэнерго | Ярославский РЭС | Подстанция 35/10кВ Моделово-2 | 35 кВ |  |  |  |  | 10 кВ | СШ-2 | Ф-4 Левцово | Ячейка присоединения | ВЛ 10кВ № 04 Левцово ПС Моделово-2 | [5 empty] | ТП 972 Мо/4 | СШ-1 | ПС Моделово-2 Ф-4 |  | СШ-1 | яч. 1 | Ячейка присоединения | ЛЭП-1 | Ярославская обл, Ярославский р-н, тер. ДПК Ле-Вилль, д Опора 2-8 |  | Приборы с поддержкой протокола СПОДЭС - МИР С-04 (СПОДЭС) | 48202422016682 | 11.01.2022 | 01.02.2022 | 11.01.2022 |  | 3 | 1 | 1 | [6 empty] | 6682 | Высокий уровень доступа (HLS) | 19042022 |  | 48447521126049 (МИР - МИР МК-01А)¦Класс=Маршрут через МИР МК-01¦Приоритет=0¦Категория=Комбинированный¦Читать данные из УСПД=True |  | Ярославский РЭС
a06c0490-7e45-4100-9f26-baafd49c285c | Ярэнерго | Ярославский городской РЭС | Подстанция 220/110/35/10кВ Тверицкая | 220 кВ |  |  |  |  | 10 кВ | СШ-1 | Ф-11 ПС Тверицкая | Ячейка присоединения | КЛ 10кВ № 11 ПС Тверицкая | [5 empty] | ТП 1913 | СШ-1 | яч. К Низкой стороне Тверицкая 220 кВ РУ-10 кВ |  | СШ-1 | яч. 1 | Ячейка присоединения | ЛЭП-1 | Ярославская обл, г Ярославль, Яковлевский пер, д 24 кв 2 |  | Приборы с поддержкой протокола СПОДЭС - МИР С-05 (СПОДЭС) | 48184921526211 | 11.01.2022 | 28.01.2022 | 11.01.2022 |  | 3 | 1 | 1 | [6 empty] | 6211 | Высокий уровень доступа (HLS) | 00000000 |  | 48447521126047 (МИР - МИР МК-01А)¦Класс=Маршрут через МИР МК-01¦Приоритет=0¦Категория=Комбинированный¦Читать данные из УСПД=True |  | Ярославский городской РЭС
5e78df89-1955-48a8-880f-c481b1eb3383 | Ярэнерго | Ярославский городской РЭС | Подстанция 220/110/35/10кВ Тверицкая | 220 кВ |  |  |  |  | 10 кВ | СШ-1 | Ф-11 ПС Тверицкая | Ячейка присоединения | КЛ 10кВ № 11 ПС Тверицкая | [5 empty] | ТП 1913 | СШ-1 | яч. К Низкой стороне Тверицкая 220 кВ РУ-10 кВ |  | СШ-1 | яч. 1 | Ячейка присоединения | ЛЭП-1 | Ярославская обл, г Ярославль, ул 2-я Яковлевская, д 25 |  | Приборы с поддержкой протокола СПОДЭС - МИР С-05 (СПОДЭС) | 48184921526228 | 11.01.2022 | 29.01.2022 | 11.01.2022 |  | 3 | 1 | 1 | [6 empty] | 6228 | Высокий уровень доступа (HLS) | 00000000 |  | 48447521126047 (МИР - МИР МК-01А)¦Класс=Маршрут через МИР МК-01¦Приоритет=0¦Категория=Комбинированный¦Читать данные из УСПД=True |  | Ярославский городской РЭС
92edadac-e9c9-414c-9c6c-8b6b3365f161 | Ярэнерго | Ярославский городской РЭС | Подстанция 220/110/35/10кВ Тверицкая | 220 кВ |  |  |  |  | 10 кВ | СШ-1 | Ф-11 ПС Тверицкая | Ячейка присоединения | КЛ 10кВ № 11 ПС Тверицкая | [5 empty] | ТП 1913 | СШ-1 | яч. К Низкой стороне Тверицкая 220 кВ РУ-10 кВ |  | СШ-1 | яч. 1 | Ячейка присоединения | ЛЭП-1 | Ярославская обл, г Ярославль, Яковлевский пер, д 26 кв 1 |  | Приборы с поддержкой протокола СПОДЭС - МИР С-05 (СПОДЭС) | 48184921527451 | 11.01.2022 | 28.01.2022 | 11.01.2022 |  | 3 | 1 | 1 | [6 empty] | 7451 | Высокий уровень доступа (HLS) | 00000000 |  | 48447521126047 (МИР - МИР МК-01А)¦Класс=Маршрут через МИР МК-01¦Приоритет=0¦Категория=Комбинированный¦Читать данные из УСПД=True |  | Ярославский городской РЭС
5b3b10ee-50b3-4400-984b-6fed929aa17a | Ярэнерго | Ярославский городской РЭС | Подстанция 220/110/35/10кВ Тверицкая | 220 кВ |  |  |  |  | 10 кВ | СШ-1 | Ф-11 ПС Тверицкая | Ячейка присоединения | КЛ 10кВ № 11 ПС Тверицкая | [5 empty] | ТП 1913 | СШ-1 | яч. К Низкой стороне Тверицкая 220 кВ РУ-10 кВ |  | СШ-1 | яч. 1 | Ячейка присоединения | ЛЭП-1 | Ярославская обл, г Ярославль, Яковлевский пер, д 26 кв 2 |  | Приборы с поддержкой протокола СПОДЭС - МИР С-05 (СПОДЭС) | 48184921526596 | 11.01.2022 | 28.01.2022 | 11.01.2022 |  | 3 | 1 | 1 | [6 empty] | 6596 | Высокий уровень доступа (HLS) | 00000000 |  | 48447521126047 (МИР - МИР МК-01А)¦Класс=Маршрут через МИР МК-01¦Приоритет=0¦Категория=Комбинированный¦Читать данные из УСПД=True |  | Ярославский городской РЭС
bf3eaa82-67ed-4a6a-9fb8-a5cad3ed25c8 | Ярэнерго | Некрасовский РЭС | Подстанция 35/10кВ Моделово-2 | 35 кВ |  |  |  |  | 10 кВ | СШ-2 | Ф-10 Д. Городище | Ячейка присоединения | ВЛ 10кВ № 10 ПС Моделово-2 | [5 empty] | ТП 570 | СШ-1 | ПС Моделово-2 Ф-10 |  | СШ-1 | яч. 1 | Ячейка присоединения | ВЛ 0,4кВ №1 ТП 570 | Ярославская обл, Некрасовский р-н, село Диево-Городище, ул Васильевская, д 6 |  | Приборы с поддержкой протокола СПОДЭС - МИР С-04 (СПОДЭС) | 48202422017128 | 11.01.2022 | 31.01.2022 | 11.01.2022 |  | 3 | 1 | 1 | [6 empty] | 7128 | Высокий уровень доступа (HLS) | 00000000 |  | 48447521126059 (МИР - МИР МК-01А)¦Класс=Маршрут через МИР МК-01¦Приоритет=0¦Категория=Комбинированный¦Читать данные из УСПД=True |  | Некрасовский РЭС
6476001e-1364-4c26-81c0-44713dc41d2b | Ярэнерго | Ярославский РЭС | Подстанция 35/10кВ Моделово-2 | 35 кВ |  |  |  |  | 10 кВ | СШ-2 | Ф-4 Левцово | Ячейка присоединения | ВЛ 10кВ № 04 Левцово ПС Моделово-2 | [5 empty] | ТП 972 Мо/4 | СШ-1 | ПС Моделово-2 Ф-4 |  | СШ-1 | яч. 1 | Ячейка присоединения | ЛЭП-1 | Ярославская обл, Ярославский р-н, тер. ДПК Ле-Вилль, д Опора 2-9 |  | Приборы с поддержкой протокола СПОДЭС - МИР С-04 (СПОДЭС) | 48202422017106 | 11.01.2022 | 01.02.2022 | 11.01.2022 |  | 3 | 1 | 1 | [6 empty] | 7106 | Высокий уровень доступа (HLS) | 19042022 |  | 48447521126049 (МИР - МИР МК-01А)¦Класс=Маршрут через МИР МК-01¦Приоритет=0¦Категория=Комбинированный¦Читать данные из УСПД=True |  | Ярославский РЭС
e404e76e-95cf-4441-9ff7-e253ab25ebec | Ярэнерго | Ярославский городской РЭС | Подстанция 220/110/35/10кВ Тверицкая | 220 кВ |  |  |  |  | 10 кВ | СШ-1 | Ф-11 ПС Тверицкая | Ячейка присоединения | КЛ 10кВ № 11 ПС Тверицкая | [5 empty] | ТП 1913 | СШ-1 | яч. К Низкой стороне Тверицкая 220 кВ РУ-10 кВ |  | СШ-1 | яч. 1 | Ячейка присоединения | ЛЭП-1 | Ярославская обл, г Ярославль, ул 2-я Яковлевская, д 27 кв 1 |  | Приборы с поддержкой протокола СПОДЭС - МИР С-05 (СПОДЭС) | 48184921526238 | 11.01.2022 | 29.01.2022 | 11.01.2022 |  | 3 | 1 | 1 | [6 empty] | 6238 | Высокий уровень доступа (HLS) | 00000000 |  | 48447521126047 (МИР - МИР МК-01А)¦Класс=Маршрут через МИР МК-01¦Приоритет=0¦Категория=Комбинированный¦Читать данные из УСПД=True |  | Ярославский городской РЭС
53ca1909-ff05-4a83-a308-43947c618f13 | Ярэнерго | Ярославский городской РЭС | Подстанция 220/110/35/10кВ Тверицкая | 220 кВ |  |  |  |  | 10 кВ | СШ-1 | Ф-11 ПС Тверицкая | Ячейка присоединения | КЛ 10кВ № 11 ПС Тверицкая | [5 empty] | ТП 1913 | СШ-1 | яч. К Низкой стороне Тверицкая 220 кВ РУ-10 кВ |  | СШ-1 | яч. 1 | Ячейка присоединения | ЛЭП-1 | Ярославская обл, г Ярославль, ул 2-я Яковлевская, д 27 кв 2 |  | Приборы с поддержкой протокола СПОДЭС - МИР С-05 (СПОДЭС) | 48184921526532 | 11.01.2022 | 29.01.2022 | 11.01.2022 |  | 3 | 1 | 1 | [6 empty] | 6532 | Высокий уровень доступа (HLS) | 00000000 |  | 48447521126047 (МИР - МИР МК-01А)¦Класс=Маршрут через МИР МК-01¦Приоритет=0¦Категория=Комбинированный¦Читать данные из УСПД=True |  | Ярославский городской РЭС
28bca405-4f0f-4cd3-a22f-b5a71a8e3f9d | Ярэнерго | Ярославский городской РЭС | Подстанция 220/110/35/10кВ Тверицкая | 220 кВ |  |  |  |  | 10 кВ | СШ-1 | Ф-11 ПС Тверицкая | Ячейка присоединения | КЛ 10кВ № 11 ПС Тверицкая | [5 empty] | ТП 1913 | СШ-1 | яч. К Низкой стороне Тверицкая 220 кВ РУ-10 кВ |  | СШ-1 | яч. 1 | Ячейка присоединения | ЛЭП-1 | Ярославская обл, г Ярославль, Яковлевский пер, д 28 кв 1 |  | Приборы с поддержкой протокола СПОДЭС - МИР С-05 (СПОДЭС) | 48184921526563 | 11.01.2022 | 28.01.2022 | 11.01.2022 |  | 3 | 1 | 1 | [6 empty] | 6563 | Высокий уровень доступа (HLS) | 00000000 |  | 48447521126047 (МИР - МИР МК-01А)¦Класс=Маршрут через МИР МК-01¦Приоритет=0¦Категория=Комбинированный¦Читать данные из УСПД=True |  | Ярославский городской РЭС
2dbc0c04-5ee0-4b38-b3a4-aff4b691ca05 | Ярэнерго | Некрасовский РЭС | Подстанция 35/10кВ Моделово-2 | 35 кВ |  |  |  |  | 10 кВ | СШ-2 | Ф-10 Д. Городище | Ячейка присоединения | ВЛ 10кВ № 10 ПС Моделово-2 | [5 empty] | ТП 570 | СШ-1 | ПС Моделово-2 Ф-10 |  | СШ-1 | яч. 1 | Ячейка присоединения | ВЛ 0,4кВ №1 ТП 570 | Ярославская обл, Некрасовский р-н, село Диево-Городище, ул Васильевская, д Опора 14 |  | Приборы с поддержкой протокола СПОДЭС - МИР С-04 (СПОДЭС) | 48202422017078 | 11.01.2022 | 31.01.2022 | 11.01.2022 |  | 3 | 1 | 1 | [6 empty] | 7078 | Высокий уровень доступа (HLS) | 00000000 |  | 48447521126059 (МИР - МИР МК-01А)¦Класс=Маршрут через МИР МК-01¦Приоритет=0¦Категория=Комбинированный¦Читать данные из УСПД=True |  | Некрасовский РЭС
deaa29b3-0b82-431c-8bdb-2d71d95b0b5d | Ярэнерго | Ярославский городской РЭС | Подстанция 220/110/35/10кВ Тверицкая | 220 кВ |  |  |  |  | 10 кВ | СШ-1 | Ф-11 ПС Тверицкая | Ячейка присоединения | КЛ 10кВ № 11 ПС Тверицкая | [5 empty] | ТП 1913 | СШ-1 | яч. К Низкой стороне Тверицкая 220 кВ РУ-10 кВ |  | СШ-1 | яч. 1 | Ячейка присоединения | ЛЭП-1 | Ярославская обл, г Ярославль, Яковлевский пер, д 28 кв 2 |  | Приборы с поддержкой протокола СПОДЭС - МИР С-05 (СПОДЭС) | 48184921527480 | 11.01.2022 | 28.01.2022 | 11.01.2022 |  | 3 | 1 | 1 | [6 empty] | 7480 | Высокий уровень доступа (HLS) | 00000000 |  | 48447521126047 (МИР - МИР МК-01А)¦Класс=Маршрут через МИР МК-01¦Приоритет=0¦Категория=Комбинированный¦Читать данные из УСПД=True |  | Ярославский городской РЭС
85e370ba-c6f3-4acd-b53b-5e0e5c8329c9 | Ярэнерго | Ярославский РЭС | Подстанция 35/10кВ Моделово-2 | 35 кВ |  |  |  |  | 10 кВ | СШ-2 | Ф-4 Левцово | Ячейка присоединения | ВЛ 10кВ № 04 Левцово ПС Моделово-2 | [5 empty] | ТП 972 Мо/4 | СШ-1 | ПС Моделово-2 Ф-4 |  | СШ-1 | яч. 1 | Ячейка присоединения | ЛЭП-1 | Ярославская обл, Ярославский р-н, тер. ДПК Ле-Вилль, д Опора 2-9 |  | Приборы с поддержкой протокола СПОДЭС - МИР С-04 (СПОДЭС) | 48202422017097 | 11.01.2022 | 01.02.2022 | 11.01.2022 |  | 3 | 1 | 1 | [6 empty] | 7097 | Высокий уровень доступа (HLS) | 19042022 |  | 48447521126049 (МИР - МИР МК-01А)¦Класс=Маршрут через МИР МК-01¦Приоритет=0¦Категория=Комбинированный¦Читать данные из УСПД=True |  | Ярославский РЭС
10d795fb-44f4-4434-813b-a16fe6b6253f | Ярэнерго | Ярославский городской РЭС | Подстанция 220/110/35/10кВ Тверицкая | 220 кВ |  |  |  |  | 10 кВ | СШ-1 | Ф-11 ПС Тверицкая | Ячейка присоединения | КЛ 10кВ № 11 ПС Тверицкая | [5 empty] | ТП 1913 | СШ-1 | яч. К Низкой стороне Тверицкая 220 кВ РУ-10 кВ |  | СШ-1 | яч. 1 | Ячейка присоединения | ЛЭП-1 | Ярославская обл, г Ярославль, ул Брикетная, д 3 |  | Приборы с поддержкой протокола СПОДЭС - МИР С-05 (СПОДЭС) | 48184921526221 | 11.01.2022 | 28.01.2022 | 11.01.2022 |  | 3 | 1 | 1 | [6 empty] | 6221 | Высокий уровень доступа (HLS) | 00000000 |  | 48447521126047 (МИР - МИР МК-01А)¦Класс=Маршрут через МИР МК-01¦Приоритет=0¦Категория=Комбинированный¦Читать данные из УСПД=True |  | Ярославский городской РЭС
edf89e33-eb3b-40bb-a67c-70fd11041ea2 | Ярэнерго | Ярославский городской РЭС | Подстанция 220/110/35/10кВ Тверицкая | 220 кВ |  |  |  |  | 10 кВ | СШ-1 | Ф-11 ПС Тверицкая | Ячейка присоединения | КЛ 10кВ № 11 ПС Тверицкая | [5 empty] | ТП 1913 | СШ-1 | яч. К Низкой стороне Тверицкая 220 кВ РУ-10 кВ |  | СШ-1 | яч. 1 | Ячейка присоединения | ЛЭП-1 | Ярославская обл, г Ярославль, ул 1-я Яковлевская, д 3 |  | Приборы с поддержкой протокола СПОДЭС - МИР С-04 (СПОДЭС) | 48202422027753 | 11.01.2022 | 29.01.2022 | 11.01.2022 |  | 3 | 1 | 1 | [6 empty] | 7753 | Высокий уровень доступа (HLS) | 00000000 |  | 48447521126047 (МИР - МИР МК-01А)¦Класс=Маршрут через МИР МК-01¦Приоритет=0¦Категория=Комбинированный¦Читать данные из УСПД=True |  | Ярославский городской РЭС
a638acc1-ce87-4eec-8f95-9bf2c3319313 | Ярэнерго | Ярославский городской РЭС | Подстанция 220/110/35/10кВ Тверицкая | 220 кВ |  |  |  |  | 10 кВ | СШ-1 | Ф-11 ПС Тверицкая | Ячейка присоединения | КЛ 10кВ № 11 ПС Тверицкая | [5 empty] | ТП 1913 | СШ-1 | яч. К Низкой стороне Тверицкая 220 кВ РУ-10 кВ |  | СШ-1 | яч. 1 | Ячейка присоединения | ЛЭП-1 | Ярославская обл, г Ярославль, Яковлевский пер, д 3 |  | Приборы с поддержкой протокола СПОДЭС - МИР С-05 (СПОДЭС) | 48184921526302 | 11.01.2022 | 28.01.2022 | 11.01.2022 |  | 3 | 1 | 1 | [6 empty] | 6302 | Высокий уровень доступа (HLS) | 00000000 |  | 48447521126047 (МИР - МИР МК-01А)¦Класс=Маршрут через МИР МК-01¦Приоритет=0¦Категория=Комбинированный¦Читать данные из УСПД=True |  | Ярославский городской РЭС
7661b9b6-77bd-4fb8-aff7-7214df9c83ae | Ярэнерго | Некрасовский РЭС | Подстанция 35/10кВ Моделово-2 | 35 кВ |  |  |  |  | 10 кВ | СШ-2 | Ф-10 Д. Городище | Ячейка присоединения | ВЛ 10кВ № 10 ПС Моделово-2 | [5 empty] | ТП 570 | СШ-1 | ПС Моделово-2 Ф-10 |  | СШ-1 | яч. 1 | Ячейка присоединения | ВЛ 0,4кВ №1 ТП 570 | Ярославская обл, Некрасовский р-н, село Диево-Городище, ул Вишневая, д 2б |  | Приборы с поддержкой протокола СПОДЭС - МИР С-04 (СПОДЭС) | 48202422016677 | 11.01.2022 | 31.01.2022 | 11.01.2022 |  | 3 | 1 | 1 | [6 empty] | 6677 | Высокий уровень доступа (HLS) | 00000000 |  | 48447521126059 (МИР - МИР МК-01А)¦Класс=Маршрут через МИР МК-01¦Приоритет=0¦Категория=Комбинированный¦Читать данные из УСПД=True |  | Некрасовский РЭС
ea91eb94-fa81-4e9f-98df-521ba9a0716f | Ярэнерго | Ярославский городской РЭС | Подстанция 220/110/35/10кВ Тверицкая | 220 кВ |  |  |  |  | 10 кВ | СШ-1 | Ф-11 ПС Тверицкая | Ячейка присоединения | КЛ 10кВ № 11 ПС Тверицкая | [5 empty] | ТП 1913 | СШ-1 | яч. К Низкой стороне Тверицкая 220 кВ РУ-10 кВ |  | СШ-1 | яч. 1 | Ячейка присоединения | ЛЭП-1 | Ярославская обл, г Ярославль, Яковлевский пер, д 30 кв 1 |  | Приборы с поддержкой протокола СПОДЭС - МИР С-05 (СПОДЭС) | 48184921527500 | 11.01.2022 | 28.01.2022 | 11.01.2022 |  | 3 | 1 | 1 | [6 empty] | 7500 | Высокий уровень доступа (HLS) | 00000000 |  | 48447521126047 (МИР - МИР МК-01А)¦Класс=Маршрут через МИР МК-01¦Приоритет=0¦Категория=Комбинированный¦Читать данные из УСПД=True |  | Ярославский городской РЭС
f062d95d-44c4-4a8a-98bf-8fb17c5a28fb | Ярэнерго | Ярославский городской РЭС | Подстанция 220/110/35/10кВ Тверицкая | 220 кВ |  |  |  |  | 10 кВ | СШ-1 | Ф-11 ПС Тверицкая | Ячейка присоединения | КЛ 10кВ № 11 ПС Тверицкая | [5 empty] | ТП 1913 | СШ-1 | яч. К Низкой стороне Тверицкая 220 кВ РУ-10 кВ |  | СШ-1 | яч. 1 | Ячейка присоединения | ЛЭП-1 | Ярославская обл, г Ярославль, Яковлевский пер, д 30 кв 2 |  | Приборы с поддержкой протокола СПОДЭС - МИР С-05 (СПОДЭС) | 48184921526583 | 11.01.2022 | 28.01.2022 | 11.01.2022 |  | 3 | 1 | 1 | [6 empty] | 6583 | Высокий уровень доступа (HLS) | 00000000 |  | 48447521126047 (МИР - МИР МК-01А)¦Класс=Маршрут через МИР МК-01¦Приоритет=0¦Категория=Комбинированный¦Читать данные из УСПД=True |  | Ярославский городской РЭС
f1ec1f37-b434-4888-baa2-6614a3287501 | Ярэнерго | Ярославский РЭС | Подстанция 35/10кВ Моделово-2 | 35 кВ |  |  |  |  | 10 кВ | СШ-2 | Ф-4 Левцово | Ячейка присоединения | ВЛ 10кВ № 04 Левцово ПС Моделово-2 | [5 empty] | ТП 972 Мо/4 | СШ-1 | ПС Моделово-2 Ф-4 |  | СШ-1 | яч. 1 | Ячейка присоединения | ЛЭП-1 | Ярославская обл, Ярославский р-н, тер. ДПК Ле-Вилль, д Опора 3-2 |  | Приборы с поддержкой протокола СПОДЭС - МИР С-04 (СПОДЭС) | 48202422017277 | 11.01.2022 | 01.02.2022 | 11.01.2022 |  | 3 | 1 | 1 | [6 empty] | 7277 | Высокий уровень доступа (HLS) | 19042022 |  | 48447521126049 (МИР - МИР МК-01А)¦Класс=Маршрут через МИР МК-01¦Приоритет=0¦Категория=Комбинированный¦Читать данные из УСПД=True |  | Ярославский РЭС
3a3028f8-c09f-4239-ac22-5e25e418a692 | Ярэнерго | Ярославский городской РЭС | Подстанция 220/110/35/10кВ Тверицкая | 220 кВ |  |  |  |  | 10 кВ | СШ-1 | Ф-11 ПС Тверицкая | Ячейка присоединения | КЛ 10кВ № 11 ПС Тверицкая | [5 empty] | ТП 1913 | СШ-1 | яч. К Низкой стороне Тверицкая 220 кВ РУ-10 кВ |  | СШ-1 | яч. 1 | Ячейка присоединения | ЛЭП-1 | Ярославская обл, г Ярославль, ул 1-я Яковлевская, д 3 |  | Приборы с поддержкой протокола СПОДЭС - МИР С-04 (СПОДЭС) | 48202422027710 | 11.01.2022 | 29.01.2022 | 11.01.2022 |  | 3 | 1 | 1 | [6 empty] | 7710 | Высокий уровень доступа (HLS) | 00000000 |  | 48447521126047 (МИР - МИР МК-01А)¦Класс=Маршрут через МИР МК-01¦Приоритет=0¦Категория=Комбинированный¦Читать данные из УСПД=True |  | Ярославский городской РЭС
981d3872-2501-402b-9511-314861333269 | Ярэнерго | Ярославский городской РЭС | Подстанция 220/110/35/10кВ Тверицкая | 220 кВ |  |  |  |  | 10 кВ | СШ-1 | Ф-11 ПС Тверицкая | Ячейка присоединения | КЛ 10кВ № 11 ПС Тверицкая | [5 empty] | ТП 1913 | СШ-1 | яч. К Низкой стороне Тверицкая 220 кВ РУ-10 кВ |  | СШ-1 | яч. 1 | Ячейка присоединения | ЛЭП-1 | Ярославская обл, г Ярославль, Яковлевский пер, д 32 кв 1 |  | Приборы с поддержкой протокола СПОДЭС - МИР С-05 (СПОДЭС) | 48184921526225 | 11.01.2022 | 28.01.2022 | 11.01.2022 |  | 3 | 1 | 1 | [6 empty] | 6225 | Высокий уровень доступа (HLS) | 00000000 |  | 48447521126047 (МИР - МИР МК-01А)¦Класс=Маршрут через МИР МК-01¦Приоритет=0¦Категория=Комбинированный¦Читать данные из УСПД=True |  | Ярославский городской РЭС
10374a72-d243-4b1d-8c78-9e5b5f7e4592 | Ярэнерго | Ярославский городской РЭС | Подстанция 220/110/35/10кВ Тверицкая | 220 кВ |  |  |  |  | 10 кВ | СШ-1 | Ф-11 ПС Тверицкая | Ячейка присоединения | КЛ 10кВ № 11 ПС Тверицкая | [5 empty] | ТП 1913 | СШ-1 | яч. К Низкой стороне Тверицкая 220 кВ РУ-10 кВ |  | СШ-1 | яч. 1 | Ячейка присоединения | ЛЭП-1 | Ярославская обл, г Ярославль, Яковлевский пер, д 32 кв 2 |  | Приборы с поддержкой протокола СПОДЭС - МИР С-05 (СПОДЭС) | 48184921526634 | 11.01.2022 | 28.01.2022 | 11.01.2022 |  | 3 | 1 | 1 | [6 empty] | 6634 | Высокий уровень доступа (HLS) | 00000000 |  | 48447521126047 (МИР - МИР МК-01А)¦Класс=Маршрут через МИР МК-01¦Приоритет=0¦Категория=Комбинированный¦Читать данные из УСПД=True |  | Ярославский городской РЭС
ba294cf5-18d5-4c73-babb-98e5e7e33ce3 | Ярэнерго | Некрасовский РЭС | Подстанция 35/10кВ Моделово-2 | 35 кВ |  |  |  |  | 10 кВ | СШ-2 | Ф-10 Д. Городище | Ячейка присоединения | ВЛ 10кВ № 10 ПС Моделово-2 | [5 empty] | ТП 570 | СШ-1 | ПС Моделово-2 Ф-10 |  | СШ-1 | яч. 1 | Ячейка присоединения | ВЛ 0,4кВ №1 ТП 570 | Ярославская обл, Некрасовский р-н, село Диево-Городище, ул Вишневая, д 7 |  | Приборы с поддержкой протокола СПОДЭС - МИР С-04 (СПОДЭС) | 48202422017208 | 11.01.2022 | 31.01.2022 | 11.01.2022 |  | 3 | 1 | 1 | [6 empty] | 7208 | Высокий уровень доступа (HLS) | 00000000 |  | 48447521126059 (МИР - МИР МК-01А)¦Класс=Маршрут через МИР МК-01¦Приоритет=0¦Категория=Комбинированный¦Читать данные из УСПД=True |  | Некрасовский РЭС
06d0a1b6-abb0-4d1c-87e5-9358f5f3a3ad | Ярэнерго | Ярославский городской РЭС | Подстанция 220/110/35/10кВ Тверицкая | 220 кВ |  |  |  |  | 10 кВ | СШ-1 | Ф-11 ПС Тверицкая | Ячейка присоединения | КЛ 10кВ № 11 ПС Тверицкая | [5 empty] | ТП 1913 | СШ-1 | яч. К Низкой стороне Тверицкая 220 кВ РУ-10 кВ |  | СШ-1 | яч. 1 | Ячейка присоединения | ЛЭП-1 | Ярославская обл, г Ярославль, Яковлевский пер, д 34 кв 1 |  | Приборы с поддержкой протокола СПОДЭС - МИР С-05 (СПОДЭС) | 48184921526131 | 11.01.2022 | 28.01.2022 | 11.01.2022 |  | 3 | 1 | 1 | [6 empty] | 6131 | Высокий уровень доступа (HLS) | 00000000 |  | 48447521126047 (МИР - МИР МК-01А)¦Класс=Маршрут через МИР МК-01¦Приоритет=0¦Категория=Комбинированный¦Читать данные из УСПД=True |  | Ярославский городской РЭС
3fc596fd-5dc7-4f53-9351-02ce48c9f4ce | Ярэнерго | Ярославский РЭС | Подстанция 35/10кВ Моделово-2 | 35 кВ |  |  |  |  | 10 кВ | СШ-2 | Ф-4 Левцово | Ячейка присоединения | ВЛ 10кВ № 04 Левцово ПС Моделово-2 | [5 empty] | ТП 972 Мо/4 | СШ-1 | ПС Моделово-2 Ф-4 |  | СШ-1 | яч. 1 | Ячейка присоединения | ЛЭП-1 | Ярославская обл, Ярославский р-н, тер. ДПК Ле-Вилль, д Опора 3-3 |  | Приборы с поддержкой протокола СПОДЭС - МИР С-04 (СПОДЭС) | 48202422017047 | 11.01.2022 | 01.02.2022 | 11.01.2022 |  | 3 | 1 | 1 | [6 empty] | 7047 | Высокий уровень доступа (HLS) | 19042022 |  | 48447521126049 (МИР - МИР МК-01А)¦Класс=Маршрут через МИР МК-01¦Приоритет=0¦Категория=Комбинированный¦Читать данные из УСПД=True |  | Ярославский РЭС
611d971c-c416-42f7-afda-449f7a79563a | Ярэнерго | Ярославский городской РЭС | Подстанция 220/110/35/10кВ Тверицкая | 220 кВ |  |  |  |  | 10 кВ | СШ-1 | Ф-11 ПС Тверицкая | Ячейка присоединения | КЛ 10кВ № 11 ПС Тверицкая | [5 empty] | ТП 1913 | СШ-1 | яч. К Низкой стороне Тверицкая 220 кВ РУ-10 кВ |  | СШ-1 | яч. 1 | Ячейка присоединения | ЛЭП-1 | Ярославская обл, г Ярославль, Яковлевский пер, д 34 кв 2 |  | Приборы с поддержкой протокола СПОДЭС - МИР С-05 (СПОДЭС) | 48184921526230 | 11.01.2022 | 28.01.2022 | 11.01.2022 |  | 3 | 1 | 1 | [6 empty] | 6230 | Высокий уровень доступа (HLS) | 00000000 |  | 48447521126047 (МИР - МИР МК-01А)¦Класс=Маршрут через МИР МК-01¦Приоритет=0¦Категория=Комбинированный¦Читать данные из УСПД=True |  | Ярославский городской РЭС
b5830da3-7dce-4180-a9c1-ddae07861d17 | Ярэнерго | Ярославский городской РЭС | Подстанция 220/110/35/10кВ Тверицкая | 220 кВ |  |  |  |  | 10 кВ | СШ-1 | Ф-11 ПС Тверицкая | Ячейка присоединения | КЛ 10кВ № 11 ПС Тверицкая | [5 empty] | ТП 1913 | СШ-1 | яч. К Низкой стороне Тверицкая 220 кВ РУ-10 кВ |  | СШ-1 | яч. 1 | Ячейка присоединения | ЛЭП-1 | Ярославская обл, г Ярославль, ул 2-я Яковлевская, д 37 |  | Приборы с поддержкой протокола СПОДЭС - МИР С-04 (СПОДЭС) | 48202421527621 | 11.01.2022 | 28.01.2022 | 11.01.2022 |  | 3 | 1 | 1 | [6 empty] | 7621 | Высокий уровень доступа (HLS) | 00000000 |  | 48447521126047 (МИР - МИР МК-01А)¦Класс=Маршрут через МИР МК-01¦Приоритет=0¦Категория=Комбинированный¦Читать данные из УСПД=True |  | Ярославский городской РЭС
e40e1e87-5c5a-43d0-8f32-4bec37ad4a26 | Ярэнерго | Некрасовский РЭС | Подстанция 35/10кВ Моделово-2 | 35 кВ |  |  |  |  | 10 кВ | СШ-2 | Ф-10 Д. Городище | Ячейка присоединения | ВЛ 10кВ № 10 ПС Моделово-2 | [5 empty] | ТП 286 (Д.Городище-1 МТФ) | СШ-1 | ПС Моделово-2 Ф-10 |  | СШ-1 | яч. 1 | Ячейка присоединения | ЛЭП-1 | Ярославская обл, Некрасовский р-н, село Диево-Городище, ул Некрасовская, д 11 |  | Приборы с поддержкой протокола СПОДЭС - МИР С-05 (СПОДЭС) | 48184921526179 | 11.01.2022 | 01.02.2022 | 11.01.2022 |  | 3 | 1 | 1 | [6 empty] | 6179 | Высокий уровень доступа (HLS) | 00000000 |  | 48447521126043 (МИР - МИР МК-01А)¦Класс=Маршрут через МИР МК-01¦Приоритет=0¦Категория=Комбинированный¦Читать данные из УСПД=True |  | Некрасовский РЭС
acfee31e-d2c5-439c-b886-c3cf21142995 | Ярэнерго | Ярославский городской РЭС | Подстанция 220/110/35/10кВ Тверицкая | 220 кВ |  |  |  |  | 10 кВ | СШ-1 | Ф-11 ПС Тверицкая | Ячейка присоединения | КЛ 10кВ № 11 ПС Тверицкая | [5 empty] | ТП 1913 | СШ-1 | яч. К Низкой стороне Тверицкая 220 кВ РУ-10 кВ |  | СШ-1 | яч. 1 | Ячейка присоединения | ЛЭП-1 | Ярославская обл, г Ярославль, ул 2-я Яковлевская, д 37 кв 3 |  | Приборы с поддержкой протокола СПОДЭС - МИР С-05 (СПОДЭС) | 48184921526281 | 11.01.2022 | 28.01.2022 | 11.01.2022 |  | 3 | 1 | 1 | [6 empty] | 6281 | Высокий уровень доступа (HLS) | 00000000 |  | 48447521126047 (МИР - МИР МК-01А)¦Класс=Маршрут через МИР МК-01¦Приоритет=0¦Категория=Комбинированный¦Читать данные из УСПД=True |  | Ярославский городской РЭС
5756c951-8b9e-4d1e-8ade-671d694a6bc0 | Ярэнерго | Ярославский городской РЭС | Подстанция 220/110/35/10кВ Тверицкая | 220 кВ |  |  |  |  | 10 кВ | СШ-1 | Ф-11 ПС Тверицкая | Ячейка присоединения | КЛ 10кВ № 11 ПС Тверицкая | [5 empty] | ТП 1913 | СШ-1 | яч. К Низкой стороне Тверицкая 220 кВ РУ-10 кВ |  | СШ-1 | яч. 1 | Ячейка присоединения | ЛЭП-1 | Ярославская обл, г Ярославль, ул 2-я Яковлевская, д 37 кв 2 |  | Приборы с поддержкой протокола СПОДЭС - МИР С-05 (СПОДЭС) | 48184921526222 | 11.01.2022 | 28.01.2022 | 11.01.2022 |  | 3 | 1 | 1 | [6 empty] | 6222 | Высокий уровень доступа (HLS) | 00000000 |  | 48447521126047 (МИР - МИР МК-01А)¦Класс=Маршрут через МИР МК-01¦Приоритет=0¦Категория=Комбинированный¦Читать данные из УСПД=True |  | Ярославский городской РЭС
bf0d5b4e-3a09-4d57-8f85-df44b42abfb3 | Ярэнерго | Ярославский городской РЭС | Подстанция 220/110/35/10кВ Тверицкая | 220 кВ |  |  |  |  | 10 кВ | СШ-1 | Ф-11 ПС Тверицкая | Ячейка присоединения | КЛ 10кВ № 11 ПС Тверицкая | [5 empty] | ТП 1913 | СШ-1 | яч. К Низкой стороне Тверицкая 220 кВ РУ-10 кВ |  | СШ-1 | яч. 1 | Ячейка присоединения | ЛЭП-1 | Ярославская обл, г Ярославль, ул Брикетная, д 4 |  | Приборы с поддержкой протокола СПОДЭС - МИР С-04 (СПОДЭС) | 48202421527620 | 11.01.2022 | 28.01.2022 | 11.01.2022 |  | 3 | 1 | 1 | [6 empty] | 7620 | Высокий уровень доступа (HLS) | 00000000 |  | 48447521126047 (МИР - МИР МК-01А)¦Класс=Маршрут через МИР МК-01¦Приоритет=0¦Категория=Комбинированный¦Читать данные из УСПД=True |  | Ярославский городской РЭС
5fca4476-f7a3-47af-903d-4654a03a7f44 | Ярэнерго | Ярославский РЭС | Подстанция 35/10кВ Моделово-2 | 35 кВ |  |  |  |  | 10 кВ | СШ-2 | Ф-4 Левцово | Ячейка присоединения | ВЛ 10кВ № 04 Левцово ПС Моделово-2 | [5 empty] | ТП 972 Мо/4 | СШ-1 | ПС Моделово-2 Ф-4 |  | СШ-1 | яч. 1 | Ячейка присоединения | ЛЭП-1 | Ярославская обл, Ярославский р-н, тер. ДПК Ле-Вилль, д Опора 3-3 |  | Приборы с поддержкой протокола СПОДЭС - МИР С-04 (СПОДЭС) | 48202422017147 | 11.01.2022 | 01.02.2022 | 11.01.2022 |  | 3 | 1 | 1 | [6 empty] | 7147 | Высокий уровень доступа (HLS) | 19042022 |  | 48447521126049 (МИР - МИР МК-01А)¦Класс=Маршрут через МИР МК-01¦Приоритет=0¦Категория=Комбинированный¦Читать данные из УСПД=True |  | Ярославский РЭС
f84ccc3a-d883-406e-9548-85fd21bc3b70 | Ярэнерго | Некрасовский РЭС | Подстанция 35/10кВ Моделово-2 | 35 кВ |  |  |  |  | 10 кВ | СШ-2 | Ф-10 Д. Городище | Ячейка присоединения | ВЛ 10кВ № 10 ПС Моделово-2 | [5 empty] | ТП 285 (Д.Городище-3 Кафе) | СШ-1 | ПС Моделово-2 Ф-10 |  | СШ-1 | яч. 1 | Ячейка присоединения | ЛЭП-1 | Ярославская обл, Некрасовский р-н, село Диево-Городище, д У абонента |  | Приборы с поддержкой протокола СПОДЭС - МИР С-07 (СПОДЭС) | 47955121512904 | 11.01.2022 | 28.01.2022 | 11.01.2022 |  | 3 | 40 | 1 | [6 empty] | 2904 | Высокий уровень доступа (HLS) | 00000000 |  | 48447521126041 (МИР - МИР МК-01А)¦Класс=Маршрут через МИР МК-01¦Приоритет=0¦Категория=Комбинированный¦Читать данные из УСПД=True |  | Некрасовский РЭС
8e526cf4-546e-438c-9daa-2f72622d3a99 | Ярэнерго | Ярославский городской РЭС | Подстанция 220/110/35/10кВ Тверицкая | 220 кВ |  |  |  |  | 10 кВ | СШ-1 | Ф-11 ПС Тверицкая | Ячейка присоединения | КЛ 10кВ № 11 ПС Тверицкая | [5 empty] | ТП 1913 | СШ-1 | яч. К Низкой стороне Тверицкая 220 кВ РУ-10 кВ |  | СШ-1 | яч. 1 | Ячейка присоединения | ЛЭП-1 | Ярославская обл, г Ярославль, ул Брикетная, д 4 |  | Приборы с поддержкой протокола СПОДЭС - МИР С-04 (СПОДЭС) | 48202421527338 | 11.01.2022 | 28.01.2022 | 11.01.2022 |  | 3 | 1 | 1 | [6 empty] | 7338 | Высокий уровень доступа (HLS) | 00000000 |  | 48447521126047 (МИР - МИР МК-01А)¦Класс=Маршрут через МИР МК-01¦Приоритет=0¦Категория=Комбинированный¦Читать данные из УСПД=True |  | Ярославский городской РЭС
3da80a07-e203-4605-a9bd-05e7588dc23f | Ярэнерго | Некрасовский РЭС | Подстанция 35/10кВ Моделово-2 | 35 кВ |  |  |  |  | 10 кВ | СШ-2 | Ф-10 Д. Городище | Ячейка присоединения | ВЛ 10кВ № 10 ПС Моделово-2 | [5 empty] | ТП 301 (Д.Городище-7 сады) (потр.) | СШ-1 | ПС Моделово-2 Ф-10 |  | СШ-1 | Ввод Т1 | Ячейка нижней обмотки силового трансформатора |  |  |  | Приборы с поддержкой протокола СПОДЭС - МИР С-04 (СПОДЭС) | 47934521524680 | 11.01.2022 | 29.01.2022 | 11.01.2022 |  | 3 | 1 | 1 | [6 empty] | 4680 | Высокий уровень доступа (HLS) | 00000000 | Исходящее TCP-соединение¦IP-адрес или DNS-имя=10.227.8.85¦Порт=25510¦Приоритет=0¦Категория=Комбинированный |  |  | Некрасовский РЭС
1ce3febe-a82e-4743-a02c-dcbf2076f9ba | Ярэнерго | Ярославский РЭС | Подстанция 35/10кВ Моделово-2 | 35 кВ |  |  |  |  | 10 кВ | СШ-2 | Ф-4 Левцово | Ячейка присоединения | ВЛ 10кВ № 04 Левцово ПС Моделово-2 | [5 empty] | ТП 972 Мо/4 | СШ-1 | ПС Моделово-2 Ф-4 |  | СШ-1 | яч. 1 | Ячейка присоединения | ЛЭП-1 | Ярославская обл, Ярославский р-н, тер. ДПК Ле-Вилль, д Опора 3-3 |  | Приборы с поддержкой протокола СПОДЭС - МИР С-04 (СПОДЭС) | 48202422017008 | 11.01.2022 | 01.02.2022 | 11.01.2022 |  | 3 | 1 | 1 | [6 empty] | 7008 | Высокий уровень доступа (HLS) | 19042022 |  | 48447521126049 (МИР - МИР МК-01А)¦Класс=Маршрут через МИР МК-01¦Приоритет=0¦Категория=Комбинированный¦Читать данные из УСПД=True |  | Ярославский РЭС
258bd43c-9c99-4652-a5ea-d539438bf661 | Ярэнерго | Некрасовский РЭС | Подстанция 35/10кВ Моделово-2 | 35 кВ |  |  |  |  | 10 кВ | СШ-2 | Ф-10 Д. Городище | Ячейка присоединения | ВЛ 10кВ № 10 ПС Моделово-2 | [5 empty] | ТП 286 (Д.Городище-1 МТФ) | СШ-1 | ПС Моделово-2 Ф-10 |  | СШ-1 | яч. 1 | Ячейка присоединения | ЛЭП-1 | Ярославская обл, Некрасовский р-н, село Диево-Городище, ул Некрасовская, д 13 |  | Приборы с поддержкой протокола СПОДЭС - МИР С-05 (СПОДЭС) | 48184921525928 | 11.01.2022 | 01.02.2022 | 11.01.2022 |  | 3 | 1 | 1 | [6 empty] | 5928 | Высокий уровень доступа (HLS) | 00000000 |  | 48447521126043 (МИР - МИР МК-01А)¦Класс=Маршрут через МИР МК-01¦Приоритет=0¦Категория=Комбинированный¦Читать данные из УСПД=True |  | Некрасовский РЭС
c1d15b03-91f4-4a04-9c6e-91f28c176fed | Ярэнерго | Некрасовский РЭС | Подстанция 35/10кВ Моделово-2 | 35 кВ |  |  |  |  | 10 кВ | СШ-2 | Ф-10 Д. Городище | Ячейка присоединения | ВЛ 10кВ № 10 ПС Моделово-2 | [5 empty] | ТП 308 | СШ-1 | ПС Моделово-2 Ф-10 |  | СШ-1 | ввод Т1 | Ячейка нижней обмотки силового трансформатора |  |  |  | Приборы с поддержкой протокола СПОДЭС - МИР С-07 (СПОДЭС) | 47971121504386 | 11.01.2022 | 29.01.2022 | 11.01.2022 |  | 3 | 80 | 1 | [6 empty] | 4386 | Высокий уровень доступа (HLS) | 00000000 |  | 48447521126069 (МИР - МИР МК-01А)¦Класс=Маршрут через МИР МК-01¦Приоритет=0¦Категория=Комбинированный¦Читать данные из УСПД=True |  | Некрасовский РЭС
08587b48-6fa4-461a-9b1a-b76fcc82faf4 | Ярэнерго | Некрасовский РЭС | Подстанция 35/10кВ Моделово-2 | 35 кВ |  |  |  |  | 10 кВ | СШ-2 | Ф-10 Д. Городище | Ячейка присоединения | ВЛ 10кВ № 10 ПС Моделово-2 | [5 empty] | ТП 308 | СШ-1 | ПС Моделово-2 Ф-10 |  | СШ-1 | яч. 1 | Ячейка присоединения | ЛЭП-1 | Ярославская обл, Некрасовский р-н, село Диево-Городище, ул Береговая, д 1 |  | Приборы с поддержкой протокола СПОДЭС - МИР С-04 (СПОДЭС) | 48202422016780 | 11.01.2022 | 29.01.2022 | 11.01.2022 |  | 3 | 1 | 1 | [6 empty] | 6780 | Высокий уровень доступа (HLS) | 00000000 |  | 48447521126069 (МИР - МИР МК-01А)¦Класс=Маршрут через МИР МК-01¦Приоритет=0¦Категория=Комбинированный¦Читать данные из УСПД=True |  | Некрасовский РЭС
2e909b2e-0502-4cc4-b817-b176a2fcb1f5 | Ярэнерго | Ярославский РЭС | Подстанция 35/10кВ Моделово-2 | 35 кВ |  |  |  |  | 10 кВ | СШ-2 | Ф-4 Левцово | Ячейка присоединения | ВЛ 10кВ № 04 Левцово ПС Моделово-2 | [5 empty] | ТП 972 Мо/4 | СШ-1 | ПС Моделово-2 Ф-4 |  | СШ-1 | яч. 1 | Ячейка присоединения | ЛЭП-1 | Ярославская обл, Ярославский р-н, тер. ДПК Ле-Вилль, д Опора 3-3 |  | Приборы с поддержкой протокола СПОДЭС - МИР С-04 (СПОДЭС) | 48202422017012 | 11.01.2022 | 01.02.2022 | 11.01.2022 |  | 3 | 1 | 1 | [6 empty] | 7012 | Высокий уровень доступа (HLS) | 19042022 |  | 48447521126049 (МИР - МИР МК-01А)¦Класс=Маршрут через МИР МК-01¦Приоритет=0¦Категория=Комбинированный¦Читать данные из УСПД=True |  | Ярославский РЭС
1d68b287-ab14-495a-afd2-15b981d1633b | Ярэнерго | Некрасовский РЭС | Подстанция 35/10кВ Моделово-2 | 35 кВ |  |  |  |  | 10 кВ | СШ-2 | Ф-10 Д. Городище | Ячейка присоединения | ВЛ 10кВ № 10 ПС Моделово-2 | [5 empty] | ТП 286 (Д.Городище-1 МТФ) | СШ-1 | ПС Моделово-2 Ф-10 |  | СШ-1 | яч. 1 | Ячейка присоединения | ЛЭП-1 | Ярославская обл, Некрасовский р-н, село Диево-Городище, ул Некрасовская, д 13 |  | Приборы с поддержкой протокола СПОДЭС - МИР С-04 (СПОДЭС) | 48202422017351 | 11.01.2022 | 01.02.2022 | 11.01.2022 |  | 3 | 1 | 1 | [6 empty] | 7351 | Высокий уровень доступа (HLS) | 00000000 |  | 48447521126043 (МИР - МИР МК-01А)¦Класс=Маршрут через МИР МК-01¦Приоритет=0¦Категория=Комбинированный¦Читать данные из УСПД=True |  | Некрасовский РЭС
083c3827-bff7-4d94-9c3e-0dcddcb4b535 | Ярэнерго | Некрасовский РЭС | Подстанция 35/10кВ Моделово-2 | 35 кВ |  |  |  |  | 10 кВ | СШ-2 | Ф-10 Д. Городище | Ячейка присоединения | ВЛ 10кВ № 10 ПС Моделово-2 | [5 empty] | ТП 308 | СШ-1 | ПС Моделово-2 Ф-10 |  | СШ-1 | яч. 1 | Ячейка присоединения | ЛЭП-1 | Ярославская обл, Некрасовский р-н, село Диево-Городище, Заречный пер, д 1 |  | Приборы с поддержкой протокола СПОДЭС - МИР С-04 (СПОДЭС) | 48202422016733 | 11.01.2022 | 29.01.2022 | 11.01.2022 |  | 3 | 1 | 1 | [6 empty] | 6733 | Высокий уровень доступа (HLS) | 00000000 |  | 48447521126069 (МИР - МИР МК-01А)¦Класс=Маршрут через МИР МК-01¦Приоритет=0¦Категория=Комбинированный¦Читать данные из УСПД=True |  | Некрасовский РЭС
297d7f67-4127-4aab-aba4-0ca7a770d94b | Ярэнерго | Некрасовский РЭС | Подстанция 35/10кВ Моделово-2 | 35 кВ |  |  |  |  | 10 кВ | СШ-2 | Ф-10 Д. Городище | Ячейка присоединения | ВЛ 10кВ № 10 ПС Моделово-2 | [5 empty] | ТП 308 | СШ-1 | ПС Моделово-2 Ф-10 |  | СШ-1 | яч. 1 | Ячейка присоединения | ЛЭП-1 | Ярославская обл, Некрасовский р-н, село Диево-Городище, ул Заречная, д 13 |  | Приборы с поддержкой протокола СПОДЭС - МИР С-04 (СПОДЭС) | 48202422017259 | 11.01.2022 | 29.01.2022 | 11.01.2022 |  | 3 | 1 | 1 | [6 empty] | 7259 | Высокий уровень доступа (HLS) | 00000000 |  | 48447521126069 (МИР - МИР МК-01А)¦Класс=Маршрут через МИР МК-01¦Приоритет=0¦Категория=Комбинированный¦Читать данные из УСПД=True |  | Некрасовский РЭС
e28252d7-8b2b-4470-adfb-771e834e63af | Ярэнерго | Некрасовский РЭС | Подстанция 35/10кВ Моделово-2 | 35 кВ |  |  |  |  | 10 кВ | СШ-2 | Ф-10 Д. Городище | Ячейка присоединения | ВЛ 10кВ № 10 ПС Моделово-2 | [5 empty] | ТП 308 | СШ-1 | ПС Моделово-2 Ф-10 |  | СШ-1 | яч. 1 | Ячейка присоединения | ЛЭП-1 | Ярославская обл, Некрасовский р-н, село Диево-Городище, ул Заречная, д 17 |  | Приборы с поддержкой протокола СПОДЭС - МИР С-04 (СПОДЭС) | 48202422016727 | 11.01.2022 | 29.01.2022 | 11.01.2022 |  | 3 | 1 | 1 | [6 empty] | 6727 | Высокий уровень доступа (HLS) | 00000000 |  | 48447521126069 (МИР - МИР МК-01А)¦Класс=Маршрут через МИР МК-01¦Приоритет=0¦Категория=Комбинированный¦Читать данные из УСПД=True |  | Некрасовский РЭС
460c9259-425b-499c-b781-ac485cdd9fc2 | Ярэнерго | Некрасовский РЭС | Подстанция 35/10кВ Моделово-2 | 35 кВ |  |  |  |  | 10 кВ | СШ-2 | Ф-10 Д. Городище | Ячейка присоединения | ВЛ 10кВ № 10 ПС Моделово-2 | [5 empty] | ТП 308 | СШ-1 | ПС Моделово-2 Ф-10 |  | СШ-1 | яч. 1 | Ячейка присоединения | ЛЭП-1 | Ярославская обл, Некрасовский р-н, село Диево-Городище, ул Заречная, д 1 |  | Приборы с поддержкой протокола СПОДЭС - МИР С-04 (СПОДЭС) | 48202422017332 | 11.01.2022 | 29.01.2022 | 11.01.2022 |  | 3 | 1 | 1 | [6 empty] | 7332 | Высокий уровень доступа (HLS) | 00000000 |  | 48447521126069 (МИР - МИР МК-01А)¦Класс=Маршрут через МИР МК-01¦Приоритет=0¦Категория=Комбинированный¦Читать данные из УСПД=True |  | Некрасовский РЭС
f7d30956-9cbd-456d-af78-affe5b7c9f21 | Ярэнерго | Ярославский РЭС | Подстанция 35/10кВ Моделово-2 | 35 кВ |  |  |  |  | 10 кВ | СШ-2 | Ф-4 Левцово | Ячейка присоединения | ВЛ 10кВ № 04 Левцово ПС Моделово-2 | [5 empty] | ТП 972 Мо/4 | СШ-1 | ПС Моделово-2 Ф-4 |  | СШ-1 | яч. 1 | Ячейка присоединения | ЛЭП-1 | Ярославская обл, Ярославский р-н, тер. ДПК Ле-Вилль, д Опора 3-3 |  | Приборы с поддержкой протокола СПОДЭС - МИР С-04 (СПОДЭС) | 48202422017258 | 11.01.2022 | 01.02.2022 | 11.01.2022 |  | 3 | 1 | 1 | [6 empty] | 7258 | Высокий уровень доступа (HLS) | 19042022 |  | 48447521126049 (МИР - МИР МК-01А)¦Класс=Маршрут через МИР МК-01¦Приоритет=0¦Категория=Комбинированный¦Читать данные из УСПД=True |  | Ярославский РЭС
84413af1-22b9-4c5d-90ef-b708f0fb6935 | Ярэнерго | Некрасовский РЭС | Подстанция 35/10кВ Моделово-2 | 35 кВ |  |  |  |  | 10 кВ | СШ-2 | Ф-10 Д. Городище | Ячейка присоединения | ВЛ 10кВ № 10 ПС Моделово-2 | [5 empty] | ТП 308 | СШ-1 | ПС Моделово-2 Ф-10 |  | СШ-1 | яч. 1 | Ячейка присоединения | ЛЭП-1 | Ярославская обл, Некрасовский р-н, село Диево-Городище, ул Заречная, д 1а |  | Приборы с поддержкой протокола СПОДЭС - МИР С-04 (СПОДЭС) | 48202422017023 | 11.01.2022 | 29.01.2022 | 11.01.2022 |  | 3 | 1 | 1 | [6 empty] | 7023 | Высокий уровень доступа (HLS) | 00000000 |  | 48447521126069 (МИР - МИР МК-01А)¦Класс=Маршрут через МИР МК-01¦Приоритет=0¦Категория=Комбинированный¦Читать данные из УСПД=True |  | Некрасовский РЭС
2c419ae5-45d1-4d63-af54-358098a755c8 | Ярэнерго | Некрасовский РЭС | Подстанция 35/10кВ Моделово-2 | 35 кВ |  |  |  |  | 10 кВ | СШ-2 | Ф-10 Д. Городище | Ячейка присоединения | ВЛ 10кВ № 10 ПС Моделово-2 | [5 empty] | ТП 286 (Д.Городище-1 МТФ) | СШ-1 | ПС Моделово-2 Ф-10 |  | СШ-1 | яч. 1 | Ячейка присоединения | ЛЭП-1 | Ярославская обл, Некрасовский р-н, село Диево-Городище, ул Некрасовская, д 15 кв 1 |  | Приборы с поддержкой протокола СПОДЭС - МИР С-05 (СПОДЭС) | 48184921526045 | 11.01.2022 | 01.02.2022 | 11.01.2022 |  | 3 | 1 | 1 | [6 empty] | 6045 | Высокий уровень доступа (HLS) | 00000000 |  | 48447521126043 (МИР - МИР МК-01А)¦Класс=Маршрут через МИР МК-01¦Приоритет=0¦Категория=Комбинированный¦Читать данные из УСПД=True |  | Некрасовский РЭС
723980d6-7600-499d-a719-74cd37301f7e | Ярэнерго | Некрасовский РЭС | Подстанция 35/10кВ Моделово-2 | 35 кВ |  |  |  |  | 10 кВ | СШ-2 | Ф-10 Д. Городище | Ячейка присоединения | ВЛ 10кВ № 10 ПС Моделово-2 | [5 empty] | ТП 308 | СШ-1 | ПС Моделово-2 Ф-10 |  | СШ-1 | яч. 1 | Ячейка присоединения | ЛЭП-1 | Ярославская обл, Некрасовский р-н, село Диево-Городище, Заречный пер, д 2 |  | Приборы с поддержкой протокола СПОДЭС - МИР С-04 (СПОДЭС) | 48202422017214 | 11.01.2022 | 29.01.2022 | 11.01.2022 |  | 3 | 1 | 1 | [6 empty] | 7214 | Высокий уровень доступа (HLS) | 00000000 |  | 48447521126069 (МИР - МИР МК-01А)¦Класс=Маршрут через МИР МК-01¦Приоритет=0¦Категория=Комбинированный¦Читать данные из УСПД=True |  | Некрасовский РЭС
5a5b193c-4a65-41ae-8b3b-a3e44d7aea30 | Ярэнерго | Некрасовский РЭС | Подстанция 35/10кВ Моделово-2 | 35 кВ |  |  |  |  | 10 кВ | СШ-2 | Ф-10 Д. Городище | Ячейка присоединения | ВЛ 10кВ № 10 ПС Моделово-2 | [5 empty] | ТП 308 | СШ-1 | ПС Моделово-2 Ф-10 |  | СШ-1 | яч. 1 | Ячейка присоединения | ЛЭП-1 | Ярославская обл, Некрасовский р-н, село Диево-Городище, ул Заречная, д 23 |  | Приборы с поддержкой протокола СПОДЭС - МИР С-04 (СПОДЭС) | 48202422017188 | 11.01.2022 | 29.01.2022 | 11.01.2022 |  | 3 | 1 | 1 | [6 empty] | 7188 | Высокий уровень доступа (HLS) | 00000000 |  | 48447521126069 (МИР - МИР МК-01А)¦Класс=Маршрут через МИР МК-01¦Приоритет=0¦Категория=Комбинированный¦Читать данные из УСПД=True |  | Некрасовский РЭС
976f1a79-c68a-4308-adb9-01ad6ad7570a | Ярэнерго | Ярославский РЭС | Подстанция 35/10кВ Моделово-2 | 35 кВ |  |  |  |  | 10 кВ | СШ-2 | Ф-4 Левцово | Ячейка присоединения | ВЛ 10кВ № 04 Левцово ПС Моделово-2 | [5 empty] | ТП 972 Мо/4 | СШ-1 | ПС Моделово-2 Ф-4 |  | СШ-1 | яч. 1 | Ячейка присоединения | ЛЭП-1 | Ярославская обл, Ярославский р-н, тер. ДПК Ле-Вилль, д Опора 4-1 |  | Приборы с поддержкой протокола СПОДЭС - МИР С-04 (СПОДЭС) | 48202422017114 | 11.01.2022 | 31.01.2022 | 11.01.2022 |  | 3 | 1 | 1 | [6 empty] | 7114 | Высокий уровень доступа (HLS) | 00000000 |  | 48447521126049 (МИР - МИР МК-01А)¦Класс=Маршрут через МИР МК-01¦Приоритет=0¦Категория=Комбинированный¦Читать данные из УСПД=True |  | Ярославский РЭС
6f0dcd2d-1c95-474d-b055-9a691fc0c7ff | Ярэнерго | Некрасовский РЭС | Подстанция 35/10кВ Моделово-2 | 35 кВ |  |  |  |  | 10 кВ | СШ-2 | Ф-10 Д. Городище | Ячейка присоединения | ВЛ 10кВ № 10 ПС Моделово-2 | [5 empty] | ТП 308 | СШ-1 | ПС Моделово-2 Ф-10 |  | СШ-1 | яч. 1 | Ячейка присоединения | ЛЭП-1 | Ярославская обл, Некрасовский р-н, село Диево-Городище, ул Заречная, д 25 |  | Приборы с поддержкой протокола СПОДЭС - МИР С-04 (СПОДЭС) | 48202422016760 | 11.01.2022 | 29.01.2022 | 11.01.2022 |  | 3 | 1 | 1 | [6 empty] | 6760 | Высокий уровень доступа (HLS) | 00000000 |  | 48447521126069 (МИР - МИР МК-01А)¦Класс=Маршрут через МИР МК-01¦Приоритет=0¦Категория=Комбинированный¦Читать данные из УСПД=True |  | Некрасовский РЭС
0efe52ae-0675-4eb4-a2cc-86c307fe40c9 | Ярэнерго | Некрасовский РЭС | Подстанция 35/10кВ Моделово-2 | 35 кВ |  |  |  |  | 10 кВ | СШ-2 | Ф-10 Д. Городище | Ячейка присоединения | ВЛ 10кВ № 10 ПС Моделово-2 | [5 empty] | ТП 308 | СШ-1 | ПС Моделово-2 Ф-10 |  | СШ-1 | яч. 1 | Ячейка присоединения | ЛЭП-1 | Ярославская обл, Некрасовский р-н, село Диево-Городище, ул Заречная, д 5 |  | Приборы с поддержкой протокола СПОДЭС - МИР С-04 (СПОДЭС) | 48202422016704 | 11.01.2022 | 29.01.2022 | 11.01.2022 |  | 3 | 1 | 1 | [6 empty] | 6704 | Высокий уровень доступа (HLS) | 00000000 |  | 48447521126069 (МИР - МИР МК-01А)¦Класс=Маршрут через МИР МК-01¦Приоритет=0¦Категория=Комбинированный¦Читать данные из УСПД=True |  | Некрасовский РЭС
6e6da431-ad4e-49b4-9df7-00576cfc4c18 | Ярэнерго | Некрасовский РЭС | Подстанция 35/10кВ Моделово-2 | 35 кВ |  |  |  |  | 10 кВ | СШ-2 | Ф-10 Д. Городище | Ячейка присоединения | ВЛ 10кВ № 10 ПС Моделово-2 | [5 empty] | ТП 308 | СШ-1 | ПС Моделово-2 Ф-10 |  | СШ-1 | яч. 1 | Ячейка присоединения | ЛЭП-1 | Ярославская обл, Некрасовский р-н, село Диево-Городище, ул Заречная, д 5 |  | Приборы с поддержкой протокола СПОДЭС - МИР С-05 (СПОДЭС) | 48184921526168 | 11.01.2022 | 29.01.2022 | 11.01.2022 |  | 3 | 1 | 1 | [6 empty] | 6168 | Высокий уровень доступа (HLS) | 00000000 |  | 48447521126069 (МИР - МИР МК-01А)¦Класс=Маршрут через МИР МК-01¦Приоритет=0¦Категория=Комбинированный¦Читать данные из УСПД=True |  | Некрасовский РЭС
e0d2dfa6-8c16-4d75-ab1f-24d873374ec5 | Ярэнерго | Некрасовский РЭС | Подстанция 35/10кВ Моделово-2 | 35 кВ |  |  |  |  | 10 кВ | СШ-2 | Ф-10 Д. Городище | Ячейка присоединения | ВЛ 10кВ № 10 ПС Моделово-2 | [5 empty] | ТП 308 | СШ-1 | ПС Моделово-2 Ф-10 |  | СШ-1 | яч. 1 | Ячейка присоединения | ЛЭП-1 | Ярославская обл, Некрасовский р-н, село Диево-Городище, ул Заречная, д 5 |  | Приборы с поддержкой протокола СПОДЭС - МИР С-04 (СПОДЭС) | 48202422016734 | 11.01.2022 | 29.01.2022 | 11.01.2022 |  | 3 | 1 | 1 | [6 empty] | 6734 | Высокий уровень доступа (HLS) | 00000000 |  | 48447521126069 (МИР - МИР МК-01А)¦Класс=Маршрут через МИР МК-01¦Приоритет=0¦Категория=Комбинированный¦Читать данные из УСПД=True |  | Некрасовский РЭС
6fb7596b-a796-4b8c-a1da-9d3a83f6d80a | Ярэнерго | Некрасовский РЭС | Подстанция 35/10кВ Моделово-2 | 35 кВ |  |  |  |  | 10 кВ | СШ-2 | Ф-10 Д. Городище | Ячейка присоединения | ВЛ 10кВ № 10 ПС Моделово-2 | [5 empty] | ТП 286 (Д.Городище-1 МТФ) | СШ-1 | ПС Моделово-2 Ф-10 |  | СШ-1 | яч. 1 | Ячейка присоединения | ЛЭП-1 | Ярославская обл, Некрасовский р-н, село Диево-Городище, ул Некрасовская, д 15 кв 2 |  | Приборы с поддержкой протокола СПОДЭС - МИР С-04 (СПОДЭС) | 48202422016747 | 11.01.2022 | 01.02.2022 | 11.01.2022 |  | 3 | 1 | 1 | [6 empty] | 6747 | Высокий уровень доступа (HLS) | 00000000 |  | 48447521126043 (МИР - МИР МК-01А)¦Класс=Маршрут через МИР МК-01¦Приоритет=0¦Категория=Комбинированный¦Читать данные из УСПД=True |  | Некрасовский РЭС
d7590760-4073-4cfc-9fef-f01d5dbbea0e | Ярэнерго | Некрасовский РЭС | Подстанция 35/10кВ Моделово-2 | 35 кВ |  |  |  |  | 10 кВ | СШ-2 | Ф-10 Д. Городище | Ячейка присоединения | ВЛ 10кВ № 10 ПС Моделово-2 | [5 empty] | ТП 308 | СШ-1 | ПС Моделово-2 Ф-10 |  | СШ-1 | яч. 1 | Ячейка присоединения | ЛЭП-1 | Ярославская обл, Некрасовский р-н, село Диево-Городище, ул Заречная, д 7 |  | Приборы с поддержкой протокола СПОДЭС - МИР С-04 (СПОДЭС) | 48202422017344 | 11.01.2022 | 29.01.2022 | 11.01.2022 |  | 3 | 1 | 1 | [6 empty] | 7344 | Высокий уровень доступа (HLS) | 00000000 |  | 48447521126069 (МИР - МИР МК-01А)¦Класс=Маршрут через МИР МК-01¦Приоритет=0¦Категория=Комбинированный¦Читать данные из УСПД=True |  | Некрасовский РЭС
ffd34172-537e-4412-9fb8-7a18ab6d8fcd | Ярэнерго | Ярославский РЭС | Подстанция 35/10кВ Моделово-2 | 35 кВ |  |  |  |  | 10 кВ | СШ-2 | Ф-4 Левцово | Ячейка присоединения | ВЛ 10кВ № 04 Левцово ПС Моделово-2 | [5 empty] | ТП 972 Мо/4 | СШ-1 | ПС Моделово-2 Ф-4 |  | СШ-1 | яч. 1 | Ячейка присоединения | ЛЭП-1 | Ярославская обл, Ярославский р-н, тер. ДПК Ле-Вилль, д Опора 4-1 |  | Приборы с поддержкой протокола СПОДЭС - МИР С-04 (СПОДЭС) | 48202422017057 | 11.01.2022 | 31.01.2022 | 11.01.2022 |  | 3 | 1 | 1 | [6 empty] | 7057 | Высокий уровень доступа (HLS) | 19042022 |  | 48447521126049 (МИР - МИР МК-01А)¦Класс=Маршрут через МИР МК-01¦Приоритет=0¦Категория=Комбинированный¦Читать данные из УСПД=True |  | Ярославский РЭС
3eee3c8c-96d2-47fb-ac27-ea69bd49d2ba | Ярэнерго | Некрасовский РЭС | Подстанция 35/10кВ Моделово-2 | 35 кВ |  |  |  |  | 10 кВ | СШ-2 | Ф-10 Д. Городище | Ячейка присоединения | ВЛ 10кВ № 10 ПС Моделово-2 | [5 empty] | ТП 308 | СШ-1 | ПС Моделово-2 Ф-10 |  | СШ-1 | яч. 1 | Ячейка присоединения | ЛЭП-1 | Ярославская обл, Некрасовский р-н, село Диево-Городище, ул Заречная, д Ст. счет. №1107121450 |  | Приборы с поддержкой протокола СПОДЭС - МИР С-04 (СПОДЭС) | 48202422017275 | 11.01.2022 | 29.01.2022 | 11.01.2022 |  | 3 | 1 | 1 | [6 empty] | 7275 | Высокий уровень доступа (HLS) | 00000000 |  | 48447521126069 (МИР - МИР МК-01А)¦Класс=Маршрут через МИР МК-01¦Приоритет=0¦Категория=Комбинированный¦Читать данные из УСПД=True |  | Некрасовский РЭС
2aa9bea0-38a8-4ca6-b5a2-3e223f8f8f66 | Ярэнерго | Некрасовский РЭС | Подстанция 35/10кВ Моделово-2 | 35 кВ |  |  |  |  | 10 кВ | СШ-2 | Ф-10 Д. Городище | Ячейка присоединения | ВЛ 10кВ № 10 ПС Моделово-2 | [5 empty] | ТП 308 | СШ-1 | ПС Моделово-2 Ф-10 |  | СШ-1 | яч. 1 | Ячейка присоединения | ЛЭП-1 | Ярославская обл, Некрасовский р-н, село Диево-Городище, ул Заречная, д Ст. счет. №1107122323 |  | Приборы с поддержкой протокола СПОДЭС - МИР С-04 (СПОДЭС) | 48202422017035 | 11.01.2022 | 29.01.2022 | 11.01.2022 |  | 3 | 1 | 1 | [6 empty] | 7035 | Высокий уровень доступа (HLS) | 00000000 |  | 48447521126069 (МИР - МИР МК-01А)¦Класс=Маршрут через МИР МК-01¦Приоритет=0¦Категория=Комбинированный¦Читать данные из УСПД=True |  | Некрасовский РЭС
537e8f55-126b-4a34-a09c-f589245194b8 | Ярэнерго | Некрасовский РЭС | Подстанция 35/10кВ Моделово-2 | 35 кВ |  |  |  |  | 10 кВ | СШ-2 | Ф-10 Д. Городище | Ячейка присоединения | ВЛ 10кВ № 10 ПС Моделово-2 | [5 empty] | ТП 286 (Д.Городище-1 МТФ) | СШ-1 | ПС Моделово-2 Ф-10 |  | СШ-1 | яч. 1 | Ячейка присоединения | ЛЭП-1 | Ярославская обл, Некрасовский р-н, село Диево-Городище, ул Некрасовская, д 17 |  | Приборы с поддержкой протокола СПОДЭС - МИР С-05 (СПОДЭС) | 48184921526049 | 11.01.2022 | 01.02.2022 | 11.01.2022 |  | 3 | 1 | 1 | [6 empty] | 6049 | Высокий уровень доступа (HLS) | 00000000 |  | 48447521126043 (МИР - МИР МК-01А)¦Класс=Маршрут через МИР МК-01¦Приоритет=0¦Категория=Комбинированный¦Читать данные из УСПД=True |  | Некрасовский РЭС
79013736-c314-4f02-bcae-5482fb150e9b | Ярэнерго | Некрасовский РЭС | Подстанция 35/10кВ Моделово-2 | 35 кВ |  |  |  |  | 10 кВ | СШ-2 | Ф-10 Д. Городище | Ячейка присоединения | ВЛ 10кВ № 10 ПС Моделово-2 | [5 empty] | ТП 308 | СШ-1 | ПС Моделово-2 Ф-10 |  | СШ-1 | яч. 1 | Ячейка присоединения | ЛЭП-1 | Ярославская обл, Некрасовский р-н, село Диево-Городище, д Ст. счет. №1108120842 |  | Приборы с поддержкой протокола СПОДЭС - МИР С-04 (СПОДЭС) | 48202422017007 | 11.01.2022 | 29.01.2022 | 11.01.2022 |  | 3 | 1 | 1 | [6 empty] | 7007 | Высокий уровень доступа (HLS) | 00000000 |  | 48447521126069 (МИР - МИР МК-01А)¦Класс=Маршрут через МИР МК-01¦Приоритет=0¦Категория=Комбинированный¦Читать данные из УСПД=True |  | Некрасовский РЭС
1b08eb70-321d-4466-b876-38d9762dbf47 | Ярэнерго | Некрасовский РЭС | Подстанция 35/10кВ Моделово-2 | 35 кВ |  |  |  |  | 10 кВ | СШ-2 | Ф-10 Д. Городище | Ячейка присоединения | ВЛ 10кВ № 10 ПС Моделово-2 | [5 empty] | ТП 308 | СШ-1 | ПС Моделово-2 Ф-10 |  | СШ-1 | яч. 1 | Ячейка присоединения | ЛЭП-1 | Ярославская обл, Некрасовский р-н, село Диево-Городище, ул Заречная, д Ст. счет. №1112170376 |  | Приборы с поддержкой протокола СПОДЭС - МИР С-04 (СПОДЭС) | 48202422017249 | 11.01.2022 | 29.01.2022 | 11.01.2022 |  | 3 | 1 | 1 | [6 empty] | 7249 | Высокий уровень доступа (HLS) | 00000000 |  | 48447521126069 (МИР - МИР МК-01А)¦Класс=Маршрут через МИР МК-01¦Приоритет=0¦Категория=Комбинированный¦Читать данные из УСПД=True |  | Некрасовский РЭС
1b67a0ce-1b58-4ba7-8272-c5ab49cf917c | Ярэнерго | Некрасовский РЭС | Подстанция 35/10кВ Моделово-2 | 35 кВ |  |  |  |  | 10 кВ | СШ-2 | Ф-10 Д. Городище | Ячейка присоединения | ВЛ 10кВ № 10 ПС Моделово-2 | [5 empty] | ТП 308 | СШ-1 | ПС Моделово-2 Ф-10 |  | СШ-1 | яч. 1 | Ячейка присоединения | ЛЭП-1 | Ярославская обл, Некрасовский р-н, село Диево-Городище, д Ст. счет. №25420868 |  | Приборы с поддержкой протокола СПОДЭС - МИР С-04 (СПОДЭС) | 48202422017058 | 11.01.2022 | 29.01.2022 | 11.01.2022 |  | 3 | 1 | 1 | [6 empty] | 7058 | Высокий уровень доступа (HLS) | 00000000 |  | 48447521126069 (МИР - МИР МК-01А)¦Класс=Маршрут через МИР МК-01¦Приоритет=0¦Категория=Комбинированный¦Читать данные из УСПД=True |  | Некрасовский РЭС
0713f1bd-dc3d-4f72-b4eb-5bb715a20ee0 | Ярэнерго | Ярославский РЭС | Подстанция 35/10кВ Моделово-2 | 35 кВ |  |  |  |  | 10 кВ | СШ-2 | Ф-4 Левцово | Ячейка присоединения | ВЛ 10кВ № 04 Левцово ПС Моделово-2 | [5 empty] | ТП 972 Мо/4 | СШ-1 | ПС Моделово-2 Ф-4 |  | СШ-1 | яч. 1 | Ячейка присоединения | ЛЭП-1 | Ярославская обл, Ярославский р-н, тер. ДПК Ле-Вилль, д Опора 5-1 |  | Приборы с поддержкой протокола СПОДЭС - МИР С-04 (СПОДЭС) | 48202422017138 | 11.01.2022 | 31.01.2022 | 11.01.2022 |  | 3 | 1 | 1 | [6 empty] | 7138 | Высокий уровень доступа (HLS) | 19042022 |  | 48447521126049 (МИР - МИР МК-01А)¦Класс=Маршрут через МИР МК-01¦Приоритет=0¦Категория=Комбинированный¦Читать данные из УСПД=True |  | Ярославский РЭС
dfb59a73-23a5-488d-bea8-1b1fd102419e | Ярэнерго | Некрасовский РЭС | Подстанция 35/10кВ Моделово-2 | 35 кВ |  |  |  |  | 10 кВ | СШ-2 | Ф-10 Д. Городище | Ячейка присоединения | ВЛ 10кВ № 10 ПС Моделово-2 | [5 empty] | ТП 308 | СШ-1 | ПС Моделово-2 Ф-10 |  | СШ-1 | яч. 1 | Ячейка присоединения | ЛЭП-1 | Ярославская обл, Некрасовский р-н, село Диево-Городище, ул Береговая, д Ст. счет. №39094158 |  | Приборы с поддержкой протокола СПОДЭС - МИР С-04 (СПОДЭС) | 48202422017005 | 11.01.2022 | 29.01.2022 | 11.01.2022 |  | 3 | 1 | 1 | [6 empty] | 7005 | Высокий уровень доступа (HLS) | 00000000 |  | 48447521126069 (МИР - МИР МК-01А)¦Класс=Маршрут через МИР МК-01¦Приоритет=0¦Категория=Комбинированный¦Читать данные из УСПД=True |  | Некрасовский РЭС
41b11348-bad6-4baa-b7c1-684526e8bec8 | Ярэнерго | Некрасовский РЭС | Подстанция 35/10кВ Моделово-2 | 35 кВ |  |  |  |  | 10 кВ | СШ-2 | Ф-10 Д. Городище | Ячейка присоединения | ВЛ 10кВ № 10 ПС Моделово-2 | [5 empty] | ТП 286 (Д.Городище-1 МТФ) | СШ-1 | ПС Моделово-2 Ф-10 |  | СШ-1 | яч. 1 | Ячейка присоединения | ЛЭП-1 | Ярославская обл, Некрасовский р-н, село Диево-Городище, ул Некрасовская, д 19 |  | Приборы с поддержкой протокола СПОДЭС - МИР С-05 (СПОДЭС) | 48184921125324 | 01.01.2024 | 26.04.2024 | 01.01.2024 |  | 3 | 1 | 1 | [6 empty] | 5324 | Высокий уровень доступа (HLS) | 00000000 |  | 48447521126043 (МИР - МИР МК-01А)¦Класс=Маршрут через МИР МК-01¦Приоритет=0¦Категория=Комбинированный¦Читать данные из УСПД=True |  | Некрасовский РЭС
f2119a22-fe92-4215-afea-8c86698d3f16 | Ярэнерго | Некрасовский РЭС | Подстанция 35/10кВ Моделово-2 | 35 кВ |  |  |  |  | 10 кВ | СШ-2 | Ф-10 Д. Городище | Ячейка присоединения | ВЛ 10кВ № 10 ПС Моделово-2 | [5 empty] | ТП 571 (Д.Городище-11 Полевая) | СШ-1 | ПС Моделово-2 Ф-10 |  | СШ-1 | ввод Т1 | Ячейка нижней обмотки силового трансформатора |  |  |  | Приборы с поддержкой протокола СПОДЭС - МИР С-07 (СПОДЭС) | 47971121504384 | 11.01.2022 | 29.01.2022 | 11.01.2022 |  | 3 | 80 | 1 | [6 empty] | 4384 | Высокий уровень доступа (HLS) | 00000000 |  | 48447521126040 (МИР - МИР МК-01А)¦Класс=Маршрут через МИР МК-01¦Приоритет=0¦Категория=Комбинированный¦Читать данные из УСПД=True |  | Некрасовский РЭС
80a580e7-9b7b-4da8-ad58-6ee59a4a755e | Ярэнерго | Некрасовский РЭС | Подстанция 35/10кВ Моделово-2 | 35 кВ |  |  |  |  | 10 кВ | СШ-2 | Ф-10 Д. Городище | Ячейка присоединения | ВЛ 10кВ № 10 ПС Моделово-2 | [5 empty] | ТП 571 (Д.Городище-11 Полевая) | СШ-1 | ПС Моделово-2 Ф-10 |  | СШ-1 | яч. 1 | Ячейка присоединения | ЛЭП-1 | Ярославская обл, Некрасовский р-н, село Диево-Городище, ул Полевая, д 1 |  | Приборы с поддержкой протокола СПОДЭС - МИР С-04 (СПОДЭС) | 48202422017099 | 11.01.2022 | 29.01.2022 | 11.01.2022 |  | 3 | 1 | 1 | [6 empty] | 7099 | Высокий уровень доступа (HLS) | 00000000 |  | 48447521126040 (МИР - МИР МК-01А)¦Класс=Маршрут через МИР МК-01¦Приоритет=0¦Категория=Комбинированный¦Читать данные из УСПД=True |  | Некрасовский РЭС
08c11d1b-b0bc-419d-ade7-8f221c524c12 | Ярэнерго | Ярославский РЭС | Подстанция 35/10кВ Моделово-2 | 35 кВ |  |  |  |  | 10 кВ | СШ-2 | Ф-4 Левцово | Ячейка присоединения | ВЛ 10кВ № 04 Левцово ПС Моделово-2 | [5 empty] | ТП 972 Мо/4 | СШ-1 | ПС Моделово-2 Ф-4 |  | СШ-1 | яч. 1 | Ячейка присоединения | ЛЭП-1 | Ярославская обл, Ярославский р-н, тер. ДПК Ле-Вилль, д Опора 5-5-5 |  | Приборы с поддержкой протокола СПОДЭС - МИР С-04 (СПОДЭС) | 48202422017229 | 11.01.2022 | 01.02.2022 | 11.01.2022 |  | 3 | 1 | 1 | [6 empty] | 7229 | Высокий уровень доступа (HLS) | 19042022 |  | 48447521126049 (МИР - МИР МК-01А)¦Класс=Маршрут через МИР МК-01¦Приоритет=0¦Категория=Комбинированный¦Читать данные из УСПД=True |  | Ярославский РЭС
16ac56a0-3f25-4109-b529-6421e950ead0 | Ярэнерго | Некрасовский РЭС | Подстанция 35/10кВ Моделово-2 | 35 кВ |  |  |  |  | 10 кВ | СШ-2 | Ф-10 Д. Городище | Ячейка присоединения | ВЛ 10кВ № 10 ПС Моделово-2 | [5 empty] | ТП 571 (Д.Городище-11 Полевая) | СШ-1 | ПС Моделово-2 Ф-10 |  | СШ-1 | яч. 1 | Ячейка присоединения | ЛЭП-1 | Ярославская обл, Некрасовский р-н, село Диево-Городище, ул Ранняя, д 11 |  | Приборы с поддержкой протокола СПОДЭС - МИР С-04 (СПОДЭС) | 48202422017022 | 11.01.2022 | 29.01.2022 | 11.01.2022 |  | 3 | 1 | 1 | [6 empty] | 7022 | Высокий уровень доступа (HLS) | 00000000 |  | 48447521126040 (МИР - МИР МК-01А)¦Класс=Маршрут через МИР МК-01¦Приоритет=0¦Категория=Комбинированный¦Читать данные из УСПД=True |  | Некрасовский РЭС
794035de-a738-4cfb-855d-3324997c38e3 | Ярэнерго | Некрасовский РЭС | Подстанция 35/10кВ Моделово-2 | 35 кВ |  |  |  |  | 10 кВ | СШ-2 | Ф-10 Д. Городище | Ячейка присоединения | ВЛ 10кВ № 10 ПС Моделово-2 | [5 empty] | ТП 286 (Д.Городище-1 МТФ) | СШ-1 | ПС Моделово-2 Ф-10 |  | СШ-1 | яч. 1 | Ячейка присоединения | ЛЭП-1 | Ярославская обл, Некрасовский р-н, село Диево-Городище, ул Некрасовская, д 19А |  | Приборы с поддержкой протокола СПОДЭС - МИР С-05 (СПОДЭС) | 48184922027947 | 11.01.2022 | 01.02.2022 | 11.01.2022 |  | 3 | 1 | 1 | [6 empty] | 7947 | Высокий уровень доступа (HLS) | 00000000 |  | 48447521126043 (МИР - МИР МК-01А)¦Класс=Маршрут через МИР МК-01¦Приоритет=0¦Категория=Комбинированный¦Читать данные из УСПД=True |  | Некрасовский РЭС
ee3ad925-d0b9-4fe6-a7c9-65576b35d951 | Ярэнерго | Некрасовский РЭС | Подстанция 35/10кВ Моделово-2 | 35 кВ |  |  |  |  | 10 кВ | СШ-2 | Ф-10 Д. Городище | Ячейка присоединения | ВЛ 10кВ № 10 ПС Моделово-2 | [5 empty] | ТП 571 (Д.Городище-11 Полевая) | СШ-1 | ПС Моделово-2 Ф-10 |  | СШ-1 | яч. 1 | Ячейка присоединения | ЛЭП-1 | Ярославская обл, Некрасовский р-н, село Диево-Городище, ул Ранняя, д 13 |  | Приборы с поддержкой протокола СПОДЭС - МИР С-04 (СПОДЭС) | 48202422017307 | 11.01.2022 | 29.01.2022 | 11.01.2022 |  | 3 | 1 | 1 | [6 empty] | 7307 | Высокий уровень доступа (HLS) | 00000000 |  | 48447521126040 (МИР - МИР МК-01А)¦Класс=Маршрут через МИР МК-01¦Приоритет=0¦Категория=Комбинированный¦Читать данные из УСПД=True |  | Некрасовский РЭС
7e487cbb-508f-4949-8eab-0fc4f8bf5b8e | Ярэнерго | Некрасовский РЭС | Подстанция 35/10кВ Моделово-2 | 35 кВ |  |  |  |  | 10 кВ | СШ-2 | Ф-10 Д. Городище | Ячейка присоединения | ВЛ 10кВ № 10 ПС Моделово-2 | [5 empty] | ТП 571 (Д.Городище-11 Полевая) | СШ-1 | ПС Моделово-2 Ф-10 |  | СШ-1 | яч. 1 | Ячейка присоединения | ЛЭП-1 | Ярославская обл, Некрасовский р-н, село Диево-Городище, ул Северная, д 11 |  | Приборы с поддержкой протокола СПОДЭС - МИР С-04 (СПОДЭС) | 48202422017094 | 11.01.2022 | 29.01.2022 | 11.01.2022 |  | 3 | 1 | 1 | [6 empty] | 7094 | Высокий уровень доступа (HLS) | 00000000 |  | 48447521126040 (МИР - МИР МК-01А)¦Класс=Маршрут через МИР МК-01¦Приоритет=0¦Категория=Комбинированный¦Читать данные из УСПД=True |  | Некрасовский РЭС
b88a000e-9d6e-4b8c-ac1a-2390ef5190fb | Ярэнерго | Некрасовский РЭС | Подстанция 35/10кВ Моделово-2 | 35 кВ |  |  |  |  | 10 кВ | СШ-2 | Ф-10 Д. Городище | Ячейка присоединения | ВЛ 10кВ № 10 ПС Моделово-2 | [5 empty] | ТП 571 (Д.Городище-11 Полевая) | СШ-1 | ПС Моделово-2 Ф-10 |  | СШ-1 | яч. 1 | Ячейка присоединения | ЛЭП-1 | Ярославская обл, Некрасовский р-н, село Диево-Городище, ул Ранняя, д 15 |  | Приборы с поддержкой протокола СПОДЭС - МИР С-04 (СПОДЭС) | 48202422017010 | 11.01.2022 | 29.01.2022 | 11.01.2022 |  | 3 | 1 | 1 | [6 empty] | 7010 | Высокий уровень доступа (HLS) | 00000000 |  | 48447521126040 (МИР - МИР МК-01А)¦Класс=Маршрут через МИР МК-01¦Приоритет=0¦Категория=Комбинированный¦Читать данные из УСПД=True |  | Некрасовский РЭС
65c767e2-9fe5-45af-ab48-fb06b118ff85 | Ярэнерго | Ярославский РЭС | Подстанция 35/10кВ Моделово-2 | 35 кВ |  |  |  |  | 10 кВ | СШ-2 | Ф-4 Левцово | Ячейка присоединения | ВЛ 10кВ № 04 Левцово ПС Моделово-2 | [5 empty] | ТП 972 Мо/4 | СШ-1 | ПС Моделово-2 Ф-4 |  | СШ-1 | яч. 1 | Ячейка присоединения | ЛЭП-1 | Ярославская обл, Ярославский р-н, тер. ДПК Ле-Вилль, д Опора 6-1 |  | Приборы с поддержкой протокола СПОДЭС - МИР С-04 (СПОДЭС) | 48202422016659 | 11.01.2022 | 31.01.2022 | 11.01.2022 |  | 3 | 1 | 1 | [6 empty] | 6659 | Высокий уровень доступа (HLS) | 19042022 |  | 48447521126049 (МИР - МИР МК-01А)¦Класс=Маршрут через МИР МК-01¦Приоритет=0¦Категория=Комбинированный¦Читать данные из УСПД=True |  | Ярославский РЭС
3d628a85-39c3-43be-99de-b4c2f6f9924e | Ярэнерго | Некрасовский РЭС | Подстанция 35/10кВ Моделово-2 | 35 кВ |  |  |  |  | 10 кВ | СШ-2 | Ф-10 Д. Городище | Ячейка присоединения | ВЛ 10кВ № 10 ПС Моделово-2 | [5 empty] | ТП 571 (Д.Городище-11 Полевая) | СШ-1 | ПС Моделово-2 Ф-10 |  | СШ-1 | яч. 1 | Ячейка присоединения | ЛЭП-1 | Ярославская обл, Некрасовский р-н, село Диево-Городище, ул Северная, д 4 |  | Приборы с поддержкой протокола СПОДЭС - МИР С-04 (СПОДЭС) | 48202422017185 | 11.01.2022 | 29.01.2022 | 11.01.2022 |  | 3 | 1 | 1 | [6 empty] | 7185 | Высокий уровень доступа (HLS) | 00000000 |  | 48447521126040 (МИР - МИР МК-01А)¦Класс=Маршрут через МИР МК-01¦Приоритет=0¦Категория=Комбинированный¦Читать данные из УСПД=True |  | Некрасовский РЭС
7bc47d20-f99f-4cea-aca9-f7b84f79a534 | Ярэнерго | Некрасовский РЭС | Подстанция 35/10кВ Моделово-2 | 35 кВ |  |  |  |  | 10 кВ | СШ-2 | Ф-10 Д. Городище | Ячейка присоединения | ВЛ 10кВ № 10 ПС Моделово-2 | [5 empty] | ТП 286 (Д.Городище-1 МТФ) | СШ-1 | ПС Моделово-2 Ф-10 |  | СШ-1 | яч. 1 | Ячейка присоединения | ЛЭП-1 | Ярославская обл, Некрасовский р-н, село Диево-Городище, ул Некрасовская, д 21 |  | Приборы с поддержкой протокола СПОДЭС - МИР С-05 (СПОДЭС) | 48184922028007 | 11.01.2022 | 01.02.2022 | 11.01.2022 |  | 3 | 1 | 1 | [6 empty] | 8007 | Высокий уровень доступа (HLS) | 00000000 |  | 48447521126043 (МИР - МИР МК-01А)¦Класс=Маршрут через МИР МК-01¦Приоритет=0¦Категория=Комбинированный¦Читать данные из УСПД=True |  | Некрасовский РЭС
c1505f78-db81-479a-922d-7e70a9de49a1 | Ярэнерго | Некрасовский РЭС | Подстанция 35/10кВ Моделово-2 | 35 кВ |  |  |  |  | 10 кВ | СШ-2 | Ф-10 Д. Городище | Ячейка присоединения | ВЛ 10кВ № 10 ПС Моделово-2 | [5 empty] | ТП 571 (Д.Городище-11 Полевая) | СШ-1 | ПС Моделово-2 Ф-10 |  | СШ-1 | яч. 1 | Ячейка присоединения | ЛЭП-1 | Ярославская обл, Некрасовский р-н, село Диево-Городище, ул Северная, д 6 |  | Приборы с поддержкой протокола СПОДЭС - МИР С-04 (СПОДЭС) | 48202422017080 | 11.01.2022 | 29.01.2022 | 11.01.2022 |  | 3 | 1 | 1 | [6 empty] | 7080 | Высокий уровень доступа (HLS) | 00000000 |  | 48447521126040 (МИР - МИР МК-01А)¦Класс=Маршрут через МИР МК-01¦Приоритет=0¦Категория=Комбинированный¦Читать данные из УСПД=True |  | Некрасовский РЭС
fd483e48-9177-49ba-989f-7920bd01d9bb | Ярэнерго | Некрасовский РЭС | Подстанция 35/10кВ Моделово-2 | 35 кВ |  |  |  |  | 10 кВ | СШ-2 | Ф-10 Д. Городище | Ячейка присоединения | ВЛ 10кВ № 10 ПС Моделово-2 | [5 empty] | ТП 571 (Д.Городище-11 Полевая) | СШ-1 | ПС Моделово-2 Ф-10 |  | СШ-1 | яч. 1 | Ячейка присоединения | ЛЭП-1 | Ярославская обл, Некрасовский р-н, село Диево-Городище, д На одной опоре с уч. №110810334 |  | Приборы с поддержкой протокола СПОДЭС - МИР С-04 (СПОДЭС) | 48202422016740 | 11.01.2022 | 29.01.2022 | 11.01.2022 |  | 3 | 1 | 1 | [6 empty] | 6740 | Высокий уровень доступа (HLS) | 00000000 |  | 48447521126040 (МИР - МИР МК-01А)¦Класс=Маршрут через МИР МК-01¦Приоритет=0¦Категория=Комбинированный¦Читать данные из УСПД=True |  | Некрасовский РЭС
a16ad80e-253f-437f-816e-6d7eee0f0758 | Ярэнерго | Некрасовский РЭС | Подстанция 35/10кВ Моделово-2 | 35 кВ |  |  |  |  | 10 кВ | СШ-2 | Ф-10 Д. Городище | Ячейка присоединения | ВЛ 10кВ № 10 ПС Моделово-2 | [5 empty] | ТП 571 (Д.Городище-11 Полевая) | СШ-1 | ПС Моделово-2 Ф-10 |  | СШ-1 | яч. 1 | Ячейка присоединения | ЛЭП-1 | Ярославская обл, Некрасовский р-н, село Диево-Городище, д Опора 1 |  | Приборы с поддержкой протокола СПОДЭС - МИР С-04 (СПОДЭС) | 48202422017231 | 11.01.2022 | 29.01.2022 | 11.01.2022 |  | 3 | 1 | 1 | [6 empty] | 7231 | Высокий уровень доступа (HLS) | 00000000 |  | 48447521126040 (МИР - МИР МК-01А)¦Класс=Маршрут через МИР МК-01¦Приоритет=0¦Категория=Комбинированный¦Читать данные из УСПД=True |  | Некрасовский РЭС
5829eb0e-87ca-452b-87b5-99e5b4edebd1 | Ярэнерго | Некрасовский РЭС | Подстанция 35/10кВ Моделово-2 | 35 кВ |  |  |  |  | 10 кВ | СШ-2 | Ф-10 Д. Городище | Ячейка присоединения | ВЛ 10кВ № 10 ПС Моделово-2 | [5 empty] | ТП 571 (Д.Городище-11 Полевая) | СШ-1 | ПС Моделово-2 Ф-10 |  | СШ-1 | яч. 1 | Ячейка присоединения | ЛЭП-1 | Ярославская обл, Некрасовский р-н, село Диево-Городище, д Ст. счет. №05365210 |  | Приборы с поддержкой протокола СПОДЭС - МИР С-04 (СПОДЭС) | 48202422017003 | 11.01.2022 | 29.01.2022 | 11.01.2022 |  | 3 | 1 | 1 | [6 empty] | 7003 | Высокий уровень доступа (HLS) | 00000000 |  | 48447521126040 (МИР - МИР МК-01А)¦Класс=Маршрут через МИР МК-01¦Приоритет=0¦Категория=Комбинированный¦Читать данные из УСПД=True |  | Некрасовский РЭС
a47936ca-9479-4d81-9d11-c66695a88313 | Ярэнерго | Ярославский РЭС | Подстанция 35/10кВ Моделово-2 | 35 кВ |  |  |  |  | 10 кВ | СШ-2 | Ф-4 Левцово | Ячейка присоединения | ВЛ 10кВ № 04 Левцово ПС Моделово-2 | [5 empty] | ТП 972 Мо/4 | СШ-1 | ПС Моделово-2 Ф-4 |  | СШ-1 | яч. 1 | Ячейка присоединения | ЛЭП-1 | Ярославская обл, Ярославский р-н, тер. ДПК Ле-Вилль, д Опора 6-2 |  | Приборы с поддержкой протокола СПОДЭС - МИР С-04 (СПОДЭС) | 48202422017092 | 11.01.2022 | 31.01.2022 | 11.01.2022 |  | 3 | 1 | 1 | [6 empty] | 7092 | Высокий уровень доступа (HLS) | 19042022 |  | 48447521126049 (МИР - МИР МК-01А)¦Класс=Маршрут через МИР МК-01¦Приоритет=0¦Категория=Комбинированный¦Читать данные из УСПД=True |  | Ярославский РЭС
f66a378f-f3df-45f0-81ad-e182c7939904 | Ярэнерго | Некрасовский РЭС | Подстанция 35/10кВ Моделово-2 | 35 кВ |  |  |  |  | 10 кВ | СШ-2 | Ф-10 Д. Городище | Ячейка присоединения | ВЛ 10кВ № 10 ПС Моделово-2 | [5 empty] | ТП 571 (Д.Городище-11 Полевая) | СШ-1 | ПС Моделово-2 Ф-10 |  | СШ-1 | яч. 1 | Ячейка присоединения | ЛЭП-1 | Ярославская обл, Некрасовский р-н, село Диево-Городище, д Ст. счет. №1105171391 |  | Приборы с поддержкой протокола СПОДЭС - МИР С-04 (СПОДЭС) | 48202422017037 | 11.01.2022 | 29.01.2022 | 11.01.2022 |  | 3 | 1 | 1 | [6 empty] | 7037 | Высокий уровень доступа (HLS) | 00000000 |  | 48447521126040 (МИР - МИР МК-01А)¦Класс=Маршрут через МИР МК-01¦Приоритет=0¦Категория=Комбинированный¦Читать данные из УСПД=True |  | Некрасовский РЭС
67f3d705-c62c-4dbf-ac64-b599b1d8946b | Ярэнерго | Некрасовский РЭС | Подстанция 35/10кВ Моделово-2 | 35 кВ |  |  |  |  | 10 кВ | СШ-2 | Ф-10 Д. Городище | Ячейка присоединения | ВЛ 10кВ № 10 ПС Моделово-2 | [5 empty] | ТП 286 (Д.Городище-1 МТФ) | СШ-1 | ПС Моделово-2 Ф-10 |  | СШ-1 | яч. 1 | Ячейка присоединения | ЛЭП-1 | Ярославская обл, Некрасовский р-н, село Диево-Городище, ул Некрасовская, д 23 |  | Приборы с поддержкой протокола СПОДЭС - МИР С-05 (СПОДЭС) | 48184921526065 | 11.01.2022 | 01.02.2022 | 11.01.2022 |  | 3 | 1 | 1 | [6 empty] | 6065 | Высокий уровень доступа (HLS) | 00000000 |  | 48447521126043 (МИР - МИР МК-01А)¦Класс=Маршрут через МИР МК-01¦Приоритет=0¦Категория=Комбинированный¦Читать данные из УСПД=True |  | Некрасовский РЭС
dc5875f1-d2f7-4864-851c-7392f3a05291 | Ярэнерго | Некрасовский РЭС | Подстанция 35/10кВ Моделово-2 | 35 кВ |  |  |  |  | 10 кВ | СШ-2 | Ф-10 Д. Городище | Ячейка присоединения | ВЛ 10кВ № 10 ПС Моделово-2 | [5 empty] | ТП 571 (Д.Городище-11 Полевая) | СШ-1 | ПС Моделово-2 Ф-10 |  | СШ-1 | яч. 1 | Ячейка присоединения | ЛЭП-1 | Ярославская обл, Некрасовский р-н, село Диево-Городище, д Ст. счет. №1107121241 |  | Приборы с поддержкой протокола СПОДЭС - МИР С-04 (СПОДЭС) | 48202422017065 | 11.01.2022 | 29.01.2022 | 11.01.2022 |  | 3 | 1 | 1 | [6 empty] | 7065 | Высокий уровень доступа (HLS) | 00000000 |  | 48447521126040 (МИР - МИР МК-01А)¦Класс=Маршрут через МИР МК-01¦Приоритет=0¦Категория=Комбинированный¦Читать данные из УСПД=True |  | Некрасовский РЭС
3b4f1791-d4aa-4e9b-881b-4c5f39de4c14 | Ярэнерго | Некрасовский РЭС | Подстанция 35/10кВ Моделово-2 | 35 кВ |  |  |  |  | 10 кВ | СШ-2 | Ф-10 Д. Городище | Ячейка присоединения | ВЛ 10кВ № 10 ПС Моделово-2 | [5 empty] | ТП 571 (Д.Городище-11 Полевая) | СШ-1 | ПС Моделово-2 Ф-10 |  | СШ-1 | яч. 1 | Ячейка присоединения | ЛЭП-1 | Ярославская обл, Некрасовский р-н, село Диево-Городище, д Ст. счет. №1107122659 |  | Приборы с поддержкой протокола СПОДЭС - МИР С-04 (СПОДЭС) | 48202422016698 | 11.01.2022 | 29.01.2022 | 11.01.2022 |  | 3 | 1 | 1 | [6 empty] | 6698 | Высокий уровень доступа (HLS) | 00000000 |  | 48447521126040 (МИР - МИР МК-01А)¦Класс=Маршрут через МИР МК-01¦Приоритет=0¦Категория=Комбинированный¦Читать данные из УСПД=True |  | Некрасовский РЭС
ce7b9d22-d5bd-4f5f-bd3a-73e0db178393 | Ярэнерго | Некрасовский РЭС | Подстанция 35/10кВ Моделово-2 | 35 кВ |  |  |  |  | 10 кВ | СШ-2 | Ф-10 Д. Городище | Ячейка присоединения | ВЛ 10кВ № 10 ПС Моделово-2 | [5 empty] | ТП 571 (Д.Городище-11 Полевая) | СШ-1 | ПС Моделово-2 Ф-10 |  | СШ-1 | яч. 1 | Ячейка присоединения | ЛЭП-1 | Ярославская обл, Некрасовский р-н, село Диево-Городище, д Ст. счет. №1108120186 |  | Приборы с поддержкой протокола СПОДЭС - МИР С-04 (СПОДЭС) | 48202422016743 | 11.01.2022 | 29.01.2022 | 11.01.2022 |  | 3 | 1 | 1 | [6 empty] | 6743 | Высокий уровень доступа (HLS) | 00000000 |  | 48447521126040 (МИР - МИР МК-01А)¦Класс=Маршрут через МИР МК-01¦Приоритет=0¦Категория=Комбинированный¦Читать данные из УСПД=True |  | Некрасовский РЭС
5cd101ce-9def-4cc3-b0a8-1d3d45b069d5 | Ярэнерго | Некрасовский РЭС | Подстанция 35/10кВ Моделово-2 | 35 кВ |  |  |  |  | 10 кВ | СШ-2 | Ф-10 Д. Городище | Ячейка присоединения | ВЛ 10кВ № 10 ПС Моделово-2 | [5 empty] | ТП 571 (Д.Городище-11 Полевая) | СШ-1 | ПС Моделово-2 Ф-10 |  | СШ-1 | яч. 1 | Ячейка присоединения | ЛЭП-1 | Ярославская обл, Некрасовский р-н, село Диево-Городище, д Ст. счет. №1108120233 |  | Приборы с поддержкой протокола СПОДЭС - МИР С-04 (СПОДЭС) | 48202422016671 | 11.01.2022 | 29.01.2022 | 11.01.2022 |  | 3 | 1 | 1 | [6 empty] | 6671 | Высокий уровень доступа (HLS) | 00000000 |  | 48447521126040 (МИР - МИР МК-01А)¦Класс=Маршрут через МИР МК-01¦Приоритет=0¦Категория=Комбинированный¦Читать данные из УСПД=True |  | Некрасовский РЭС
674d8727-d934-41cb-8569-e47cbb74246c | Ярэнерго | Ярославский РЭС | Подстанция 35/10кВ Моделово-2 | 35 кВ |  |  |  |  | 10 кВ | СШ-2 | Ф-4 Левцово | Ячейка присоединения | ВЛ 10кВ № 04 Левцово ПС Моделово-2 | [5 empty] | ТП 972 Мо/4 | СШ-1 | ПС Моделово-2 Ф-4 |  | СШ-1 | яч. 1 | Ячейка присоединения | ЛЭП-1 | Ярославская обл, Ярославский р-н, тер. ДПК Ле-Вилль, д Опора 6-4 |  | Приборы с поддержкой протокола СПОДЭС - МИР С-04 (СПОДЭС) | 48202422017031 | 11.01.2022 | 31.01.2022 | 11.01.2022 |  | 3 | 1 | 1 | [6 empty] | 7031 | Высокий уровень доступа (HLS) | 19042022 |  | 48447521126049 (МИР - МИР МК-01А)¦Класс=Маршрут через МИР МК-01¦Приоритет=0¦Категория=Комбинированный¦Читать данные из УСПД=True |  | Ярославский РЭС
9939727a-2258-49a2-b607-4e96bc6613c4 | Ярэнерго | Некрасовский РЭС | Подстанция 35/10кВ Моделово-2 | 35 кВ |  |  |  |  | 10 кВ | СШ-2 | Ф-10 Д. Городище | Ячейка присоединения | ВЛ 10кВ № 10 ПС Моделово-2 | [5 empty] | ТП 571 (Д.Городище-11 Полевая) | СШ-1 | ПС Моделово-2 Ф-10 |  | СШ-1 | яч. 1 | Ячейка присоединения | ЛЭП-1 | Ярославская обл, Некрасовский р-н, село Диево-Городище, д Ст. счет. №1108120263 |  | Приборы с поддержкой протокола СПОДЭС - МИР С-04 (СПОДЭС) | 48202422016776 | 11.01.2022 | 29.01.2022 | 11.01.2022 |  | 3 | 1 | 1 | [6 empty] | 6776 | Высокий уровень доступа (HLS) | 00000000 |  | 48447521126040 (МИР - МИР МК-01А)¦Класс=Маршрут через МИР МК-01¦Приоритет=0¦Категория=Комбинированный¦Читать данные из УСПД=True |  | Некрасовский РЭС
433016ff-afb3-465a-8448-ceb57e6bf082 | Ярэнерго | Некрасовский РЭС | Подстанция 35/10кВ Моделово-2 | 35 кВ |  |  |  |  | 10 кВ | СШ-2 | Ф-10 Д. Городище | Ячейка присоединения | ВЛ 10кВ № 10 ПС Моделово-2 | [5 empty] | ТП 286 (Д.Городище-1 МТФ) | СШ-1 | ПС Моделово-2 Ф-10 |  | СШ-1 | яч. 1 | Ячейка присоединения | ЛЭП-1 | Ярославская обл, Некрасовский р-н, село Диево-Городище, ул Некрасовская, д 25 |  | Приборы с поддержкой протокола СПОДЭС - МИР С-05 (СПОДЭС) | 48184921525994 | 11.01.2022 | 01.02.2022 | 11.01.2022 |  | 3 | 1 | 1 | [6 empty] | 5994 | Высокий уровень доступа (HLS) | 00000000 |  | 48447521126043 (МИР - МИР МК-01А)¦Класс=Маршрут через МИР МК-01¦Приоритет=0¦Категория=Комбинированный¦Читать данные из УСПД=True |  | Некрасовский РЭС
d71419e2-3d9a-42d8-b535-0e7456b13c91 | Ярэнерго | Некрасовский РЭС | Подстанция 35/10кВ Моделово-2 | 35 кВ |  |  |  |  | 10 кВ | СШ-2 | Ф-10 Д. Городище | Ячейка присоединения | ВЛ 10кВ № 10 ПС Моделово-2 | [5 empty] | ТП 571 (Д.Городище-11 Полевая) | СШ-1 | ПС Моделово-2 Ф-10 |  | СШ-1 | яч. 1 | Ячейка присоединения | ЛЭП-1 | Ярославская обл, Некрасовский р-н, село Диево-Городище, д Ст. счет. №1108120258 |  | Приборы с поддержкой протокола СПОДЭС - МИР С-04 (СПОДЭС) | 48202422016774 | 11.01.2022 | 29.01.2022 | 11.01.2022 |  | 3 | 1 | 1 | [6 empty] | 6774 | Высокий уровень доступа (HLS) | 00000000 |  | 48447521126040 (МИР - МИР МК-01А)¦Класс=Маршрут через МИР МК-01¦Приоритет=0¦Категория=Комбинированный¦Читать данные из УСПД=True |  | Некрасовский РЭС
a7e65d30-2fd4-4cde-b4e6-a76f895d691f | Ярэнерго | Некрасовский РЭС | Подстанция 35/10кВ Моделово-2 | 35 кВ |  |  |  |  | 10 кВ | СШ-2 | Ф-10 Д. Городище | Ячейка присоединения | ВЛ 10кВ № 10 ПС Моделово-2 | [5 empty] | ТП 571 (Д.Городище-11 Полевая) | СШ-1 | ПС Моделово-2 Ф-10 |  | СШ-1 | яч. 1 | Ячейка присоединения | ЛЭП-1 | Ярославская обл, Некрасовский р-н, село Диево-Городище, д Ст. счет. №1108120264 |  | Приборы с поддержкой протокола СПОДЭС - МИР С-04 (СПОДЭС) | 48202422016762 | 11.01.2022 | 29.01.2022 | 11.01.2022 |  | 3 | 1 | 1 | [6 empty] | 6762 | Высокий уровень доступа (HLS) | 00000000 |  | 48447521126040 (МИР - МИР МК-01А)¦Класс=Маршрут через МИР МК-01¦Приоритет=0¦Категория=Комбинированный¦Читать данные из УСПД=True |  | Некрасовский РЭС
a439f410-230c-4fab-b578-794f82549886 | Ярэнерго | Некрасовский РЭС | Подстанция 35/10кВ Моделово-2 | 35 кВ |  |  |  |  | 10 кВ | СШ-2 | Ф-10 Д. Городище | Ячейка присоединения | ВЛ 10кВ № 10 ПС Моделово-2 | [5 empty] | ТП 571 (Д.Городище-11 Полевая) | СШ-1 | ПС Моделово-2 Ф-10 |  | СШ-1 | яч. 1 | Ячейка присоединения | ЛЭП-1 | Ярославская обл, Некрасовский р-н, село Диево-Городище, д Ст. счет. №1108120287 |  | Приборы с поддержкой протокола СПОДЭС - МИР С-04 (СПОДЭС) | 48202422017068 | 11.01.2022 | 29.01.2022 | 11.01.2022 |  | 3 | 1 | 1 | [6 empty] | 7068 | Высокий уровень доступа (HLS) | 00000000 |  | 48447521126040 (МИР - МИР МК-01А)¦Класс=Маршрут через МИР МК-01¦Приоритет=0¦Категория=Комбинированный¦Читать данные из УСПД=True |  | Некрасовский РЭС
5c7ac45e-bae8-4868-bc44-866df52f8a53 | Ярэнерго | Некрасовский РЭС | Подстанция 35/10кВ Моделово-2 | 35 кВ |  |  |  |  | 10 кВ | СШ-2 | Ф-10 Д. Городище | Ячейка присоединения | ВЛ 10кВ № 10 ПС Моделово-2 | [5 empty] | ТП 571 (Д.Городище-11 Полевая) | СШ-1 | ПС Моделово-2 Ф-10 |  | СШ-1 | яч. 1 | Ячейка присоединения | ЛЭП-1 | Ярославская обл, Некрасовский р-н, село Диево-Городище, д Ст. счет. №1108120291 |  | Приборы с поддержкой протокола СПОДЭС - МИР С-04 (СПОДЭС) | 48202422017171 | 11.01.2022 | 29.01.2022 | 11.01.2022 |  | 3 | 1 | 1 | [6 empty] | 7171 | Высокий уровень доступа (HLS) | 00000000 |  | 48447521126040 (МИР - МИР МК-01А)¦Класс=Маршрут через МИР МК-01¦Приоритет=0¦Категория=Комбинированный¦Читать данные из УСПД=True |  | Некрасовский РЭС
ebff845a-d1d4-45df-a644-6cb08ffb0565 | Ярэнерго | Ярославский РЭС | Подстанция 35/10кВ Моделово-2 | 35 кВ |  |  |  |  | 10 кВ | СШ-2 | Ф-4 Левцово | Ячейка присоединения | ВЛ 10кВ № 04 Левцово ПС Моделово-2 | [5 empty] | ТП 972 Мо/4 | СШ-1 | ПС Моделово-2 Ф-4 |  | СШ-1 | яч. 1 | Ячейка присоединения | ЛЭП-1 | Ярославская обл, Ярославский р-н, тер. ДПК Ле-Вилль, д Опора 6-5 |  | Приборы с поддержкой протокола СПОДЭС - МИР С-04 (СПОДЭС) | 48202422017349 | 11.01.2022 | 31.01.2022 | 11.01.2022 |  | 3 | 1 | 1 | [6 empty] | 7349 | Высокий уровень доступа (HLS) | 19042022 |  | 48447521126049 (МИР - МИР МК-01А)¦Класс=Маршрут через МИР МК-01¦Приоритет=0¦Категория=Комбинированный¦Читать данные из УСПД=True |  | Ярославский РЭС
6e82f29a-356d-4e6e-85fe-6118c449f8c2 | Ярэнерго | Некрасовский РЭС | Подстанция 35/10кВ Моделово-2 | 35 кВ |  |  |  |  | 10 кВ | СШ-2 | Ф-10 Д. Городище | Ячейка присоединения | ВЛ 10кВ № 10 ПС Моделово-2 | [5 empty] | ТП 286 (Д.Городище-1 МТФ) | СШ-1 | ПС Моделово-2 Ф-10 |  | СШ-1 | яч. 1 | Ячейка присоединения | ЛЭП-1 | Ярославская обл, Некрасовский р-н, село Диево-Городище, ул Некрасовская, д 27 |  | Приборы с поддержкой протокола СПОДЭС - МИР С-05 (СПОДЭС) | 48184921526163 | 11.01.2022 | 01.02.2022 | 11.01.2022 |  | 3 | 1 | 1 | [6 empty] | 6163 | Высокий уровень доступа (HLS) | 00000000 |  | 48447521126043 (МИР - МИР МК-01А)¦Класс=Маршрут через МИР МК-01¦Приоритет=0¦Категория=Комбинированный¦Читать данные из УСПД=True |  | Некрасовский РЭС
6233d141-b25a-447c-8fa4-914c8af38e12 | Ярэнерго | Некрасовский РЭС | Подстанция 35/10кВ Моделово-2 | 35 кВ |  |  |  |  | 10 кВ | СШ-2 | Ф-10 Д. Городище | Ячейка присоединения | ВЛ 10кВ № 10 ПС Моделово-2 | [5 empty] | ТП 571 (Д.Городище-11 Полевая) | СШ-1 | ПС Моделово-2 Ф-10 |  | СШ-1 | яч. 1 | Ячейка присоединения | ЛЭП-1 | Ярославская обл, Некрасовский р-н, село Диево-Городище, д Ст. счет. №1108120298 |  | Приборы с поддержкой протокола СПОДЭС - МИР С-04 (СПОДЭС) | 48202422017265 | 11.01.2022 | 29.01.2022 | 11.01.2022 |  | 3 | 1 | 1 | [6 empty] | 7265 | Высокий уровень доступа (HLS) | 00000000 |  | 48447521126040 (МИР - МИР МК-01А)¦Класс=Маршрут через МИР МК-01¦Приоритет=0¦Категория=Комбинированный¦Читать данные из УСПД=True |  | Некрасовский РЭС
74c03226-af0a-4ff3-a39f-f1b12e241105 | Ярэнерго | Некрасовский РЭС | Подстанция 35/10кВ Моделово-2 | 35 кВ |  |  |  |  | 10 кВ | СШ-2 | Ф-10 Д. Городище | Ячейка присоединения | ВЛ 10кВ № 10 ПС Моделово-2 | [5 empty] | ТП 571 (Д.Городище-11 Полевая) | СШ-1 | ПС Моделово-2 Ф-10 |  | СШ-1 | яч. 1 | Ячейка присоединения | ЛЭП-1 | Ярославская обл, Некрасовский р-н, село Диево-Городище, д Ст. счет. №1108120333 |  | Приборы с поддержкой протокола СПОДЭС - МИР С-04 (СПОДЭС) | 48202422016701 | 11.01.2022 | 29.01.2022 | 11.01.2022 |  | 3 | 1 | 1 | [6 empty] | 6701 | Высокий уровень доступа (HLS) | 00000000 |  | 48447521126040 (МИР - МИР МК-01А)¦Класс=Маршрут через МИР МК-01¦Приоритет=0¦Категория=Комбинированный¦Читать данные из УСПД=True |  | Некрасовский РЭС
2fe11d43-59c0-48b4-ab9c-0f02ca72bfc2 | Ярэнерго | Некрасовский РЭС | Подстанция 35/10кВ Моделово-2 | 35 кВ |  |  |  |  | 10 кВ | СШ-2 | Ф-10 Д. Городище | Ячейка присоединения | ВЛ 10кВ № 10 ПС Моделово-2 | [5 empty] | ТП 571 (Д.Городище-11 Полевая) | СШ-1 | ПС Моделово-2 Ф-10 |  | СШ-1 | яч. 1 | Ячейка присоединения | ЛЭП-1 | Ярославская обл, Некрасовский р-н, село Диево-Городище, д Ст. счет. №1108120334 |  | Приборы с поддержкой протокола СПОДЭС - МИР С-04 (СПОДЭС) | 48202422017070 | 11.01.2022 | 29.01.2022 | 11.01.2022 |  | 3 | 1 | 1 | [6 empty] | 7070 | Высокий уровень доступа (HLS) | 00000000 |  | 48447521126040 (МИР - МИР МК-01А)¦Класс=Маршрут через МИР МК-01¦Приоритет=0¦Категория=Комбинированный¦Читать данные из УСПД=True |  | Некрасовский РЭС
ff9b8a62-d0a0-4298-a506-64215dbbcbb6 | Ярэнерго | Некрасовский РЭС | Подстанция 35/10кВ Моделово-2 | 35 кВ |  |  |  |  | 10 кВ | СШ-2 | Ф-10 Д. Городище | Ячейка присоединения | ВЛ 10кВ № 10 ПС Моделово-2 | [5 empty] | ТП 571 (Д.Городище-11 Полевая) | СШ-1 | ПС Моделово-2 Ф-10 |  | СШ-1 | яч. 1 | Ячейка присоединения | ЛЭП-1 | Ярославская обл, Некрасовский р-н, село Диево-Городище, д Ст. счет. №1108120495 |  | Приборы с поддержкой протокола СПОДЭС - МИР С-04 (СПОДЭС) | 48202422017046 | 11.01.2022 | 29.01.2022 | 11.01.2022 |  | 3 | 1 | 1 | [6 empty] | 7046 | Высокий уровень доступа (HLS) | 00000000 |  | 48447521126040 (МИР - МИР МК-01А)¦Класс=Маршрут через МИР МК-01¦Приоритет=0¦Категория=Комбинированный¦Читать данные из УСПД=True |  | Некрасовский РЭС
deb87e93-69c5-485b-aec7-bdd819c2dd4b | Ярэнерго | Некрасовский РЭС | Подстанция 35/10кВ Моделово-2 | 35 кВ |  |  |  |  | 10 кВ | СШ-2 | Ф-10 Д. Городище | Ячейка присоединения | ВЛ 10кВ № 10 ПС Моделово-2 | [5 empty] | ТП 571 (Д.Городище-11 Полевая) | СШ-1 | ПС Моделово-2 Ф-10 |  | СШ-1 | яч. 1 | Ячейка присоединения | ЛЭП-1 | Ярославская обл, Некрасовский р-н, село Диево-Городище, д Ст. счет. №1108120446 |  | Приборы с поддержкой протокола СПОДЭС - МИР С-04 (СПОДЭС) | 48202422017235 | 11.01.2022 | 29.01.2022 | 11.01.2022 |  | 3 | 1 | 1 | [6 empty] | 7235 | Высокий уровень доступа (HLS) | 00000000 |  | 48447521126040 (МИР - МИР МК-01А)¦Класс=Маршрут через МИР МК-01¦Приоритет=0¦Категория=Комбинированный¦Читать данные из УСПД=True |  | Некрасовский РЭС
5fc13882-b636-4d25-a3a1-6c32b7ea4a27 | Ярэнерго | Некрасовский РЭС | Подстанция 35/10кВ Моделово-2 | 35 кВ |  |  |  |  | 10 кВ | СШ-2 | Ф-10 Д. Городище | Ячейка присоединения | ВЛ 10кВ № 10 ПС Моделово-2 | [5 empty] | ТП 571 (Д.Городище-11 Полевая) | СШ-1 | ПС Моделово-2 Ф-10 |  | СШ-1 | яч. 1 | Ячейка присоединения | ЛЭП-1 | Ярославская обл, Некрасовский р-н, село Диево-Городище, д Ст. счет. №1108120782 |  | Приборы с поддержкой протокола СПОДЭС - МИР С-04 (СПОДЭС) | 48202422017305 | 11.01.2022 | 29.01.2022 | 11.01.2022 |  | 3 | 1 | 1 | [6 empty] | 7305 | Высокий уровень доступа (HLS) | 00000000 |  | 48447521126040 (МИР - МИР МК-01А)¦Класс=Маршрут через МИР МК-01¦Приоритет=0¦Категория=Комбинированный¦Читать данные из УСПД=True |  | Некрасовский РЭС
a6ac8b6b-2fea-49a3-b13e-1622e1834812 | Ярэнерго | Ярославский РЭС | Подстанция 35/10кВ Моделово-2 | 35 кВ |  |  |  |  | 10 кВ | СШ-2 | Ф-4 Левцово | Ячейка присоединения | ВЛ 10кВ № 04 Левцово ПС Моделово-2 | [5 empty] | ТП 972 Мо/4 | СШ-1 | ПС Моделово-2 Ф-4 |  | СШ-1 | яч. 1 | Ячейка присоединения | ЛЭП-1 | Ярославская обл, Ярославский р-н, тер. ДПК Ле-Вилль, д Опора 6-6 |  | Приборы с поддержкой протокола СПОДЭС - МИР С-04 (СПОДЭС) | 48202422017026 | 11.01.2022 | 01.02.2022 | 11.01.2022 |  | 3 | 1 | 1 | [6 empty] | 7026 | Высокий уровень доступа (HLS) | 19042022 |  | 48447521126049 (МИР - МИР МК-01А)¦Класс=Маршрут через МИР МК-01¦Приоритет=0¦Категория=Комбинированный¦Читать данные из УСПД=True |  | Ярославский РЭС
929b1234-9dcd-430f-afa1-6d6ac31f7dc2 | Ярэнерго | Некрасовский РЭС | Подстанция 35/10кВ Моделово-2 | 35 кВ |  |  |  |  | 10 кВ | СШ-2 | Ф-10 Д. Городище | Ячейка присоединения | ВЛ 10кВ № 10 ПС Моделово-2 | [5 empty] | ТП 286 (Д.Городище-1 МТФ) | СШ-1 | ПС Моделово-2 Ф-10 |  | СШ-1 | яч. 1 | Ячейка присоединения | ЛЭП-1 | Ярославская обл, Некрасовский р-н, село Диево-Городище, ул Некрасовская, д 29 кв 1 |  | Приборы с поддержкой протокола СПОДЭС - МИР С-04 (СПОДЭС) | 48202422016695 | 11.01.2022 | 01.02.2022 | 11.01.2022 |  | 3 | 1 | 1 | [6 empty] | 6695 | Высокий уровень доступа (HLS) | 00000000 |  | 48447521126043 (МИР - МИР МК-01А)¦Класс=Маршрут через МИР МК-01¦Приоритет=0¦Категория=Комбинированный¦Читать данные из УСПД=True |  | Некрасовский РЭС
870e87d9-b91f-4879-8164-49a3c57b733a | Ярэнерго | Некрасовский РЭС | Подстанция 35/10кВ Моделово-2 | 35 кВ |  |  |  |  | 10 кВ | СШ-2 | Ф-10 Д. Городище | Ячейка присоединения | ВЛ 10кВ № 10 ПС Моделово-2 | [5 empty] | ТП 571 (Д.Городище-11 Полевая) | СШ-1 | ПС Моделово-2 Ф-10 |  | СШ-1 | яч. 1 | Ячейка присоединения | ЛЭП-1 | Ярославская обл, Некрасовский р-н, село Диево-Городище, д Ст. счет. №1108120866 |  | Приборы с поддержкой протокола СПОДЭС - МИР С-04 (СПОДЭС) | 48202422017034 | 11.01.2022 | 29.01.2022 | 11.01.2022 |  | 3 | 1 | 1 | [6 empty] | 7034 | Высокий уровень доступа (HLS) | 00000000 |  | 48447521126040 (МИР - МИР МК-01А)¦Класс=Маршрут через МИР МК-01¦Приоритет=0¦Категория=Комбинированный¦Читать данные из УСПД=True |  | Некрасовский РЭС
58d663f0-0a99-4a59-a3aa-17111c98e2e4 | Ярэнерго | Некрасовский РЭС | Подстанция 35/10кВ Моделово-2 | 35 кВ |  |  |  |  | 10 кВ | СШ-2 | Ф-10 Д. Городище | Ячейка присоединения | ВЛ 10кВ № 10 ПС Моделово-2 | [5 empty] | ТП 571 (Д.Городище-11 Полевая) | СШ-1 | ПС Моделово-2 Ф-10 |  | СШ-1 | яч. 1 | Ячейка присоединения | ЛЭП-1 | Ярославская обл, Некрасовский р-н, село Диево-Городище, д Ст. счет. №1108120893 |  | Приборы с поддержкой протокола СПОДЭС - МИР С-04 (СПОДЭС) | 48202422017064 | 11.01.2022 | 29.01.2022 | 11.01.2022 |  | 3 | 1 | 1 | [6 empty] | 7064 | Высокий уровень доступа (HLS) | 00000000 |  | 48447521126040 (МИР - МИР МК-01А)¦Класс=Маршрут через МИР МК-01¦Приоритет=0¦Категория=Комбинированный¦Читать данные из УСПД=True |  | Некрасовский РЭС
9c53a617-6cc1-42ba-85cd-91c3c73bdd5c | Ярэнерго | Некрасовский РЭС | Подстанция 35/10кВ Моделово-2 | 35 кВ |  |  |  |  | 10 кВ | СШ-2 | Ф-10 Д. Городище | Ячейка присоединения | ВЛ 10кВ № 10 ПС Моделово-2 | [5 empty] | ТП 571 (Д.Городище-11 Полевая) | СШ-1 | ПС Моделово-2 Ф-10 |  | СШ-1 | яч. 1 | Ячейка присоединения | ЛЭП-1 | Ярославская обл, Некрасовский р-н, село Диево-Городище, д Ст. счет. №1108120901 |  | Приборы с поддержкой протокола СПОДЭС - МИР С-04 (СПОДЭС) | 48202421527352 | 11.01.2022 | 29.01.2022 | 11.01.2022 |  | 3 | 1 | 1 | [6 empty] | 7352 | Высокий уровень доступа (HLS) | 00000000 |  | 48447521126040 (МИР - МИР МК-01А)¦Класс=Маршрут через МИР МК-01¦Приоритет=0¦Категория=Комбинированный¦Читать данные из УСПД=True |  | Некрасовский РЭС
9d090254-b506-47c2-9cf9-9261024b0f9f | Ярэнерго | Некрасовский РЭС | Подстанция 35/10кВ Моделово-2 | 35 кВ |  |  |  |  | 10 кВ | СШ-2 | Ф-10 Д. Городище | Ячейка присоединения | ВЛ 10кВ № 10 ПС Моделово-2 | [5 empty] | ТП 286 (Д.Городище-1 МТФ) | СШ-1 | ПС Моделово-2 Ф-10 |  | СШ-1 | яч. 1 | Ячейка присоединения | ЛЭП-1 | Ярославская обл, Некрасовский р-н, село Диево-Городище, ул Некрасовская, д 29 кв 2 |  | Приборы с поддержкой протокола СПОДЭС - МИР С-05 (СПОДЭС) | 48184921526061 | 11.01.2022 | 01.02.2022 | 11.01.2022 |  | 3 | 1 | 1 | [6 empty] | 6061 | Высокий уровень доступа (HLS) | 00000000 |  | 48447521126043 (МИР - МИР МК-01А)¦Класс=Маршрут через МИР МК-01¦Приоритет=0¦Категория=Комбинированный¦Читать данные из УСПД=True |  | Некрасовский РЭС
bdd942e7-ab81-40f8-82f9-ea155d648141 | Ярэнерго | Ярославский РЭС | Подстанция 35/10кВ Моделово-2 | 35 кВ |  |  |  |  | 10 кВ | СШ-2 | Ф-4 Левцово | Ячейка присоединения | ВЛ 10кВ № 04 Левцово ПС Моделово-2 | [5 empty] | ТП 972 Мо/4 | СШ-1 | ПС Моделово-2 Ф-4 |  | СШ-1 | яч. 1 | Ячейка присоединения | ЛЭП-1 | Ярославская обл, Ярославский р-н, тер. ДПК Ле-Вилль, д Опора 7 |  | Приборы с поддержкой протокола СПОДЭС - МИР С-04 (СПОДЭС) | 48202422016684 | 11.01.2022 | 01.02.2022 | 11.01.2022 |  | 3 | 1 | 1 | [6 empty] | 6684 | Высокий уровень доступа (HLS) | 19042022 |  | 48447521126049 (МИР - МИР МК-01А)¦Класс=Маршрут через МИР МК-01¦Приоритет=0¦Категория=Комбинированный¦Читать данные из УСПД=True |  | Ярославский РЭС
9fefda56-29ea-4faa-b84b-5a4e432e1fc2 | Ярэнерго | Некрасовский РЭС | Подстанция 35/10кВ Моделово-2 | 35 кВ |  |  |  |  | 10 кВ | СШ-2 | Ф-10 Д. Городище | Ячейка присоединения | ВЛ 10кВ № 10 ПС Моделово-2 | [5 empty] | ТП 571 (Д.Городище-11 Полевая) | СШ-1 | ПС Моделово-2 Ф-10 |  | СШ-1 | яч. 1 | Ячейка присоединения | ЛЭП-1 | Ярославская обл, Некрасовский р-н, село Диево-Городище, д Ст. счет. №1108120973 |  | Приборы с поддержкой протокола СПОДЭС - МИР С-04 (СПОДЭС) | 48202421527385 | 11.01.2022 | 29.01.2022 | 11.01.2022 |  | 3 | 1 | 1 | [6 empty] | 7385 | Высокий уровень доступа (HLS) | 00000000 |  | 48447521126040 (МИР - МИР МК-01А)¦Класс=Маршрут через МИР МК-01¦Приоритет=0¦Категория=Комбинированный¦Читать данные из УСПД=True |  | Некрасовский РЭС
d44b10ba-62c6-40fa-992b-17c3b7aa21e4 | Ярэнерго | Некрасовский РЭС | Подстанция 35/10кВ Моделово-2 | 35 кВ |  |  |  |  | 10 кВ | СШ-2 | Ф-10 Д. Городище | Ячейка присоединения | ВЛ 10кВ № 10 ПС Моделово-2 | [5 empty] | ТП 571 (Д.Городище-11 Полевая) | СШ-1 | ПС Моделово-2 Ф-10 |  | СШ-1 | яч. 1 | Ячейка присоединения | ЛЭП-1 | Ярославская обл, Некрасовский р-н, село Диево-Городище, д Ст. счет. №24091589 |  | Приборы с поддержкой протокола СПОДЭС - МИР С-04 (СПОДЭС) | 48202422017062 | 11.01.2022 | 29.01.2022 | 11.01.2022 |  | 3 | 1 | 1 | [6 empty] | 7062 | Высокий уровень доступа (HLS) | 00000000 |  | 48447521126040 (МИР - МИР МК-01А)¦Класс=Маршрут через МИР МК-01¦Приоритет=0¦Категория=Комбинированный¦Читать данные из УСПД=True |  | Некрасовский РЭС
4c1e8a6f-346d-4c8a-b845-d1bff777f4e5 | Ярэнерго | Некрасовский РЭС | Подстанция 35/10кВ Моделово-2 | 35 кВ |  |  |  |  | 10 кВ | СШ-2 | Ф-10 Д. Городище | Ячейка присоединения | ВЛ 10кВ № 10 ПС Моделово-2 | [5 empty] | ТП 571 (Д.Городище-11 Полевая) | СШ-1 | ПС Моделово-2 Ф-10 |  | СШ-1 | яч. 1 | Ячейка присоединения | ЛЭП-1 | Ярославская обл, Некрасовский р-н, село Диево-Городище, д Ст. счет. №1111151765 |  | Приборы с поддержкой протокола СПОДЭС - МИР С-04 (СПОДЭС) | 48202422017100 | 11.01.2022 | 29.01.2022 | 11.01.2022 |  | 3 | 1 | 1 | [6 empty] | 7100 | Высокий уровень доступа (HLS) | 00000000 |  | 48447521126040 (МИР - МИР МК-01А)¦Класс=Маршрут через МИР МК-01¦Приоритет=0¦Категория=Комбинированный¦Читать данные из УСПД=True |  | Некрасовский РЭС
6a9e137a-a77e-47f4-acf8-dfd918f98264 | Ярэнерго | Некрасовский РЭС | Подстанция 35/10кВ Моделово-2 | 35 кВ |  |  |  |  | 10 кВ | СШ-2 | Ф-10 Д. Городище | Ячейка присоединения | ВЛ 10кВ № 10 ПС Моделово-2 | [5 empty] | ТП 571 (Д.Городище-11 Полевая) | СШ-1 | ПС Моделово-2 Ф-10 |  | СШ-1 | яч. 1 | Ячейка присоединения | ЛЭП-1 | Ярославская обл, Некрасовский р-н, село Диево-Городище, д Ст. счет. №32541312 |  | Приборы с поддержкой протокола СПОДЭС - МИР С-04 (СПОДЭС) | 48202422027807 | 11.01.2022 | 29.01.2022 | 11.01.2022 |  | 3 | 1 | 1 | [6 empty] | 7807 | Высокий уровень доступа (HLS) | 00000000 |  | 48447521126040 (МИР - МИР МК-01А)¦Класс=Маршрут через МИР МК-01¦Приоритет=0¦Категория=Комбинированный¦Читать данные из УСПД=True |  | Некрасовский РЭС
8675ccbf-f445-4905-8d5e-bfcf7a241063 | Ярэнерго | Ярославский РЭС | Подстанция 35/10кВ Моделово-2 | 35 кВ |  |  |  |  | 10 кВ | СШ-2 | Ф-4 Левцово | Ячейка присоединения | ВЛ 10кВ № 04 Левцово ПС Моделово-2 | [5 empty] | ТП 972 Мо/4 | СШ-1 | ПС Моделово-2 Ф-4 |  | СШ-1 | яч. 1 | Ячейка присоединения | ЛЭП-1 | Ярославская обл, Ярославский р-н, тер. ДПК Ле-Вилль, д Опора 8 |  | Приборы с поддержкой протокола СПОДЭС - МИР С-04 (СПОДЭС) | 48202422016640 | 11.01.2022 | 01.02.2022 | 11.01.2022 |  | 3 | 1 | 1 | [6 empty] | 6640 | Высокий уровень доступа (HLS) | 19042022 |  | 48447521126049 (МИР - МИР МК-01А)¦Класс=Маршрут через МИР МК-01¦Приоритет=0¦Категория=Комбинированный¦Читать данные из УСПД=True |  | Ярославский РЭС
c8d38445-38f4-42a3-ab44-9512514ec3ec | Ярэнерго | Некрасовский РЭС | Подстанция 35/10кВ Моделово-2 | 35 кВ |  |  |  |  | 10 кВ | СШ-2 | Ф-10 Д. Городище | Ячейка присоединения | ВЛ 10кВ № 10 ПС Моделово-2 | [5 empty] | ТП 286 (Д.Городище-1 МТФ) | СШ-1 | ПС Моделово-2 Ф-10 |  | СШ-1 | яч. 1 | Ячейка присоединения | ЛЭП-1 | Ярославская обл, Некрасовский р-н, село Диево-Городище, ул Некрасовская, д 31/1 |  | Приборы с поддержкой протокола СПОДЭС - МИР С-04 (СПОДЭС) | 48202422016689 | 11.01.2022 | 01.02.2022 | 11.01.2022 |  | 3 | 1 | 1 | [6 empty] | 6689 | Высокий уровень доступа (HLS) | 00000000 |  | 48447521126043 (МИР - МИР МК-01А)¦Класс=Маршрут через МИР МК-01¦Приоритет=0¦Категория=Комбинированный¦Читать данные из УСПД=True |  | Некрасовский РЭС
ad99f00f-be33-455d-baf2-5fac9c4e6f65 | Ярэнерго | Некрасовский РЭС | Подстанция 35/10кВ Моделово-2 | 35 кВ |  |  |  |  | 10 кВ | СШ-2 | Ф-10 Д. Городище | Ячейка присоединения | ВЛ 10кВ № 10 ПС Моделово-2 | [5 empty] | ТП 571 (Д.Городище-11 Полевая) | СШ-1 | ПС Моделово-2 Ф-10 |  | СШ-1 | яч. 1 | Ячейка присоединения | ЛЭП-1 | Ярославская обл, Некрасовский р-н, село Диево-Городище, д Ст. счет. №8819079 |  | Приборы с поддержкой протокола СПОДЭС - МИР С-04 (СПОДЭС) | 48202422017245 | 11.01.2022 | 29.01.2022 | 11.01.2022 |  | 3 | 1 | 1 | [6 empty] | 7245 | Высокий уровень доступа (HLS) | 00000000 |  | 48447521126040 (МИР - МИР МК-01А)¦Класс=Маршрут через МИР МК-01¦Приоритет=0¦Категория=Комбинированный¦Читать данные из УСПД=True |  | Некрасовский РЭС
6f01b7b3-0be2-4ca2-a429-6f3a51552bad | Ярэнерго | Некрасовский РЭС | Подстанция 35/10кВ Моделово-2 | 35 кВ |  |  |  |  | 10 кВ | СШ-2 | Ф-10 Д. Городище | Ячейка присоединения | ВЛ 10кВ № 10 ПС Моделово-2 | [5 empty] | ТП 571 (Д.Городище-11 Полевая) | СШ-1 | ПС Моделово-2 Ф-10 |  | СШ-1 | яч. 1 | Ячейка присоединения | ЛЭП-1 | Ярославская обл, Некрасовский р-н, село Диево-Городище, д Ст. счет. №1108121111 |  | Приборы с поддержкой протокола СПОДЭС - МИР С-04 (СПОДЭС) | 48202422017001 | 11.01.2022 | 29.01.2022 | 11.01.2022 |  | 3 | 1 | 1 | [6 empty] | 7001 | Высокий уровень доступа (HLS) | 00000000 |  | 48447521126040 (МИР - МИР МК-01А)¦Класс=Маршрут через МИР МК-01¦Приоритет=0¦Категория=Комбинированный¦Читать данные из УСПД=True |  | Некрасовский РЭС
d8afaf97-2ef7-4f73-89e1-831f348e9656 | Ярэнерго | Некрасовский РЭС | Подстанция 35/10кВ Моделово-2 | 35 кВ |  |  |  |  | 10 кВ | СШ-2 | Ф-10 Д. Городище | Ячейка присоединения | ВЛ 10кВ № 10 ПС Моделово-2 | [5 empty] | ТП 571 (Д.Городище-11 Полевая) | СШ-1 | ПС Моделово-2 Ф-10 |  | СШ-1 | яч. 1 | Ячейка присоединения | ЛЭП-1 | Ярославская обл, Некрасовский р-н, село Диево-Городище, д Уличное освещение |  | Приборы с поддержкой протокола СПОДЭС - МИР С-04 (СПОДЭС) | 48202422017172 | 11.01.2022 | 29.01.2022 | 11.01.2022 |  | 3 | 1 | 1 | [6 empty] | 7172 | Высокий уровень доступа (HLS) | 00000000 |  | 48447521126040 (МИР - МИР МК-01А)¦Класс=Маршрут через МИР МК-01¦Приоритет=0¦Категория=Комбинированный¦Читать данные из УСПД=True |  | Некрасовский РЭС
eb3576bf-1c17-4b88-8cd7-b2d6549aa020 | Ярэнерго | Ярославский РЭС | Подстанция 35/10кВ Моделово-2 | 35 кВ |  |  |  |  | 10 кВ | СШ-2 | Ф-4 Левцово | Ячейка присоединения | ВЛ 10кВ № 04 Левцово ПС Моделово-2 | [5 empty] | ТП 972 Мо/4 | СШ-1 | ПС Моделово-2 Ф-4 |  | СШ-1 | яч. 1 | Ячейка присоединения | ЛЭП-1 | Ярославская обл, Ярославский р-н, тер. ДПК Ле-Вилль, д Уличное освещение ТП-972 |  | Приборы с поддержкой протокола СПОДЭС - МИР С-04 (СПОДЭС) | 48202422017333 | 11.01.2022 | 31.01.2022 | 11.01.2022 |  | 3 | 1 | 1 | [6 empty] | 7333 | Высокий уровень доступа (HLS) | 19042022 |  | 48447521126049 (МИР - МИР МК-01А)¦Класс=Маршрут через МИР МК-01¦Приоритет=0¦Категория=Комбинированный¦Читать данные из УСПД=True |  | Ярославский РЭС
9e096ceb-5345-47b4-b32d-0355670f5258 | Ярэнерго | Ярославский РЭС | Подстанция 35/10кВ Моделово-2 | 35 кВ |  |  |  |  | 10 кВ | СШ-2 | Ф-4 Левцово | Ячейка присоединения | ВЛ 10кВ № 04 Левцово ПС Моделово-2 | [5 empty] | ТП 972 Мо/4 | СШ-1 | ПС Моделово-2 Ф-4 |  | СШ-1 | яч. 1 | Ячейка присоединения | ЛЭП-1 | Ярославская обл, Ярославский р-н, тер. ДПК Ле-Вилль, Бирюзовый проезд, д 54 |  | Приборы с поддержкой протокола СПОДЭС - МИР С-04 (СПОДЭС) | 48202422017074 | 11.01.2022 | 31.01.2022 | 11.01.2022 |  | 3 | 1 | 1 | [6 empty] | 7074 | Высокий уровень доступа (HLS) | 19042022 |  | 48447521126049 (МИР - МИР МК-01А)¦Класс=Маршрут через МИР МК-01¦Приоритет=0¦Категория=Комбинированный¦Читать данные из УСПД=True |  | Ярославский РЭС
c6dc37dd-99cf-4616-b271-7fe01209c7aa | Ярэнерго | Ярославский РЭС | Подстанция 35/10кВ Моделово-2 | 35 кВ |  |  |  |  | 10 кВ | СШ-2 | Ф-4 Левцово | Ячейка присоединения | ВЛ 10кВ № 04 Левцово ПС Моделово-2 | [5 empty] | ТП 972 Мо/4 | СШ-1 | ПС Моделово-2 Ф-4 |  | СШ-1 | яч. 1 | Ячейка присоединения | ЛЭП-1 | Ярославская обл, Ярославский р-н, тер. ДПК Ле-Вилль, Бирюзовый проезд, д 55 |  | Приборы с поддержкой протокола СПОДЭС - МИР С-04 (СПОДЭС) | 48202422017000 | 11.01.2022 | 31.01.2022 | 11.01.2022 |  | 3 | 1 | 1 | [6 empty] | 7000 | Высокий уровень доступа (HLS) | 19042022 |  | 48447521126049 (МИР - МИР МК-01А)¦Класс=Маршрут через МИР МК-01¦Приоритет=0¦Категория=Комбинированный¦Читать данные из УСПД=True |  | Ярославский РЭС
9c1a7e0c-6e2f-4cc3-9bc7-449c3a3d640b | Ярэнерго | Ярославский РЭС | Подстанция 35/10кВ Моделово-2 | 35 кВ |  |  |  |  | 10 кВ | СШ-2 | Ф-4 Левцово | Ячейка присоединения | ВЛ 10кВ № 04 Левцово ПС Моделово-2 | [5 empty] | ТП 972 Мо/4 | СШ-1 | ПС Моделово-2 Ф-4 |  | СШ-1 | яч. 1 | Ячейка присоединения | ЛЭП-1 | Ярославская обл, Ярославский р-н, тер. ДПК Ле-Вилль, Бирюзовый проезд, д 57 |  | Приборы с поддержкой протокола СПОДЭС - МИР С-04 (СПОДЭС) | 48202422016694 | 11.01.2022 | 31.01.2022 | 11.01.2022 |  | 3 | 1 | 1 | [6 empty] | 6694 | Высокий уровень доступа (HLS) | 19042022 |  | 48447521126049 (МИР - МИР МК-01А)¦Класс=Маршрут через МИР МК-01¦Приоритет=0¦Категория=Комбинированный¦Читать данные из УСПД=True |  | Ярославский РЭС
ee9abc95-7a52-4507-a08b-4f71c9ff3f28 | Ярэнерго | Ярославский РЭС | Подстанция 35/10кВ Моделово-2 | 35 кВ |  |  |  |  | 10 кВ | СШ-2 | Ф-4 Левцово | Ячейка присоединения | ВЛ 10кВ № 04 Левцово ПС Моделово-2 | [5 empty] | ТП 972 Мо/4 | СШ-1 | ПС Моделово-2 Ф-4 |  | СШ-1 | яч. 1 | Ячейка присоединения | ЛЭП-1 | Ярославская обл, Ярославский р-н, тер. ДПК Ле-Вилль, Бирюзовый проезд, д 58 |  | Приборы с поддержкой протокола СПОДЭС - МИР С-04 (СПОДЭС) | 48202422016749 | 11.01.2022 | 31.01.2022 | 11.01.2022 |  | 3 | 1 | 1 | [6 empty] | 6749 | Высокий уровень доступа (HLS) | 19042022 |  | 48447521126049 (МИР - МИР МК-01А)¦Класс=Маршрут через МИР МК-01¦Приоритет=0¦Категория=Комбинированный¦Читать данные из УСПД=True |  | Ярославский РЭС
4bcad0fa-eb53-43cb-9b20-b531f86cc7f2 | Ярэнерго | Ярославский РЭС | Подстанция 35/10кВ Моделово-2 | 35 кВ |  |  |  |  | 10 кВ | СШ-2 | Ф-4 Левцово | Ячейка присоединения | ВЛ 10кВ № 04 Левцово ПС Моделово-2 | [5 empty] | ТП 972 Мо/4 | СШ-1 | ПС Моделово-2 Ф-4 |  | СШ-1 | яч. 1 | Ячейка присоединения | ЛЭП-1 | Ярославская обл, Ярославский р-н, тер. ДПК Ле-Вилль, Бирюзовый проезд, д 6 |  | Приборы с поддержкой протокола СПОДЭС - МИР С-04 (СПОДЭС) | 48202422017281 | 11.01.2022 | 31.01.2022 | 11.01.2022 |  | 3 | 1 | 1 | [6 empty] | 7281 | Высокий уровень доступа (HLS) | 19042022 |  | 48447521126049 (МИР - МИР МК-01А)¦Класс=Маршрут через МИР МК-01¦Приоритет=0¦Категория=Комбинированный¦Читать данные из УСПД=True |  | Ярославский РЭС
934e904c-1756-476f-86bf-52bae715689d | Ярэнерго | Ярославский РЭС | Подстанция 35/10кВ Моделово-2 | 35 кВ |  |  |  |  | 10 кВ | СШ-2 | Ф-4 Левцово | Ячейка присоединения | ВЛ 10кВ № 04 Левцово ПС Моделово-2 | [5 empty] | ТП 449 (Петелино) Мо/4 | СШ-1 | ПС Моделово-2 Ф-4 |  | СШ-1 | ввод Т1 | Ячейка нижней обмотки силового трансформатора |  |  |  | Приборы с поддержкой протокола СПОДЭС - МИР С-07 (СПОДЭС) | 47971121504385 | 11.01.2022 | 29.01.2022 | 11.01.2022 |  | 3 | 60 | 1 | [6 empty] | 4385 | Высокий уровень доступа (HLS) | 00000000 |  | 48447521126055 (МИР - МИР МК-01А)¦Класс=Маршрут через МИР МК-01¦Приоритет=0¦Категория=Комбинированный¦Читать данные из УСПД=True |  | Ярославский РЭС
230bcaa9-6d53-4334-941e-987498d7d4d2 | Ярэнерго | Ярославский РЭС | Подстанция 35/10кВ Моделово-2 | 35 кВ |  |  |  |  | 10 кВ | СШ-2 | Ф-4 Левцово | Ячейка присоединения | ВЛ 10кВ № 04 Левцово ПС Моделово-2 | [5 empty] | ТП 972 Мо/4 | СШ-1 | ПС Моделово-2 Ф-4 |  | СШ-1 | яч. 1 | Ячейка присоединения | ЛЭП-1 | Ярославская обл, Ярославский р-н, тер. ДПК Ле-Вилль, Бирюзовый проезд, д Опора 12-12 |  | Приборы с поддержкой протокола СПОДЭС - МИР С-04 (СПОДЭС) | 48202422016788 | 11.01.2022 | 31.01.2022 | 11.01.2022 |  | 3 | 1 | 1 | [6 empty] | 6788 | Высокий уровень доступа (HLS) | 19042022 |  | 48447521126049 (МИР - МИР МК-01А)¦Класс=Маршрут через МИР МК-01¦Приоритет=0¦Категория=Комбинированный¦Читать данные из УСПД=True |  | Ярославский РЭС
06423993-41a3-4af7-baaf-0d49d9c221f9 | Ярэнерго | Ярославский РЭС | Подстанция 35/10кВ Моделово-2 | 35 кВ |  |  |  |  | 10 кВ | СШ-2 | Ф-4 Левцово | Ячейка присоединения | ВЛ 10кВ № 04 Левцово ПС Моделово-2 | [5 empty] | ТП 449 (Петелино) Мо/4 | СШ-1 | ПС Моделово-2 Ф-4 |  | СШ-1 | яч. 1 | Ячейка присоединения | ЛЭП-1 | Ярославская обл, Ярославский р-н, деревня Ильинское, д 10 |  | Приборы с поддержкой протокола СПОДЭС - МИР С-04 (СПОДЭС) | 48202422016793 | 11.01.2022 | 29.01.2022 | 11.01.2022 |  | 3 | 1 | 1 | [6 empty] | 6793 | Высокий уровень доступа (HLS) | 00000000 |  | 48447521126055 (МИР - МИР МК-01А)¦Класс=Маршрут через МИР МК-01¦Приоритет=0¦Категория=Комбинированный¦Читать данные из УСПД=True |  | Ярославский РЭС
39fcffa6-0690-4745-86d1-7c8fd092b89d | Ярэнерго | Ярославский РЭС | Подстанция 35/10кВ Моделово-2 | 35 кВ |  |  |  |  | 10 кВ | СШ-2 | Ф-4 Левцово | Ячейка присоединения | ВЛ 10кВ № 04 Левцово ПС Моделово-2 | [5 empty] | ТП 449 (Петелино) Мо/4 | СШ-1 | ПС Моделово-2 Ф-4 |  | СШ-1 | яч. 1 | Ячейка присоединения | ЛЭП-1 | Ярославская обл, Ярославский р-н, деревня Ильинское, д 2 |  | Приборы с поддержкой протокола СПОДЭС - МИР С-05 (СПОДЭС) | 48184921527563 | 11.01.2022 | 29.01.2022 | 11.01.2022 |  | 3 | 1 | 1 | [6 empty] | 7563 | Высокий уровень доступа (HLS) | 00000000 |  | 48447521126055 (МИР - МИР МК-01А)¦Класс=Маршрут через МИР МК-01¦Приоритет=0¦Категория=Комбинированный¦Читать данные из УСПД=True |  | Ярославский РЭС
890cbf60-4efd-4c7e-bf5b-bd325b0509f2 | Ярэнерго | Ярославский РЭС | Подстанция 35/10кВ Моделово-2 | 35 кВ |  |  |  |  | 10 кВ | СШ-2 | Ф-4 Левцово | Ячейка присоединения | ВЛ 10кВ № 04 Левцово ПС Моделово-2 | [5 empty] | ТП 972 Мо/4 | СШ-1 | ПС Моделово-2 Ф-4 |  | СШ-1 | яч. 1 | Ячейка присоединения | ЛЭП-1 | Ярославская обл, Ярославский р-н, тер. ДПК Ле-Вилль, Бирюзовый проезд, д Опора 12-12 |  | Приборы с поддержкой протокола СПОДЭС - МИР С-04 (СПОДЭС) | 48202422017329 | 11.01.2022 | 31.01.2022 | 11.01.2022 |  | 3 | 1 | 1 | [6 empty] | 7329 | Высокий уровень доступа (HLS) | 19042022 |  | 48447521126049 (МИР - МИР МК-01А)¦Класс=Маршрут через МИР МК-01¦Приоритет=0¦Категория=Комбинированный¦Читать данные из УСПД=True |  | Ярославский РЭС
92759703-d846-40b1-a8b5-8a6f09f0b9a4 | Ярэнерго | Ярославский РЭС | Подстанция 35/10кВ Моделово-2 | 35 кВ |  |  |  |  | 10 кВ | СШ-2 | Ф-4 Левцово | Ячейка присоединения | ВЛ 10кВ № 04 Левцово ПС Моделово-2 | [5 empty] | ТП 449 (Петелино) Мо/4 | СШ-1 | ПС Моделово-2 Ф-4 |  | СШ-1 | яч. 1 | Ячейка присоединения | ЛЭП-1 | Ярославская обл, Ярославский р-н, деревня Петелино, д 4 |  | Приборы с поддержкой протокола СПОДЭС - МИР С-05 (СПОДЭС) | 48184922027309 | 11.01.2022 | 29.01.2022 | 11.01.2022 |  | 3 | 1 | 1 | [6 empty] | 7309 | Высокий уровень доступа (HLS) | 00000000 |  | 48447521126055 (МИР - МИР МК-01А)¦Класс=Маршрут через МИР МК-01¦Приоритет=0¦Категория=Комбинированный¦Читать данные из УСПД=True |  | Ярославский РЭС
f100b874-8f33-4ed8-bd2a-7753617d20d4 | Ярэнерго | Ярославский РЭС | Подстанция 35/10кВ Моделово-2 | 35 кВ |  |  |  |  | 10 кВ | СШ-2 | Ф-4 Левцово | Ячейка присоединения | ВЛ 10кВ № 04 Левцово ПС Моделово-2 | [5 empty] | ТП 449 (Петелино) Мо/4 | СШ-1 | ПС Моделово-2 Ф-4 |  | СШ-1 | яч. 1 | Ячейка присоединения | ЛЭП-1 | Ярославская обл, Ярославский р-н, деревня Ильинское, д 5 |  | Приборы с поддержкой протокола СПОДЭС - МИР С-05 (СПОДЭС) | 48184921527503 | 11.01.2022 | 29.01.2022 | 11.01.2022 |  | 3 | 1 | 1 | [6 empty] | 7503 | Высокий уровень доступа (HLS) | 00000000 |  | 48447521126055 (МИР - МИР МК-01А)¦Класс=Маршрут через МИР МК-01¦Приоритет=0¦Категория=Комбинированный¦Читать данные из УСПД=True |  | Ярославский РЭС
61d92615-de68-4ff3-ac8f-f487b66f99d3 | Ярэнерго | Ярославский РЭС | Подстанция 35/10кВ Моделово-2 | 35 кВ |  |  |  |  | 10 кВ | СШ-2 | Ф-4 Левцово | Ячейка присоединения | ВЛ 10кВ № 04 Левцово ПС Моделово-2 | [5 empty] | ТП 449 (Петелино) Мо/4 | СШ-1 | ПС Моделово-2 Ф-4 |  | СШ-1 | яч. 1 | Ячейка присоединения | ЛЭП-1 | Ярославская обл, Ярославский р-н, деревня Петелино, д 6 |  | Приборы с поддержкой протокола СПОДЭС - МИР С-04 (СПОДЭС) | 48202421527382 | 11.01.2022 | 29.01.2022 | 11.01.2022 |  | 3 | 1 | 1 | [6 empty] | 7382 | Высокий уровень доступа (HLS) | 00000000 |  | 48447521126055 (МИР - МИР МК-01А)¦Класс=Маршрут через МИР МК-01¦Приоритет=0¦Категория=Комбинированный¦Читать данные из УСПД=True |  | Ярославский РЭС
f26743f5-f8dd-49ab-bbe1-89470037c906 | Ярэнерго | Ярославский РЭС | Подстанция 35/10кВ Моделово-2 | 35 кВ |  |  |  |  | 10 кВ | СШ-2 | Ф-4 Левцово | Ячейка присоединения | ВЛ 10кВ № 04 Левцово ПС Моделово-2 | [5 empty] | ТП 972 Мо/4 | СШ-1 | ПС Моделово-2 Ф-4 |  | СШ-1 | яч. 1 | Ячейка присоединения | ЛЭП-1 | Ярославская обл, Ярославский р-н, тер. ДПК Ле-Вилль, Бирюзовый проезд, д Опора 14-14 |  | Приборы с поддержкой протокола СПОДЭС - МИР С-04 (СПОДЭС) | 48202422017169 | 11.01.2022 | 31.01.2022 | 11.01.2022 |  | 3 | 1 | 1 | [6 empty] | 7169 | Высокий уровень доступа (HLS) | 19042022 |  | 48447521126049 (МИР - МИР МК-01А)¦Класс=Маршрут через МИР МК-01¦Приоритет=0¦Категория=Комбинированный¦Читать данные из УСПД=True |  | Ярославский РЭС
8e472c8d-9619-44bc-87e6-0306e76b0f08 | Ярэнерго | Ярославский РЭС | Подстанция 35/10кВ Моделово-2 | 35 кВ |  |  |  |  | 10 кВ | СШ-2 | Ф-4 Левцово | Ячейка присоединения | ВЛ 10кВ № 04 Левцово ПС Моделово-2 | [5 empty] | ТП 449 (Петелино) Мо/4 | СШ-1 | ПС Моделово-2 Ф-4 |  | СШ-1 | яч. 1 | Ячейка присоединения | ЛЭП-1 | Ярославская обл, Ярославский р-н, деревня Ильинское, д 14 |  | Приборы с поддержкой протокола СПОДЭС - МИР С-04 (СПОДЭС) | 48202422087013 | 01.01.2022 | 05.04.2023 | 01.01.2022 |  | 3 | 1 | 1 | [6 empty] | 7013 | Высокий уровень доступа (HLS) | 00000000 |  | 48447521126055 (МИР - МИР МК-01А)¦Класс=Маршрут через МИР МК-01¦Приоритет=0¦Категория=Комбинированный¦Читать данные из УСПД=True |  | Некрасовский РЭС/Ярославский РЭС/Ярославский городской РЭС/Тутаевский РЭС/Ростовский РЭС/Переславский РЭС/Гаврилов-Ямский РЭС/Корневая область видимости/Большесельский РЭС/Рыбинский РЭС/Мышкинский РЭС/Некоузский РЭС/Пошехонский РЭС/Брейтовский РЭС/Угличский РЭС/Борисоглебский РЭС/Северо-Восточный РЭС
b55b22ee-62c1-4fd1-ba7a-98c950e0ffb8 | Ярэнерго | Ярославский РЭС | Подстанция 35/10кВ Моделово-2 | 35 кВ |  |  |  |  | 10 кВ | СШ-2 | Ф-4 Левцово | Ячейка присоединения | ВЛ 10кВ № 04 Левцово ПС Моделово-2 | [5 empty] | ТП 449 (Петелино) Мо/4 | СШ-1 | ПС Моделово-2 Ф-4 |  | СШ-1 | яч. 1 | Ячейка присоединения | ЛЭП-1 | Ярославская обл, Ярославский р-н, деревня Ильинское, д 9 |  | Приборы с поддержкой протокола СПОДЭС - МИР С-04 (СПОДЭС) | 48202422017295 | 11.01.2022 | 29.01.2022 | 11.01.2022 |  | 3 | 1 | 1 | [6 empty] | 7295 | Высокий уровень доступа (HLS) | 00000000 |  | 48447521126055 (МИР - МИР МК-01А)¦Класс=Маршрут через МИР МК-01¦Приоритет=0¦Категория=Комбинированный¦Читать данные из УСПД=True |  | Ярославский РЭС
8daab9b1-b0e7-4446-9b41-a60ad4066bf3 | Ярэнерго | Ярославский РЭС | Подстанция 35/10кВ Моделово-2 | 35 кВ |  |  |  |  | 10 кВ | СШ-2 | Ф-4 Левцово | Ячейка присоединения | ВЛ 10кВ № 04 Левцово ПС Моделово-2 | [5 empty] | ТП 972 Мо/4 | СШ-1 | ПС Моделово-2 Ф-4 |  | СШ-1 | яч. 1 | Ячейка присоединения | ЛЭП-1 | Ярославская обл, Ярославский р-н, тер. ДПК Ле-Вилль, Бирюзовый проезд, д Опора 16-16 |  | Приборы с поддержкой протокола СПОДЭС - МИР С-04 (СПОДЭС) | 48202422027843 | 11.01.2022 | 31.01.2022 | 11.01.2022 |  | 3 | 1 | 1 | [6 empty] | 7843 | Высокий уровень доступа (HLS) | 19042022 |  | 48447521126049 (МИР - МИР МК-01А)¦Класс=Маршрут через МИР МК-01¦Приоритет=0¦Категория=Комбинированный¦Читать данные из УСПД=True |  | Ярославский РЭС
2a7501a8-cf8e-4a7f-b92b-44e67be04c4d | Ярэнерго | Ярославский РЭС | Подстанция 35/10кВ Моделово-2 | 35 кВ |  |  |  |  | 10 кВ | СШ-2 | Ф-4 Левцово | Ячейка присоединения | ВЛ 10кВ № 04 Левцово ПС Моделово-2 | [5 empty] | ТП 449 (Петелино) Мо/4 | СШ-1 | ПС Моделово-2 Ф-4 |  | СШ-1 | яч. 1 | Ячейка присоединения | ЛЭП-1 | Ярославская обл, Ярославский р-н, деревня Петелино, д Опора 10 |  | Приборы с поддержкой протокола СПОДЭС - МИР С-04 (СПОДЭС) | 48202422017348 | 11.01.2022 | 29.01.2022 | 11.01.2022 |  | 3 | 1 | 1 | [6 empty] | 7348 | Высокий уровень доступа (HLS) | 00000000 |  | 48447521126055 (МИР - МИР МК-01А)¦Класс=Маршрут через МИР МК-01¦Приоритет=0¦Категория=Комбинированный¦Читать данные из УСПД=True |  | Ярославский РЭС
bd70f96b-9e1b-4fd1-8509-de298134d04f | Ярэнерго | Ярославский РЭС | Подстанция 35/10кВ Моделово-2 | 35 кВ |  |  |  |  | 10 кВ | СШ-2 | Ф-4 Левцово | Ячейка присоединения | ВЛ 10кВ № 04 Левцово ПС Моделово-2 | [5 empty] | ТП 972 Мо/4 | СШ-1 | ПС Моделово-2 Ф-4 |  | СШ-1 | яч. 1 | Ячейка присоединения | ЛЭП-1 | Ярославская обл, Ярославский р-н, тер. ДПК Ле-Вилль, Бирюзовый проезд, д Опора 16-16 |  | Приборы с поддержкой протокола СПОДЭС - МИР С-04 (СПОДЭС) | 48202422017085 | 11.01.2022 | 31.01.2022 | 11.01.2022 |  | 3 | 1 | 1 | [6 empty] | 7085 | Высокий уровень доступа (HLS) | 19042022 |  | 48447521126049 (МИР - МИР МК-01А)¦Класс=Маршрут через МИР МК-01¦Приоритет=0¦Категория=Комбинированный¦Читать данные из УСПД=True |  | Ярославский РЭС
8c461dd5-11a4-4cec-a9f5-1a4e220193e8 | Ярэнерго | Ярославский РЭС | Подстанция 35/10кВ Моделово-2 | 35 кВ |  |  |  |  | 10 кВ | СШ-2 | Ф-4 Левцово | Ячейка присоединения | ВЛ 10кВ № 04 Левцово ПС Моделово-2 | [5 empty] | ТП 449 (Петелино) Мо/4 | СШ-1 | ПС Моделово-2 Ф-4 |  | СШ-1 | яч. 1 | Ячейка присоединения | ЛЭП-1 | Ярославская обл, Ярославский р-н, деревня Петелино, д Опора 10-4 |  | Приборы с поддержкой протокола СПОДЭС - МИР С-04 (СПОДЭС) | 48202422017289 | 11.01.2022 | 29.01.2022 | 11.01.2022 |  | 3 | 1 | 1 | [6 empty] | 7289 | Высокий уровень доступа (HLS) | 00000000 |  | 48447521126055 (МИР - МИР МК-01А)¦Класс=Маршрут через МИР МК-01¦Приоритет=0¦Категория=Комбинированный¦Читать данные из УСПД=True |  | Ярославский РЭС
63e7fdcd-2a7e-4075-8406-e31d000e7d5c | Ярэнерго | Ярославский РЭС | Подстанция 35/10кВ Моделово-2 | 35 кВ |  |  |  |  | 10 кВ | СШ-2 | Ф-4 Левцово | Ячейка присоединения | ВЛ 10кВ № 04 Левцово ПС Моделово-2 | [5 empty] | ТП 449 (Петелино) Мо/4 | СШ-1 | ПС Моделово-2 Ф-4 |  | СШ-1 | яч. 1 | Ячейка присоединения | ЛЭП-1 | Ярославская обл, Ярославский р-н, деревня Петелино, д Опора 11 |  | Приборы с поддержкой протокола СПОДЭС - МИР С-04 (СПОДЭС) | 48202422027110 | 11.01.2022 | 29.01.2022 | 11.01.2022 |  | 3 | 1 | 1 | [6 empty] | 7110 | Высокий уровень доступа (HLS) | 00000000 |  | 48447521126055 (МИР - МИР МК-01А)¦Класс=Маршрут через МИР МК-01¦Приоритет=0¦Категория=Комбинированный¦Читать данные из УСПД=True |  | Ярославский РЭС
c304690e-3628-4ed0-a82a-b7efe4d851fd | Ярэнерго | Ярославский РЭС | Подстанция 35/10кВ Моделово-2 | 35 кВ |  |  |  |  | 10 кВ | СШ-2 | Ф-4 Левцово | Ячейка присоединения | ВЛ 10кВ № 04 Левцово ПС Моделово-2 | [5 empty] | ТП 972 Мо/4 | СШ-1 | ПС Моделово-2 Ф-4 |  | СШ-1 | яч. 1 | Ячейка присоединения | ЛЭП-1 | Ярославская обл, Ярославский р-н, тер. ДПК Ле-Вилль, Бирюзовый проезд, д Опора 17-17 |  | Приборы с поддержкой протокола СПОДЭС - МИР С-04 (СПОДЭС) | 48202422017155 | 11.01.2022 | 31.01.2022 | 11.01.2022 |  | 3 | 1 | 1 | [6 empty] | 7155 | Высокий уровень доступа (HLS) | 19042022 |  | 48447521126049 (МИР - МИР МК-01А)¦Класс=Маршрут через МИР МК-01¦Приоритет=0¦Категория=Комбинированный¦Читать данные из УСПД=True |  | Ярославский РЭС
ff8cd812-f2ef-4175-b9c7-607c19651e83 | Ярэнерго | Ярославский РЭС | Подстанция 35/10кВ Моделово-2 | 35 кВ |  |  |  |  | 10 кВ | СШ-2 | Ф-4 Левцово | Ячейка присоединения | ВЛ 10кВ № 04 Левцово ПС Моделово-2 | [5 empty] | ТП 449 (Петелино) Мо/4 | СШ-1 | ПС Моделово-2 Ф-4 |  | СШ-1 | яч. 1 | Ячейка присоединения | ЛЭП-1 | Ярославская обл, Ярославский р-н, деревня Петелино, д Опора 13 |  | Приборы с поддержкой протокола СПОДЭС - МИР С-04 (СПОДЭС) | 48202422017119 | 11.01.2022 | 29.01.2022 | 11.01.2022 |  | 3 | 1 | 1 | [6 empty] | 7119 | Высокий уровень доступа (HLS) | 00000000 |  | 48447521126055 (МИР - МИР МК-01А)¦Класс=Маршрут через МИР МК-01¦Приоритет=0¦Категория=Комбинированный¦Читать данные из УСПД=True |  | Ярославский РЭС
7e0463f1-be3f-4ca5-964c-8d1cc88fef5b | Ярэнерго | Ярославский РЭС | Подстанция 35/10кВ Моделово-2 | 35 кВ |  |  |  |  | 10 кВ | СШ-2 | Ф-4 Левцово | Ячейка присоединения | ВЛ 10кВ № 04 Левцово ПС Моделово-2 | [5 empty] | ТП 449 (Петелино) Мо/4 | СШ-1 | ПС Моделово-2 Ф-4 |  | СШ-1 | яч. 1 | Ячейка присоединения | ЛЭП-1 | Ярославская обл, Ярославский р-н, деревня Ильинское, д 11 |  | Приборы с поддержкой протокола СПОДЭС - Универсальный счетчик СПОДЭС трехфазный | 9043443 | 22.02.2021 | 16.07.2023 | 22.02.2021 |  | 3 | 1 | 1 | [6 empty] | 16 | Высокий уровень доступа (HLS) | SettWaviotPhobos | Исходящее TCP-соединение¦IP-адрес или DNS-имя=10.227.81.131¦Порт=10022¦Приоритет=0¦Категория=Комбинированный |  | 764115170031 (ЕДИГАРЯНРУДОЛЬФ) | Корневая область видимости/Ярославский РЭС
c95cbccf-ff53-423d-811e-0abe0c68f936 | Ярэнерго | Ярославский РЭС | Подстанция 35/10кВ Моделово-2 | 35 кВ |  |  |  |  | 10 кВ | СШ-2 | Ф-4 Левцово | Ячейка присоединения | ВЛ 10кВ № 04 Левцово ПС Моделово-2 | [5 empty] | ТП 449 (Петелино) Мо/4 | СШ-1 | ПС Моделово-2 Ф-4 |  | СШ-1 | яч. 1 | Ячейка присоединения | ЛЭП-1 | Ярославская обл, Ярославский р-н, деревня Ильинское, д Опора 2 |  | Приборы с поддержкой протокола СПОДЭС - МИР С-04 (СПОДЭС) | 48202422016654 | 11.01.2022 | 29.01.2022 | 11.01.2022 |  | 3 | 1 | 1 | [6 empty] | 6654 | Высокий уровень доступа (HLS) | 00000000 |  | 48447521126055 (МИР - МИР МК-01А)¦Класс=Маршрут через МИР МК-01¦Приоритет=0¦Категория=Комбинированный¦Читать данные из УСПД=True |  | Ярославский РЭС
1354a8b5-b67d-46c7-a98c-540eb43cd26b | Ярэнерго | Ярославский РЭС | Подстанция 35/10кВ Моделово-2 | 35 кВ |  |  |  |  | 10 кВ | СШ-2 | Ф-4 Левцово | Ячейка присоединения | ВЛ 10кВ № 04 Левцово ПС Моделово-2 | [5 empty] | ТП 449 (Петелино) Мо/4 | СШ-1 | ПС Моделово-2 Ф-4 |  | СШ-1 | яч. 1 | Ячейка присоединения | ЛЭП-1 | Ярославская обл, Ярославский р-н, деревня Ильинское, д Опора 2/2 |  | Приборы с поддержкой протокола СПОДЭС - МИР С-05 (СПОДЭС) | 48184921527585 | 11.01.2022 | 29.01.2022 | 11.01.2022 |  | 3 | 1 | 1 | [6 empty] | 7585 | Высокий уровень доступа (HLS) | 00000000 |  | 48447521126055 (МИР - МИР МК-01А)¦Класс=Маршрут через МИР МК-01¦Приоритет=0¦Категория=Комбинированный¦Читать данные из УСПД=True |  | Ярославский РЭС
3a3e38e9-bca2-4b2b-84db-03f12589649f | Ярэнерго | Ярославский РЭС | Подстанция 35/10кВ Моделово-2 | 35 кВ |  |  |  |  | 10 кВ | СШ-2 | Ф-4 Левцово | Ячейка присоединения | ВЛ 10кВ № 04 Левцово ПС Моделово-2 | [5 empty] | ТП 972 Мо/4 | СШ-1 | ПС Моделово-2 Ф-4 |  | СШ-1 | яч. 1 | Ячейка присоединения | ЛЭП-1 | Ярославская обл, Ярославский р-н, тер. ДПК Ле-Вилль, Бирюзовый проезд, д Опора 24 |  | Приборы с поддержкой протокола СПОДЭС - МИР С-04 (СПОДЭС) | 48202422027770 | 11.01.2022 | 31.01.2022 | 11.01.2022 |  | 3 | 1 | 1 | [6 empty] | 7770 | Высокий уровень доступа (HLS) | 19042022 |  | 48447521126049 (МИР - МИР МК-01А)¦Класс=Маршрут через МИР МК-01¦Приоритет=0¦Категория=Комбинированный¦Читать данные из УСПД=True |  | Ярославский РЭС
165b6c30-ea29-4075-9557-6b5253e69c32 | Ярэнерго | Ярославский РЭС | Подстанция 35/10кВ Моделово-2 | 35 кВ |  |  |  |  | 10 кВ | СШ-2 | Ф-4 Левцово | Ячейка присоединения | ВЛ 10кВ № 04 Левцово ПС Моделово-2 | [5 empty] | ТП 449 (Петелино) Мо/4 | СШ-1 | ПС Моделово-2 Ф-4 |  | СШ-1 | яч. 1 | Ячейка присоединения | ЛЭП-1 | Ярославская обл, Ярославский р-н, деревня Петелино, д Опора 3-13 |  | Приборы с поддержкой протокола СПОДЭС - МИР С-04 (СПОДЭС) | 48202422017263 | 11.01.2022 | 29.01.2022 | 11.01.2022 |  | 3 | 1 | 1 | [6 empty] | 7263 | Высокий уровень доступа (HLS) | 00000000 |  | 48447521126055 (МИР - МИР МК-01А)¦Класс=Маршрут через МИР МК-01¦Приоритет=0¦Категория=Комбинированный¦Читать данные из УСПД=True |  | Ярославский РЭС
09ca7942-88ce-4584-893b-71af6115e7a9 | Ярэнерго | Ярославский РЭС | Подстанция 35/10кВ Моделово-2 | 35 кВ |  |  |  |  | 10 кВ | СШ-2 | Ф-4 Левцово | Ячейка присоединения | ВЛ 10кВ № 04 Левцово ПС Моделово-2 | [5 empty] | ТП 972 Мо/4 | СШ-1 | ПС Моделово-2 Ф-4 |  | СШ-1 | яч. 1 | Ячейка присоединения | ЛЭП-1 | Ярославская обл, Ярославский р-н, тер. ДПК Ле-Вилль, Бирюзовый проезд, д Опора 2-5 |  | Приборы с поддержкой протокола СПОДЭС - МИР С-04 (СПОДЭС) | 48202422017180 | 11.01.2022 | 31.01.2022 | 11.01.2022 |  | 3 | 1 | 1 | [6 empty] | 7180 | Высокий уровень доступа (HLS) | 19042022 |  | 48447521126049 (МИР - МИР МК-01А)¦Класс=Маршрут через МИР МК-01¦Приоритет=0¦Категория=Комбинированный¦Читать данные из УСПД=True |  | Ярославский РЭС
3cd5e661-8d99-4528-8bea-955f8f446e52 | Ярэнерго | Ярославский РЭС | Подстанция 35/10кВ Моделово-2 | 35 кВ |  |  |  |  | 10 кВ | СШ-2 | Ф-4 Левцово | Ячейка присоединения | ВЛ 10кВ № 04 Левцово ПС Моделово-2 | [5 empty] | ТП 449 (Петелино) Мо/4 | СШ-1 | ПС Моделово-2 Ф-4 |  | СШ-1 | яч. 1 | Ячейка присоединения | ЛЭП-1 | Ярославская обл, Ярославский р-н, деревня Петелино, д Опора 3-2 |  | Приборы с поддержкой протокола СПОДЭС - МИР С-04 (СПОДЭС) | 48202422017260 | 11.01.2022 | 29.01.2022 | 11.01.2022 |  | 3 | 1 | 1 | [6 empty] | 7260 | Высокий уровень доступа (HLS) | 00000000 |  | 48447521126055 (МИР - МИР МК-01А)¦Класс=Маршрут через МИР МК-01¦Приоритет=0¦Категория=Комбинированный¦Читать данные из УСПД=True |  | Ярославский РЭС
f74c0378-1d69-4067-9807-29940cfdd3a2 | Ярэнерго | Ярославский РЭС | Подстанция 35/10кВ Моделово-2 | 35 кВ |  |  |  |  | 10 кВ | СШ-2 | Ф-4 Левцово | Ячейка присоединения | ВЛ 10кВ № 04 Левцово ПС Моделово-2 | [5 empty] | ТП 449 (Петелино) Мо/4 | СШ-1 | ПС Моделово-2 Ф-4 |  | СШ-1 | яч. 1 | Ячейка присоединения | ЛЭП-1 | Ярославская обл, Ярославский р-н, деревня Ильинское, д Опора 3 |  | Приборы с поддержкой протокола СПОДЭС - МИР С-04 (СПОДЭС) | 48202422027836 | 11.01.2022 | 29.01.2022 | 11.01.2022 |  | 3 | 1 | 1 | [6 empty] | 7836 | Высокий уровень доступа (HLS) | 00000000 |  | 48447521126055 (МИР - МИР МК-01А)¦Класс=Маршрут через МИР МК-01¦Приоритет=0¦Категория=Комбинированный¦Читать данные из УСПД=True |  | Ярославский РЭС
959c5e9e-4c6f-4390-be8d-da04f062f8d9 | Ярэнерго | Ярославский РЭС | Подстанция 35/10кВ Моделово-2 | 35 кВ |  |  |  |  | 10 кВ | СШ-2 | Ф-4 Левцово | Ячейка присоединения | ВЛ 10кВ № 04 Левцово ПС Моделово-2 | [5 empty] | ТП 972 Мо/4 | СШ-1 | ПС Моделово-2 Ф-4 |  | СШ-1 | яч. 1 | Ячейка присоединения | ЛЭП-1 | Ярославская обл, Ярославский р-н, тер. ДПК Ле-Вилль, Бирюзовый проезд, д Опора 2-6 |  | Приборы с поддержкой протокола СПОДЭС - МИР С-04 (СПОДЭС) | 48202422016748 | 11.01.2022 | 31.01.2022 | 11.01.2022 |  | 3 | 1 | 1 | [6 empty] | 6748 | Высокий уровень доступа (HLS) | 19042022 |  | 48447521126049 (МИР - МИР МК-01А)¦Класс=Маршрут через МИР МК-01¦Приоритет=0¦Категория=Комбинированный¦Читать данные из УСПД=True |  | Ярославский РЭС
c164ef3f-dff6-4e77-b180-0200316d9225 | Ярэнерго | Ярославский РЭС | Подстанция 35/10кВ Моделово-2 | 35 кВ |  |  |  |  | 10 кВ | СШ-2 | Ф-4 Левцово | Ячейка присоединения | ВЛ 10кВ № 04 Левцово ПС Моделово-2 | [5 empty] | ТП 449 (Петелино) Мо/4 | СШ-1 | ПС Моделово-2 Ф-4 |  | СШ-1 | яч. 1 | Ячейка присоединения | ЛЭП-1 | Ярославская обл, Ярославский р-н, деревня Петелино, д Опора 3-3 |  | Приборы с поддержкой протокола СПОДЭС - МИР С-04 (СПОДЭС) | 48202422017280 | 11.01.2022 | 29.01.2022 | 11.01.2022 |  | 3 | 1 | 1 | [6 empty] | 7280 | Высокий уровень доступа (HLS) | 00000000 |  | 48447521126055 (МИР - МИР МК-01А)¦Класс=Маршрут через МИР МК-01¦Приоритет=0¦Категория=Комбинированный¦Читать данные из УСПД=True |  | Ярославский РЭС
caf24904-2b69-4e5c-b42c-70b797bb5928 | Ярэнерго | Ярославский РЭС | Подстанция 35/10кВ Моделово-2 | 35 кВ |  |  |  |  | 10 кВ | СШ-2 | Ф-4 Левцово | Ячейка присоединения | ВЛ 10кВ № 04 Левцово ПС Моделово-2 | [5 empty] | ТП 449 (Петелино) Мо/4 | СШ-1 | ПС Моделово-2 Ф-4 |  | СШ-1 | яч. 1 | Ячейка присоединения | ЛЭП-1 | Ярославская обл, Ярославский р-н, деревня Петелино, д Опора 3-3 |  | Приборы с поддержкой протокола СПОДЭС - МИР С-04 (СПОДЭС) | 48202421527362 | 11.01.2022 | 29.01.2022 | 11.01.2022 |  | 3 | 1 | 1 | [6 empty] | 7362 | Высокий уровень доступа (HLS) | 00000000 |  | 48447521126055 (МИР - МИР МК-01А)¦Класс=Маршрут через МИР МК-01¦Приоритет=0¦Категория=Комбинированный¦Читать данные из УСПД=True |  | Ярославский РЭС
894a2bfa-9500-43c5-acea-644b9f4a75ef | Ярэнерго | Ярославский РЭС | Подстанция 35/10кВ Моделово-2 | 35 кВ |  |  |  |  | 10 кВ | СШ-2 | Ф-4 Левцово | Ячейка присоединения | ВЛ 10кВ № 04 Левцово ПС Моделово-2 | [5 empty] | ТП 972 Мо/4 | СШ-1 | ПС Моделово-2 Ф-4 |  | СШ-1 | яч. 1 | Ячейка присоединения | ЛЭП-1 | Ярославская обл, г Ярославль, ул Нагорная, д 7 |  | Приборы с поддержкой протокола СПОДЭС - МИР С-04 (СПОДЭС) | 48202422026245 | 11.01.2022 | 26.04.2022 | 11.01.2022 |  | 3 | 1 | 1 | [6 empty] | 6245 | Высокий уровень доступа (HLS) | 19042022 |  | 48447521126049 (МИР - МИР МК-01А)¦Класс=Маршрут через МИР МК-01¦Приоритет=0¦Категория=Комбинированный¦Читать данные из УСПД=True |  | Ярославский городской РЭС
b6b97ab6-4ffc-4234-bbd5-58c9241eaf7d | Ярэнерго | Ярославский РЭС | Подстанция 35/10кВ Моделово-2 | 35 кВ |  |  |  |  | 10 кВ | СШ-2 | Ф-4 Левцово | Ячейка присоединения | ВЛ 10кВ № 04 Левцово ПС Моделово-2 | [5 empty] | ТП 449 (Петелино) Мо/4 | СШ-1 | ПС Моделово-2 Ф-4 |  | СШ-1 | яч. 1 | Ячейка присоединения | ЛЭП-1 | Ярославская обл, Ярославский р-н, деревня Петелино, д Опора 3-7 |  | Приборы с поддержкой протокола СПОДЭС - МИР С-04 (СПОДЭС) | 48202422017130 | 11.01.2022 | 29.01.2022 | 11.01.2022 |  | 3 | 1 | 1 | [6 empty] | 7130 | Высокий уровень доступа (HLS) | 00000000 |  | 48447521126055 (МИР - МИР МК-01А)¦Класс=Маршрут через МИР МК-01¦Приоритет=0¦Категория=Комбинированный¦Читать данные из УСПД=True |  | Ярославский РЭС
4eaa179c-3f8c-490c-9304-c2d283a7c83f | Ярэнерго | Ярославский РЭС | Подстанция 35/10кВ Моделово-2 | 35 кВ |  |  |  |  | 10 кВ | СШ-2 | Ф-4 Левцово | Ячейка присоединения | ВЛ 10кВ № 04 Левцово ПС Моделово-2 | [5 empty] | ТП 449 (Петелино) Мо/4 | СШ-1 | ПС Моделово-2 Ф-4 |  | СШ-1 | яч. 1 | Ячейка присоединения | ЛЭП-1 | Ярославская обл, Ярославский р-н, деревня Петелино, д Опора 6-10 |  | Приборы с поддержкой протокола СПОДЭС - МИР С-04 (СПОДЭС) | 48202422017309 | 11.01.2022 | 29.01.2022 | 11.01.2022 |  | 3 | 1 | 1 | [6 empty] | 10309 | Высокий уровень доступа (HLS) | 00000000 |  | 48447521126055 (МИР - МИР МК-01А)¦Класс=Маршрут через МИР МК-01¦Приоритет=0¦Категория=Комбинированный¦Читать данные из УСПД=True |  | Ярославский РЭС
2c4dec99-5c55-462a-8950-3d28bc690236 | Ярэнерго | Ярославский РЭС | Подстанция 35/10кВ Моделово-2 | 35 кВ |  |  |  |  | 10 кВ | СШ-2 | Ф-4 Левцово | Ячейка присоединения | ВЛ 10кВ № 04 Левцово ПС Моделово-2 | [5 empty] | ТП 449 (Петелино) Мо/4 | СШ-1 | ПС Моделово-2 Ф-4 |  | СШ-1 | яч. 1 | Ячейка присоединения | ЛЭП-1 | Ярославская обл, Ярославский р-н, деревня Петелино, д Опора 6-3 |  | Приборы с поддержкой протокола СПОДЭС - МИР С-04 (СПОДЭС) | 48202422017312 | 11.01.2022 | 29.01.2022 | 11.01.2022 |  | 3 | 1 | 1 | [6 empty] | 7312 | Высокий уровень доступа (HLS) | 00000000 |  | 48447521126055 (МИР - МИР МК-01А)¦Класс=Маршрут через МИР МК-01¦Приоритет=0¦Категория=Комбинированный¦Читать данные из УСПД=True |  | Ярославский РЭС
7d89e7c7-18fd-4ba7-8473-a52f6437dca2 | Ярэнерго | Ярославский РЭС | Подстанция 35/10кВ Моделово-2 | 35 кВ |  |  |  |  | 10 кВ | СШ-2 | Ф-4 Левцово | Ячейка присоединения | ВЛ 10кВ № 04 Левцово ПС Моделово-2 | [5 empty] | ТП 972 Мо/4 | СШ-1 | ПС Моделово-2 Ф-4 |  | СШ-1 | яч. 1 | Ячейка присоединения | ЛЭП-1 | Ярославская обл, Ярославский р-н, тер. ДПК Ле-Вилль, Бирюзовый проезд, д Опора 4-3 |  | Приборы с поддержкой протокола СПОДЭС - МИР С-04 (СПОДЭС) | 48202422017044 | 11.01.2022 | 31.01.2022 | 11.01.2022 |  | 3 | 1 | 1 | [6 empty] | 7044 | Высокий уровень доступа (HLS) | 19042022 |  | 48447521126049 (МИР - МИР МК-01А)¦Класс=Маршрут через МИР МК-01¦Приоритет=0¦Категория=Комбинированный¦Читать данные из УСПД=True |  | Ярославский РЭС
4046079a-eb65-4c90-ac37-0c22fb3c7a55 | Ярэнерго | Ярославский РЭС | Подстанция 35/10кВ Моделово-2 | 35 кВ |  |  |  |  | 10 кВ | СШ-2 | Ф-4 Левцово | Ячейка присоединения | ВЛ 10кВ № 04 Левцово ПС Моделово-2 | [5 empty] | ТП 449 (Петелино) Мо/4 | СШ-1 | ПС Моделово-2 Ф-4 |  | СШ-1 | яч. 1 | Ячейка присоединения | ЛЭП-1 | Ярославская обл, Ярославский р-н, деревня Петелино, д Опора 6-4 |  | Приборы с поддержкой протокола СПОДЭС - МИР С-05 (СПОДЭС) | 48184922027918 | 11.01.2022 | 29.01.2022 | 11.01.2022 |  | 3 | 1 | 1 | [6 empty] | 7918 | Высокий уровень доступа (HLS) | 00000000 |  | 48447521126055 (МИР - МИР МК-01А)¦Класс=Маршрут через МИР МК-01¦Приоритет=0¦Категория=Комбинированный¦Читать данные из УСПД=True |  | Ярославский РЭС
d28ce0a3-50d5-473c-902c-3cd4965bbb2f | Ярэнерго | Ярославский РЭС | Подстанция 35/10кВ Моделово-2 | 35 кВ |  |  |  |  | 10 кВ | СШ-2 | Ф-4 Левцово | Ячейка присоединения | ВЛ 10кВ № 04 Левцово ПС Моделово-2 | [5 empty] | ТП 449 (Петелино) Мо/4 | СШ-1 | ПС Моделово-2 Ф-4 |  | СШ-1 | яч. 1 | Ячейка присоединения | ЛЭП-1 | Ярославская обл, Ярославский р-н, деревня Петелино, д Опора 6-14 |  | Приборы с поддержкой протокола СПОДЭС - МИР С-05 (СПОДЭС) | 48184922027298 | 11.01.2022 | 29.01.2022 | 11.01.2022 |  | 3 | 1 | 1 | [6 empty] | 7298 | Высокий уровень доступа (HLS) | 00000000 |  | 48447521126055 (МИР - МИР МК-01А)¦Класс=Маршрут через МИР МК-01¦Приоритет=0¦Категория=Комбинированный¦Читать данные из УСПД=True |  | Ярославский РЭС
b4a1674f-a0ad-4b9f-a44c-0ff044e5b934 | Ярэнерго | Ярославский РЭС | Подстанция 35/10кВ Моделово-2 | 35 кВ |  |  |  |  | 10 кВ | СШ-2 | Ф-4 Левцово | Ячейка присоединения | ВЛ 10кВ № 04 Левцово ПС Моделово-2 | [5 empty] | ТП 972 Мо/4 | СШ-1 | ПС Моделово-2 Ф-4 |  | СШ-1 | яч. 1 | Ячейка присоединения | ЛЭП-1 | Ярославская обл, Ярославский р-н, тер. ДПК Ле-Вилль, Бирюзовый проезд, д Опора 4-3 |  | Приборы с поддержкой протокола СПОДЭС - МИР С-04 (СПОДЭС) | 48202422017236 | 11.01.2022 | 31.01.2022 | 11.01.2022 |  | 3 | 1 | 1 | [6 empty] | 7236 | Высокий уровень доступа (HLS) | 19042022 |  | 48447521126049 (МИР - МИР МК-01А)¦Класс=Маршрут через МИР МК-01¦Приоритет=0¦Категория=Комбинированный¦Читать данные из УСПД=True |  | Ярославский РЭС
86163ef7-c50e-461a-9fcd-7fff3e8ce528 | Ярэнерго | Ярославский РЭС | Подстанция 35/10кВ Моделово-2 | 35 кВ |  |  |  |  | 10 кВ | СШ-2 | Ф-4 Левцово | Ячейка присоединения | ВЛ 10кВ № 04 Левцово ПС Моделово-2 | [5 empty] | ТП 449 (Петелино) Мо/4 | СШ-1 | ПС Моделово-2 Ф-4 |  | СШ-1 | яч. 1 | Ячейка присоединения | ЛЭП-1 | Ярославская обл, Ярославский р-н, деревня Петелино, д 7А |  | Приборы с поддержкой протокола СПОДЭС - МИР С-05 (СПОДЭС) | 48184922027867 | 11.01.2022 | 29.01.2022 | 11.01.2022 |  | 3 | 1 | 1 | [6 empty] | 7867 | Высокий уровень доступа (HLS) | 00000000 |  | 48447521126055 (МИР - МИР МК-01А)¦Класс=Маршрут через МИР МК-01¦Приоритет=0¦Категория=Комбинированный¦Читать данные из УСПД=True |  | Ярославский РЭС
62273ae4-d545-49f5-a877-1006f19b5ee9 | Ярэнерго | Ярославский РЭС | Подстанция 35/10кВ Моделово-2 | 35 кВ |  |  |  |  | 10 кВ | СШ-2 | Ф-4 Левцово | Ячейка присоединения | ВЛ 10кВ № 04 Левцово ПС Моделово-2 | [5 empty] | ТП 806 Пенье Мо/4 | СШ-1 | ПС Моделово-2 Ф-4 |  | СШ-1 | яч. 1 | Ячейка присоединения | ЛЭП-1 | Ярославская обл, Ярославский р-н, деревня Пенье, д Опора 6 |  | Приборы с поддержкой протокола СПОДЭС - МИР С-05 (СПОДЭС) | 48184921526306 | 11.01.2022 | 28.01.2022 | 11.01.2022 |  | 3 | 1 | 1 | [6 empty] | 6306 | Высокий уровень доступа (HLS) | 00000000 |  | 48447521126065 (МИР - МИР МК-01А)¦Класс=Маршрут через МИР МК-01¦Приоритет=0¦Категория=Комбинированный¦Читать данные из УСПД=True |  | Ярославский РЭС
292f81ef-22fc-435e-8492-6959e801b61b | Ярэнерго | Ярославский РЭС | Подстанция 35/10кВ Моделово-2 | 35 кВ |  |  |  |  | 10 кВ | СШ-2 | Ф-4 Левцово | Ячейка присоединения | ВЛ 10кВ № 04 Левцово ПС Моделово-2 | [5 empty] | ТП 974 Мод/4 | СШ-1 | ПС Моделово-2 Ф-4 |  | СШ-1 | ввод Т1 | Ячейка нижней обмотки силового трансформатора |  |  |  | Приборы с поддержкой протокола СПОДЭС - МИР С-07 (СПОДЭС) | 47971121504404 | 11.01.2022 | 26.01.2022 | 11.01.2022 |  | 3 | 50 | 1 | [6 empty] | 4404 | Высокий уровень доступа (HLS) | 00000000 |  | 48447521126060 (МИР - МИР МК-01А)¦Класс=Маршрут через МИР МК-01¦Приоритет=0¦Категория=Комбинированный¦Читать данные из УСПД=True |  | Ярославский РЭС
ab8f901e-73da-47fd-8f14-bf4f14c4f485 | Ярэнерго | Ярославский РЭС | Подстанция 35/10кВ Моделово-2 | 35 кВ |  |  |  |  | 10 кВ | СШ-2 | Ф-4 Левцово | Ячейка присоединения | ВЛ 10кВ № 04 Левцово ПС Моделово-2 | [5 empty] | ТП 972 Мо/4 | СШ-1 | ПС Моделово-2 Ф-4 |  | СШ-1 | яч. 1 | Ячейка присоединения | ЛЭП-1 | Ярославская обл, Ярославский р-н, тер. ДПК Ле-Вилль, Бирюзовый проезд, д Опора 4-4 |  | Приборы с поддержкой протокола СПОДЭС - МИР С-04 (СПОДЭС) | 48202422027809 | 11.01.2022 | 31.01.2022 | 11.01.2022 |  | 3 | 1 | 1 | [6 empty] | 7809 | Высокий уровень доступа (HLS) | 19042022 |  | 48447521126049 (МИР - МИР МК-01А)¦Класс=Маршрут через МИР МК-01¦Приоритет=0¦Категория=Комбинированный¦Читать данные из УСПД=True |  | Ярославский РЭС
08295dc7-208d-45bf-8c88-3a7908621e9c | Ярэнерго | Ярославский РЭС | Подстанция 35/10кВ Моделово-2 | 35 кВ |  |  |  |  | 10 кВ | СШ-2 | Ф-4 Левцово | Ячейка присоединения | ВЛ 10кВ № 04 Левцово ПС Моделово-2 | [5 empty] | ТП 972 Мо/4 | СШ-1 | ПС Моделово-2 Ф-4 |  | СШ-1 | яч. 1 | Ячейка присоединения | ЛЭП-1 | Ярославская обл, Ярославский р-н, тер. ДПК Ле-Вилль, Бирюзовый проезд, д Опора 4-5 |  | Приборы с поддержкой протокола СПОДЭС - МИР С-04 (СПОДЭС) | 48202422017324 | 11.01.2022 | 31.01.2022 | 11.01.2022 |  | 3 | 1 | 1 | [6 empty] | 7324 | Высокий уровень доступа (HLS) | 19042022 |  | 48447521126049 (МИР - МИР МК-01А)¦Класс=Маршрут через МИР МК-01¦Приоритет=0¦Категория=Комбинированный¦Читать данные из УСПД=True |  | Ярославский РЭС
7f1d4d54-1694-4fe4-a470-ea019c658144 | Ярэнерго | Ярославский РЭС | Подстанция 35/10кВ Моделово-2 | 35 кВ |  |  |  |  | 10 кВ | СШ-2 | Ф-4 Левцово | Ячейка присоединения | ВЛ 10кВ № 04 Левцово ПС Моделово-2 | [5 empty] | ТП 972 Мо/4 | СШ-1 | ПС Моделово-2 Ф-4 |  | СШ-1 | яч. 1 | Ячейка присоединения | ЛЭП-1 | Ярославская обл, Ярославский р-н, тер. ДПК Ле-Вилль, Бирюзовый проезд, д Опора 4-5 |  | Приборы с поддержкой протокола СПОДЭС - МИР С-04 (СПОДЭС) | 48202422017093 | 11.01.2022 | 31.01.2022 | 11.01.2022 |  | 3 | 1 | 1 | [6 empty] | 7093 | Высокий уровень доступа (HLS) | 19042022 |  | 48447521126049 (МИР - МИР МК-01А)¦Класс=Маршрут через МИР МК-01¦Приоритет=0¦Категория=Комбинированный¦Читать данные из УСПД=True |  | Ярославский РЭС
80d7c5cc-92f2-4584-a73e-a57d669d52e9 | Ярэнерго | Ярославский РЭС | Подстанция 35/10кВ Моделово-2 | 35 кВ |  |  |  |  | 10 кВ | СШ-2 | Ф-4 Левцово | Ячейка присоединения | ВЛ 10кВ № 04 Левцово ПС Моделово-2 | [5 empty] | ТП 972 Мо/4 | СШ-1 | ПС Моделово-2 Ф-4 |  | СШ-1 | яч. 1 | Ячейка присоединения | ЛЭП-1 | Ярославская обл, Ярославский р-н, тер. ДПК Ле-Вилль, Бирюзовый проезд, д Связь 1 |  | Приборы с поддержкой протокола СПОДЭС - МИР С-04 (СПОДЭС) | 48202422017199 | 11.01.2022 | 31.01.2022 | 11.01.2022 |  | 3 | 1 | 1 | [6 empty] | 7199 | Высокий уровень доступа (HLS) | 19042022 |  | 48447521126049 (МИР - МИР МК-01А)¦Класс=Маршрут через МИР МК-01¦Приоритет=0¦Категория=Комбинированный¦Читать данные из УСПД=True |  | Ярославский РЭС
6fcd3634-9d05-4cea-ab4f-26a95f6cbf5d | Ярэнерго | Ярославский РЭС | Подстанция 35/10кВ Моделово-2 | 35 кВ |  |  |  |  | 10 кВ | СШ-2 | Ф-4 Левцово | Ячейка присоединения | ВЛ 10кВ № 04 Левцово ПС Моделово-2 | [5 empty] | ТП 972 Мо/4 | СШ-1 | ПС Моделово-2 Ф-4 |  | СШ-1 | яч. 1 | Ячейка присоединения | ЛЭП-1 | Ярославская обл, Ярославский р-н, тер. ДПК Ле-Вилль, Бирюзовый проезд, д Связь 2 |  | Приборы с поддержкой протокола СПОДЭС - МИР С-05 (СПОДЭС) | 48184922026976 | 11.01.2022 | 31.01.2022 | 11.01.2022 |  | 3 | 1 | 1 | [6 empty] | 6976 | Высокий уровень доступа (HLS) | 19042022 |  | 48447521126049 (МИР - МИР МК-01А)¦Класс=Маршрут через МИР МК-01¦Приоритет=0¦Категория=Комбинированный¦Читать данные из УСПД=True |  | Ярославский РЭС
0cecc35e-7b73-400d-bf96-15f1a5005de3 | Ярэнерго | Ярославский РЭС | Подстанция 35/10кВ Моделово-2 | 35 кВ |  |  |  |  | 10 кВ | СШ-2 | Ф-4 Левцово | Ячейка присоединения | ВЛ 10кВ № 04 Левцово ПС Моделово-2 | [5 empty] | ТП 972 Мо/4 | СШ-1 | ПС Моделово-2 Ф-4 |  | СШ-1 | яч. 1 | Ячейка присоединения | ЛЭП-1 | Ярославская обл, Ярославский р-н, тер. ДПК Ле-Вилль, Весенний проезд, д 8 |  | Приборы с поддержкой протокола СПОДЭС - МИР С-04 (СПОДЭС) | 48202422017014 | 11.01.2022 | 31.01.2022 | 11.01.2022 |  | 3 | 1 | 1 | [6 empty] | 7014 | Высокий уровень доступа (HLS) | 19042022 |  | 48447521126049 (МИР - МИР МК-01А)¦Класс=Маршрут через МИР МК-01¦Приоритет=0¦Категория=Комбинированный¦Читать данные из УСПД=True |  | Ярославский РЭС
335f1eac-3aea-4108-9289-0c2a1381b9b7 | Ярэнерго | Ярославский РЭС | Подстанция 35/10кВ Моделово-2 | 35 кВ |  |  |  |  | 10 кВ | СШ-2 | Ф-4 Левцово | Ячейка присоединения | ВЛ 10кВ № 04 Левцово ПС Моделово-2 | [5 empty] | ТП 972 Мо/4 | СШ-1 | ПС Моделово-2 Ф-4 |  | СШ-1 | яч. 1 | Ячейка присоединения | ЛЭП-1 | Ярославская обл, Ярославский р-н, тер. ДПК Ле-Вилль, Весенний проезд, д 9 |  | Приборы с поддержкой протокола СПОДЭС - МИР С-04 (СПОДЭС) | 48202422017292 | 11.01.2022 | 31.01.2022 | 11.01.2022 |  | 3 | 1 | 1 | [6 empty] | 7292 | Высокий уровень доступа (HLS) | 19042022 |  | 48447521126049 (МИР - МИР МК-01А)¦Класс=Маршрут через МИР МК-01¦Приоритет=0¦Категория=Комбинированный¦Читать данные из УСПД=True |  | Ярославский РЭС
b4337916-fb38-4abc-b7f4-1b6edd1b4c5c | Ярэнерго | Ярославский РЭС | Подстанция 35/10кВ Моделово-2 | 35 кВ |  |  |  |  | 10 кВ | СШ-2 | Ф-4 Левцово | Ячейка присоединения | ВЛ 10кВ № 04 Левцово ПС Моделово-2 | [5 empty] | ТП 972 Мо/4 | СШ-1 | ПС Моделово-2 Ф-4 |  | СШ-1 | яч. 1 | Ячейка присоединения | ЛЭП-1 | Ярославская обл, Ярославский р-н, тер. ДПК Ле-Вилль, ул Закатный пр-д, д 10 |  | Приборы с поддержкой протокола СПОДЭС - МИР С-04 (СПОДЭС) | 48202422016996 | 11.01.2022 | 31.01.2022 | 11.01.2022 |  | 3 | 1 | 1 | [6 empty] | 6996 | Высокий уровень доступа (HLS) | 19042022 |  | 48447521126049 (МИР - МИР МК-01А)¦Класс=Маршрут через МИР МК-01¦Приоритет=0¦Категория=Комбинированный¦Читать данные из УСПД=True |  | Ярославский РЭС
2df1eb06-7d01-4258-ba20-651b0f27504a | Ярэнерго | Ярославский РЭС | Подстанция 35/10кВ Моделово-2 | 35 кВ |  |  |  |  | 10 кВ | СШ-2 | Ф-4 Левцово | Ячейка присоединения | ВЛ 10кВ № 04 Левцово ПС Моделово-2 | [5 empty] | ТП 972 Мо/4 | СШ-1 | ПС Моделово-2 Ф-4 |  | СШ-1 | яч. 1 | Ячейка присоединения | ЛЭП-1 | Ярославская обл, Ярославский р-н, тер. ДПК Ле-Вилль, ул Закатный пр-д, д 1037 |  | Приборы с поддержкой протокола СПОДЭС - МИР С-04 (СПОДЭС) | 48202422017104 | 11.01.2022 | 31.01.2022 | 11.01.2022 |  | 3 | 1 | 1 | [6 empty] | 7104 | Высокий уровень доступа (HLS) | 19042022 |  | 48447521126049 (МИР - МИР МК-01А)¦Класс=Маршрут через МИР МК-01¦Приоритет=0¦Категория=Комбинированный¦Читать данные из УСПД=True |  | Ярославский РЭС
df6d87aa-6b6a-43d5-8eab-088d8687092f | Ярэнерго | Ярославский РЭС | Подстанция 35/10кВ Моделово-2 | 35 кВ |  |  |  |  | 10 кВ | СШ-2 | Ф-4 Левцово | Ячейка присоединения | ВЛ 10кВ № 04 Левцово ПС Моделово-2 | [5 empty] | ТП 972 Мо/4 | СШ-1 | ПС Моделово-2 Ф-4 |  | СШ-1 | яч. 1 | Ячейка присоединения | ЛЭП-1 | Ярославская обл, Ярославский р-н, тер. ДПК Ле-Вилль, ул Закатный пр-д, д 1730 |  | Приборы с поддержкой протокола СПОДЭС - МИР С-04 (СПОДЭС) | 48202422016715 | 11.01.2022 | 31.01.2022 | 11.01.2022 |  | 3 | 1 | 1 | [6 empty] | 6715 | Высокий уровень доступа (HLS) | 19042022 |  | 48447521126049 (МИР - МИР МК-01А)¦Класс=Маршрут через МИР МК-01¦Приоритет=0¦Категория=Комбинированный¦Читать данные из УСПД=True |  | Ярославский РЭС
7d80f7c6-760d-40e4-9ea0-19c0500881e0 | Ярэнерго | Ярославский РЭС | Подстанция 35/10кВ Моделово-2 | 35 кВ |  |  |  |  | 10 кВ | СШ-2 | Ф-4 Левцово | Ячейка присоединения | ВЛ 10кВ № 04 Левцово ПС Моделово-2 | [5 empty] | ТП 972 Мо/4 | СШ-1 | ПС Моделово-2 Ф-4 |  | СШ-1 | яч. 1 | Ячейка присоединения | ЛЭП-1 | Ярославская обл, Ярославский р-н, тер. ДПК Ле-Вилль, ул Закатный пр-д, д 4 |  | Приборы с поддержкой протокола СПОДЭС - МИР С-04 (СПОДЭС) | 48202422017354 | 11.01.2022 | 31.01.2022 | 11.01.2022 |  | 3 | 1 | 1 | [6 empty] | 7354 | Высокий уровень доступа (HLS) | 19042022 |  | 48447521126049 (МИР - МИР МК-01А)¦Класс=Маршрут через МИР МК-01¦Приоритет=0¦Категория=Комбинированный¦Читать данные из УСПД=True |  | Ярославский РЭС
93e0caaf-3b05-4fef-b2ba-c57ba70cc490 | Ярэнерго | Ярославский РЭС | Подстанция 35/10кВ Моделово-2 | 35 кВ |  |  |  |  | 10 кВ | СШ-2 | Ф-4 Левцово | Ячейка присоединения | ВЛ 10кВ № 04 Левцово ПС Моделово-2 | [5 empty] | ТП 972 Мо/4 | СШ-1 | ПС Моделово-2 Ф-4 |  | СШ-1 | яч. 1 | Ячейка присоединения | ЛЭП-1 | Ярославская обл, Ярославский р-н, тер. ДПК Ле-Вилль, ул Закатный пр-д, д 5 |  | Приборы с поддержкой протокола СПОДЭС - МИР С-04 (СПОДЭС) | 48202422017038 | 11.01.2022 | 31.01.2022 | 11.01.2022 |  | 3 | 1 | 1 | [6 empty] | 7038 | Высокий уровень доступа (HLS) | 19042022 |  | 48447521126049 (МИР - МИР МК-01А)¦Класс=Маршрут через МИР МК-01¦Приоритет=0¦Категория=Комбинированный¦Читать данные из УСПД=True |  | Ярославский РЭС
28bc8b52-1d8a-4faf-bef2-aab3599db20a | Ярэнерго | Ярославский городской РЭС | Подстанция 35/6кВ Филино | 35 кВ |  |  |  |  | 6,0 кВ | СШ-1 | Ф-15 ПС Филино | Ячейка присоединения | КЛ 6кВ № 15 ПС Филино | [5 empty] | ТП 1044 | СШ-1 | яч. К Низкой стороне Филино 35 кВ РУ-6 кВ |  | СШ-1 | яч. 1 | Ячейка присоединения | ЛЭП-1 | Ярославская обл, г Ярославль, ул Смолякова, д Реклама ИП Кузьмин. |  | Приборы с поддержкой протокола СПОДЭС - МИР С-04 (СПОДЭС) | 48202421527634 | 11.01.2022 | 31.01.2022 | 11.01.2022 |  | 3 | 1 | 1 | [6 empty] | 7634 | Высокий уровень доступа (HLS) | 00000000 |  | 48447521126064 (МИР - МИР МК-01А)¦Класс=Маршрут через МИР МК-01¦Приоритет=0¦Категория=Комбинированный¦Читать данные из УСПД=True |  | Ярославский городской РЭС
9142e58d-eb78-4988-b86f-23bd0c852e23 | Ярэнерго | Ярославский городской РЭС | Подстанция 35/6кВ Филино | 35 кВ |  |  |  |  | 6,0 кВ | СШ-1 | Ф-15 ПС Филино | Ячейка присоединения | КЛ 6кВ № 15 ПС Филино | [5 empty] | ТП 1044 | СШ-1 | яч. К Низкой стороне Филино 35 кВ РУ-6 кВ |  | СШ-1 | яч. 1 | Ячейка присоединения | ЛЭП-1 | Ярославская обл, г Ярославль, ул Смолякова, д 48202421527632 |  | Приборы с поддержкой протокола СПОДЭС - МИР С-04 (СПОДЭС) | 48202421527632 | 11.01.2022 | 31.01.2022 | 11.01.2022 |  | 3 | 1 | 1 | [6 empty] | 7632 | Высокий уровень доступа (HLS) | 00000000 |  | 48447521126064 (МИР - МИР МК-01А)¦Класс=Маршрут через МИР МК-01¦Приоритет=0¦Категория=Комбинированный¦Читать данные из УСПД=True |  | Ярославский городской РЭС
d2137504-da43-43cb-8ac9-13738660b00f | Ярэнерго | Ярославский городской РЭС | Подстанция 35/6кВ Филино | 35 кВ |  |  |  |  | 6,0 кВ | СШ-1 | Ф-15 ПС Филино | Ячейка присоединения | КЛ 6кВ № 15 ПС Филино | [5 empty] | ТП 1044 | СШ-1 | яч. К Низкой стороне Филино 35 кВ РУ-6 кВ |  | СШ-1 | яч. 1 | Ячейка присоединения | ЛЭП-1 | Ярославская обл, г Ярославль, ул Смолякова, д 10 |  | Приборы с поддержкой протокола СПОДЭС - МИР С-04 (СПОДЭС) | 48202422027709 | 11.01.2022 | 31.01.2022 | 11.01.2022 |  | 3 | 1 | 1 | [6 empty] | 7709 | Высокий уровень доступа (HLS) | 00000000 |  | 48447521126064 (МИР - МИР МК-01А)¦Класс=Маршрут через МИР МК-01¦Приоритет=0¦Категория=Комбинированный¦Читать данные из УСПД=True |  | Ярославский городской РЭС
ad3dad6c-5609-4a0c-8d7c-4ee51883d187 | Ярэнерго | Ярославский городской РЭС | Подстанция 35/6кВ Филино | 35 кВ |  |  |  |  | 6,0 кВ | СШ-1 | Ф-15 ПС Филино | Ячейка присоединения | КЛ 6кВ № 15 ПС Филино | [5 empty] | ТП 1044 | СШ-1 | яч. К Низкой стороне Филино 35 кВ РУ-6 кВ |  | СШ-1 | яч. 1 | Ячейка присоединения | ЛЭП-1 | Ярославская обл, г Ярославль, ул Смолякова, д 13а |  | Приборы с поддержкой протокола СПОДЭС - МИР С-04 (СПОДЭС) | 48202421527394 | 11.01.2022 | 31.01.2022 | 11.01.2022 |  | 3 | 1 | 1 | [6 empty] | 7394 | Высокий уровень доступа (HLS) | 00000000 |  | 48447521126064 (МИР - МИР МК-01А)¦Класс=Маршрут через МИР МК-01¦Приоритет=0¦Категория=Комбинированный¦Читать данные из УСПД=True |  | Ярославский городской РЭС
057c2c7f-e9d1-43d8-af52-392cd785146a | Ярэнерго | Ярославский городской РЭС | Подстанция 35/6кВ Филино | 35 кВ |  |  |  |  | 6,0 кВ | СШ-1 | Ф-15 ПС Филино | Ячейка присоединения | КЛ 6кВ № 15 ПС Филино | [5 empty] | ТП 1044 | СШ-1 | яч. К Низкой стороне Филино 35 кВ РУ-6 кВ |  | СШ-1 | яч. 1 | Ячейка присоединения | ЛЭП-1 | Ярославская обл, г Ярославль, ул Смолякова, д 15 |  | Приборы с поддержкой протокола СПОДЭС - МИР С-04 (СПОДЭС) | 48202422027064 | 11.01.2022 | 31.01.2022 | 11.01.2022 |  | 3 | 1 | 1 | [6 empty] | 7064 | Высокий уровень доступа (HLS) | 00000000 |  | 48447521126064 (МИР - МИР МК-01А)¦Класс=Маршрут через МИР МК-01¦Приоритет=0¦Категория=Комбинированный¦Читать данные из УСПД=True |  | Ярославский городской РЭС
5534fc06-5e21-41c7-a891-80e07909190b | Ярэнерго | Ярославский городской РЭС | Подстанция 35/6кВ Филино | 35 кВ |  |  |  |  | 6,0 кВ | СШ-1 | Ф-15 ПС Филино | Ячейка присоединения | КЛ 6кВ № 15 ПС Филино | [5 empty] | ТП 1044 | СШ-1 | яч. К Низкой стороне Филино 35 кВ РУ-6 кВ |  | СШ-1 | яч. 1 | Ячейка присоединения | ЛЭП-1 | Ярославская обл, г Ярославль, ул Смолякова, д 9 |  | Приборы с поддержкой протокола СПОДЭС - МИР С-04 (СПОДЭС) | 48202421527609 | 11.01.2022 | 31.01.2022 | 11.01.2022 |  | 3 | 1 | 1 | [6 empty] | 7609 | Высокий уровень доступа (HLS) | 00000000 |  | 48447521126064 (МИР - МИР МК-01А)¦Класс=Маршрут через МИР МК-01¦Приоритет=0¦Категория=Комбинированный¦Читать данные из УСПД=True |  | Ярославский городской РЭС
2a2174a5-5f43-40b8-b6d6-aedb89b4c5b4 | Ярэнерго | Ярославский городской РЭС | Подстанция 35/6кВ Филино | 35 кВ |  |  |  |  | 6,0 кВ | СШ-1 | Ф-15 ПС Филино | Ячейка присоединения | КЛ 6кВ № 15 ПС Филино | [5 empty] | ТП 1044 | СШ-1 | яч. К Низкой стороне Филино 35 кВ РУ-6 кВ |  | СШ-1 | яч. 1 | Ячейка присоединения | ЛЭП-1 | Ярославская обл, г Ярославль, ул Смолякова, д 22 |  | Приборы с поддержкой протокола СПОДЭС - МИР С-04 (СПОДЭС) | 48202421527613 | 11.01.2022 | 31.01.2022 | 11.01.2022 |  | 3 | 1 | 1 | [6 empty] | 7613 | Высокий уровень доступа (HLS) | 00000000 |  | 48447521126064 (МИР - МИР МК-01А)¦Класс=Маршрут через МИР МК-01¦Приоритет=0¦Категория=Комбинированный¦Читать данные из УСПД=True |  | Ярославский городской РЭС
4bed4fad-e3df-4410-ae95-ccc989464960 | Ярэнерго | Ярославский городской РЭС | Подстанция 35/6кВ Филино | 35 кВ |  |  |  |  | 6,0 кВ | СШ-1 | Ф-15 ПС Филино | Ячейка присоединения | КЛ 6кВ № 15 ПС Филино | [5 empty] | ТП 1044 | СШ-1 | яч. К Низкой стороне Филино 35 кВ РУ-6 кВ |  | СШ-1 | яч. 1 | Ячейка присоединения | ЛЭП-1 | Ярославская обл, г Ярославль, 4-й Заречный пер, д 48184921527457 |  | Приборы с поддержкой протокола СПОДЭС - МИР С-05 (СПОДЭС) | 48184921527457 | 11.01.2022 | 31.01.2022 | 11.01.2022 |  | 3 | 1 | 1 | [6 empty] | 7457 | Высокий уровень доступа (HLS) | 00000000 |  | 48447521126064 (МИР - МИР МК-01А)¦Класс=Маршрут через МИР МК-01¦Приоритет=0¦Категория=Комбинированный¦Читать данные из УСПД=True |  | Ярославский городской РЭС
e37f6a21-b8a5-4b65-a24c-1f8c9d8c64b7 | Ярэнерго | Ярославский городской РЭС | Подстанция 35/6кВ Филино | 35 кВ |  |  |  |  | 6,0 кВ | СШ-1 | Ф-15 ПС Филино | Ячейка присоединения | КЛ 6кВ № 15 ПС Филино | [5 empty] | ТП 1044 | СШ-1 | яч. К Низкой стороне Филино 35 кВ РУ-6 кВ |  | СШ-1 | яч. 1 | Ячейка присоединения | ЛЭП-1 | Ярославская обл, г Ярославль, 4-й Заречный пер, д 3/1 |  | Приборы с поддержкой протокола СПОДЭС - МИР С-05 (СПОДЭС) | 48184921526552 | 11.01.2022 | 31.01.2022 | 11.01.2022 |  | 3 | 1 | 1 | [6 empty] | 6552 | Высокий уровень доступа (HLS) | 00000000 |  | 48447521126064 (МИР - МИР МК-01А)¦Класс=Маршрут через МИР МК-01¦Приоритет=0¦Категория=Комбинированный¦Читать данные из УСПД=True |  | Ярославский городской РЭС
3b3ec823-a80a-4915-a4fb-df7c6cf4af02 | Ярэнерго | Ярославский городской РЭС | Подстанция 35/6кВ Филино | 35 кВ |  |  |  |  | 6,0 кВ | СШ-1 | Ф-15 ПС Филино | Ячейка присоединения | КЛ 6кВ № 15 ПС Филино | [5 empty] | ТП 1044 | СШ-1 | яч. К Низкой стороне Филино 35 кВ РУ-6 кВ |  | СШ-1 | яч. 1 | Ячейка присоединения | ЛЭП-1 | Ярославская обл, г Ярославль, 4-й Заречный пер, д 3/2 |  | Приборы с поддержкой протокола СПОДЭС - МИР С-05 (СПОДЭС) | 48184921526252 | 11.01.2022 | 31.01.2022 | 11.01.2022 |  | 3 | 1 | 1 | [6 empty] | 6252 | Высокий уровень доступа (HLS) | 00000000 |  | 48447521126064 (МИР - МИР МК-01А)¦Класс=Маршрут через МИР МК-01¦Приоритет=0¦Категория=Комбинированный¦Читать данные из УСПД=True |  | Ярославский городской РЭС
0dd46520-63d0-47ef-8ab7-685cdd87b984 | Ярэнерго | Ярославский городской РЭС | Подстанция 35/6кВ Филино | 35 кВ |  |  |  |  | 6,0 кВ | СШ-1 | Ф-15 ПС Филино | Ячейка присоединения | КЛ 6кВ № 15 ПС Филино | [5 empty] | ТП 1044 | СШ-1 | яч. К Низкой стороне Филино 35 кВ РУ-6 кВ |  | СШ-1 | яч. 1 | Ячейка присоединения | ЛЭП-1 | Ярославская обл, г Ярославль, Дачный пер, д 1а |  | Приборы с поддержкой протокола СПОДЭС - МИР С-05 (СПОДЭС) | 48184922026932 | 11.01.2022 | 31.01.2022 | 11.01.2022 |  | 3 | 1 | 1 | [6 empty] | 6932 | Высокий уровень доступа (HLS) | 00000000 |  | 48447521126064 (МИР - МИР МК-01А)¦Класс=Маршрут через МИР МК-01¦Приоритет=0¦Категория=Комбинированный¦Читать данные из УСПД=True |  | Ярославский городской РЭС
85ad79a7-aa8b-4615-afd5-932b60a803ad | Ярэнерго | Ярославский городской РЭС | Подстанция 35/6кВ Филино | 35 кВ |  |  |  |  | 6,0 кВ | СШ-1 | Ф-15 ПС Филино | Ячейка присоединения | КЛ 6кВ № 15 ПС Филино | [5 empty] | ТП 1044 | СШ-1 | яч. К Низкой стороне Филино 35 кВ РУ-6 кВ |  | СШ-1 | яч. 1 | Ячейка присоединения | ЛЭП-1 | Ярославская обл, г Ярославль, Дачный пер, д ГРП |  | Приборы с поддержкой протокола СПОДЭС - МИР С-05 (СПОДЭС) | 48184921527538 | 11.01.2022 | 31.01.2022 | 11.01.2022 |  | 3 | 1 | 1 | [6 empty] | 7538 | Высокий уровень доступа (HLS) | 00000000 |  | 48447521126064 (МИР - МИР МК-01А)¦Класс=Маршрут через МИР МК-01¦Приоритет=0¦Категория=Комбинированный¦Читать данные из УСПД=True |  | Ярославский городской РЭС
cb5a0804-1f25-4321-89aa-4ddeb80b8d0a | Ярэнерго | Ярославский городской РЭС | Подстанция 35/6кВ Филино | 35 кВ |  |  |  |  | 6,0 кВ | СШ-1 | Ф-15 ПС Филино | Ячейка присоединения | КЛ 6кВ № 15 ПС Филино | [5 empty] | ТП 1044 | СШ-1 | яч. К Низкой стороне Филино 35 кВ РУ-6 кВ |  | СШ-1 | яч. 1 | Ячейка присоединения | ЛЭП-1 | Ярославская обл, г Ярославль, 1-й Заречный пер, д 13а |  | Приборы с поддержкой протокола СПОДЭС - МИР С-04 (СПОДЭС) | 48202422027725 | 11.01.2022 | 31.01.2022 | 11.01.2022 |  | 3 | 1 | 1 | [6 empty] | 7725 | Высокий уровень доступа (HLS) | 00000000 |  | 48447521126064 (МИР - МИР МК-01А)¦Класс=Маршрут через МИР МК-01¦Приоритет=0¦Категория=Комбинированный¦Читать данные из УСПД=True |  | Ярославский городской РЭС
b0390f47-f0a5-4cfe-b421-38a6f3bbb624 | Ярэнерго | Ярославский городской РЭС | Подстанция 35/6кВ Филино | 35 кВ |  |  |  |  | 6,0 кВ | СШ-1 | Ф-15 ПС Филино | Ячейка присоединения | КЛ 6кВ № 15 ПС Филино | [5 empty] | ТП 1044 | СШ-1 | яч. К Низкой стороне Филино 35 кВ РУ-6 кВ |  | СШ-1 | яч. 1 | Ячейка присоединения | ЛЭП-1 | Ярославская обл, г Ярославль, 2-й Заречный пер, д 6 |  | Приборы с поддержкой протокола СПОДЭС - МИР С-04 (СПОДЭС) | 48202422027057 | 11.01.2022 | 31.01.2022 | 11.01.2022 |  | 3 | 1 | 1 | [6 empty] | 7057 | Высокий уровень доступа (HLS) | 00000000 |  | 48447521126064 (МИР - МИР МК-01А)¦Класс=Маршрут через МИР МК-01¦Приоритет=0¦Категория=Комбинированный¦Читать данные из УСПД=True |  | Ярославский городской РЭС
845e201a-4b01-4d2d-a49c-c5601fcd221c | Ярэнерго | Ярославский городской РЭС | Подстанция 35/6кВ Филино | 35 кВ |  |  |  |  | 6,0 кВ | СШ-1 | Ф-15 ПС Филино | Ячейка присоединения | КЛ 6кВ № 15 ПС Филино | [5 empty] | ТП 1044 | СШ-1 | яч. К Низкой стороне Филино 35 кВ РУ-6 кВ |  | СШ-1 | яч. 1 | Ячейка присоединения | ЛЭП-1 | Ярославская обл, г Ярославль, 1-й Заречный пер, д 9/1 |  | Приборы с поддержкой протокола СПОДЭС - МИР С-05 (СПОДЭС) | 48184921527519 | 11.01.2022 | 31.01.2022 | 11.01.2022 |  | 3 | 1 | 1 | [6 empty] | 7519 | Высокий уровень доступа (HLS) | 00000000 |  | 48447521126064 (МИР - МИР МК-01А)¦Класс=Маршрут через МИР МК-01¦Приоритет=0¦Категория=Комбинированный¦Читать данные из УСПД=True |  | Ярославский городской РЭС
b0d09e60-adee-43c3-ba28-b1c76f04c54e | Ярэнерго | Ярославский городской РЭС | Подстанция 35/6кВ Филино | 35 кВ |  |  |  |  | 6,0 кВ | СШ-1 | Ф-15 ПС Филино | Ячейка присоединения | КЛ 6кВ № 15 ПС Филино | [5 empty] | ТП 1044 | СШ-1 | яч. К Низкой стороне Филино 35 кВ РУ-6 кВ |  | СШ-1 | яч. 1 | Ячейка присоединения | ЛЭП-1 | Ярославская обл, г Ярославль, 1-й Заречный пер, д 9 |  | Приборы с поддержкой протокола СПОДЭС - МИР С-05 (СПОДЭС) | 48184921527430 | 11.01.2022 | 31.01.2022 | 11.01.2022 |  | 3 | 1 | 1 | [6 empty] | 7430 | Высокий уровень доступа (HLS) | 00000000 |  | 48447521126064 (МИР - МИР МК-01А)¦Класс=Маршрут через МИР МК-01¦Приоритет=0¦Категория=Комбинированный¦Читать данные из УСПД=True |  | Ярославский городской РЭС
433ae518-3b2c-488c-ac04-ae00a958d666 | Ярэнерго | Ярославский городской РЭС | Подстанция 35/6кВ Филино | 35 кВ |  |  |  |  | 6,0 кВ | СШ-1 | Ф-15 ПС Филино | Ячейка присоединения | КЛ 6кВ № 15 ПС Филино | [5 empty] | ТП 1044 | СШ-1 | яч. К Низкой стороне Филино 35 кВ РУ-6 кВ |  | СШ-1 | яч. 1 | Ячейка присоединения | ЛЭП-1 | Ярославская обл, г Ярославль, 2-й Заречный пер, д 5 |  | Приборы с поддержкой протокола СПОДЭС - МИР С-04 (СПОДЭС) | 48202422027063 | 11.01.2022 | 31.01.2022 | 11.01.2022 |  | 3 | 1 | 1 | [6 empty] | 7063 | Высокий уровень доступа (HLS) | 00000000 |  | 48447521126064 (МИР - МИР МК-01А)¦Класс=Маршрут через МИР МК-01¦Приоритет=0¦Категория=Комбинированный¦Читать данные из УСПД=True |  | Ярославский городской РЭС
e738d9dc-eef8-4d4b-9b73-d781eb984ede | Ярэнерго | Ярославский городской РЭС | Подстанция 35/6кВ Филино | 35 кВ |  |  |  |  | 6,0 кВ | СШ-1 | Ф-15 ПС Филино | Ячейка присоединения | КЛ 6кВ № 15 ПС Филино | [5 empty] | ТП 1044 | СШ-1 | яч. К Низкой стороне Филино 35 кВ РУ-6 кВ |  | СШ-1 | яч. 1 | Ячейка присоединения | ЛЭП-1 | Ярославская обл, г Ярославль, 1-й Заречный пер, д гараж 48184922026902 |  | Приборы с поддержкой протокола СПОДЭС - МИР С-05 (СПОДЭС) | 48184922026902 | 11.01.2022 | 31.01.2022 | 11.01.2022 |  | 3 | 1 | 1 | [6 empty] | 6902 | Высокий уровень доступа (HLS) | 00000000 |  | 48447521126064 (МИР - МИР МК-01А)¦Класс=Маршрут через МИР МК-01¦Приоритет=0¦Категория=Комбинированный¦Читать данные из УСПД=True |  | Ярославский городской РЭС
e4fd9fdb-8f75-4235-9596-ea579f1fd3cd | Ярэнерго | Ярославский городской РЭС | Подстанция 35/6кВ Филино | 35 кВ |  |  |  |  | 6,0 кВ | СШ-1 | Ф-15 ПС Филино | Ячейка присоединения | КЛ 6кВ № 15 ПС Филино | [5 empty] | ТП 1044 | СШ-1 | яч. К Низкой стороне Филино 35 кВ РУ-6 кВ |  | СШ-1 | яч. 1 | Ячейка присоединения | ЛЭП-1 | Ярославская обл, г Ярославль, ул Малая Заречная, д 9 |  | Приборы с поддержкой протокола СПОДЭС - МИР С-05 (СПОДЭС) | 48184921527531 | 11.01.2022 | 31.01.2022 | 11.01.2022 |  | 3 | 1 | 1 | [6 empty] | 7531 | Высокий уровень доступа (HLS) | 00000000 |  | 48447521126064 (МИР - МИР МК-01А)¦Класс=Маршрут через МИР МК-01¦Приоритет=0¦Категория=Комбинированный¦Читать данные из УСПД=True |  | Ярославский городской РЭС
06ec2fea-a596-4c14-8ce1-650a54ba039d | Ярэнерго | Ярославский городской РЭС | Подстанция 35/6кВ Филино | 35 кВ |  |  |  |  | 6,0 кВ | СШ-1 | Ф-15 ПС Филино | Ячейка присоединения | КЛ 6кВ № 15 ПС Филино | [5 empty] | ТП 1044 | СШ-1 | яч. К Низкой стороне Филино 35 кВ РУ-6 кВ |  | СШ-1 | яч. 1 | Ячейка присоединения | ЛЭП-1 | Ярославская обл, г Ярославль, 2-й Заречный пер, д 4 |  | Приборы с поддержкой протокола СПОДЭС - МИР С-05 (СПОДЭС) | 48184921526395 | 11.01.2022 | 31.01.2022 | 11.01.2022 |  | 3 | 1 | 1 | [6 empty] | 6395 | Высокий уровень доступа (HLS) | 00000000 |  | 48447521126064 (МИР - МИР МК-01А)¦Класс=Маршрут через МИР МК-01¦Приоритет=0¦Категория=Комбинированный¦Читать данные из УСПД=True |  | Ярославский городской РЭС
daa2da71-cb23-49af-8c74-8ec23551d779 | Ярэнерго | Ярославский городской РЭС | Подстанция 35/6кВ Филино | 35 кВ |  |  |  |  | 6,0 кВ | СШ-1 | Ф-15 ПС Филино | Ячейка присоединения | КЛ 6кВ № 15 ПС Филино | [5 empty] | ТП 1044 | СШ-1 | яч. К Низкой стороне Филино 35 кВ РУ-6 кВ |  | СШ-1 | яч. 1 | Ячейка присоединения | ЛЭП-1 | Ярославская обл, г Ярославль, 2-й Заречный пер, д 4 |  | Приборы с поддержкой протокола СПОДЭС - МИР С-05 (СПОДЭС) | 48184922026924 | 11.01.2022 | 31.01.2022 | 11.01.2022 |  | 3 | 1 | 1 | [6 empty] | 6924 | Высокий уровень доступа (HLS) | 00000000 |  | 48447521126064 (МИР - МИР МК-01А)¦Класс=Маршрут через МИР МК-01¦Приоритет=0¦Категория=Комбинированный¦Читать данные из УСПД=True |  | Ярославский городской РЭС
bf0d688d-7b3a-4233-85d5-9be9f2e6dcf6 | Ярэнерго | Ярославский городской РЭС | Подстанция 35/6кВ Филино | 35 кВ |  |  |  |  | 6,0 кВ | СШ-1 | Ф-15 ПС Филино | Ячейка присоединения | КЛ 6кВ № 15 ПС Филино | [5 empty] | ТП 1044 | СШ-1 | яч. К Низкой стороне Филино 35 кВ РУ-6 кВ |  | СШ-1 | яч. 1 | Ячейка присоединения | ЛЭП-1 | Ярославская обл, г Ярославль, 4-й Заречный пер, д 4/2 |  | Приборы с поддержкой протокола СПОДЭС - МИР С-05 (СПОДЭС) | 48184921527472 | 11.01.2022 | 31.01.2022 | 11.01.2022 |  | 3 | 1 | 1 | [6 empty] | 7472 | Высокий уровень доступа (HLS) | 00000000 |  | 48447521126064 (МИР - МИР МК-01А)¦Класс=Маршрут через МИР МК-01¦Приоритет=0¦Категория=Комбинированный¦Читать данные из УСПД=True |  | Ярославский городской РЭС
27729dc2-de4a-441c-a427-5cd4cddb1528 | Ярэнерго | Ярославский городской РЭС | Подстанция 35/6кВ Филино | 35 кВ |  |  |  |  | 6,0 кВ | СШ-1 | Ф-15 ПС Филино | Ячейка присоединения | КЛ 6кВ № 15 ПС Филино | [5 empty] | ТП 1044 | СШ-1 | яч. К Низкой стороне Филино 35 кВ РУ-6 кВ |  | СШ-1 | яч. 1 | Ячейка присоединения | ЛЭП-1 | Ярославская обл, г Ярославль, ул Смолякова, д 11 |  | Приборы с поддержкой протокола СПОДЭС - МИР С-05 (СПОДЭС) | 48184921526524 | 11.01.2022 | 31.01.2022 | 11.01.2022 |  | 3 | 1 | 1 | [6 empty] | 6524 | Высокий уровень доступа (HLS) | 00000000 |  | 48447521126064 (МИР - МИР МК-01А)¦Класс=Маршрут через МИР МК-01¦Приоритет=0¦Категория=Комбинированный¦Читать данные из УСПД=True |  | Ярославский городской РЭС
682c1495-5551-4c28-b358-a3559248825c | Ярэнерго | Ярославский городской РЭС | Подстанция 35/6кВ Филино | 35 кВ |  |  |  |  | 6,0 кВ | СШ-1 | Ф-15 ПС Филино | Ячейка присоединения | КЛ 6кВ № 15 ПС Филино | [5 empty] | ТП 1044 | СШ-1 | яч. К Низкой стороне Филино 35 кВ РУ-6 кВ |  | СШ-1 | яч. 1 | Ячейка присоединения | ЛЭП-1 | Ярославская обл, г Ярославль, 1-й Заречный пер, д 10 кв 1 |  | Приборы с поддержкой протокола СПОДЭС - МИР С-05 (СПОДЭС) | 48184921526582 | 11.01.2022 | 31.01.2022 | 11.01.2022 |  | 3 | 1 | 1 | [6 empty] | 6582 | Высокий уровень доступа (HLS) | 00000000 |  | 48447521126064 (МИР - МИР МК-01А)¦Класс=Маршрут через МИР МК-01¦Приоритет=0¦Категория=Комбинированный¦Читать данные из УСПД=True |  | Ярославский городской РЭС
644c0750-2f69-4aa1-b4b5-2cb01bb4c905 | Ярэнерго | Ярославский городской РЭС | Подстанция 35/6кВ Филино | 35 кВ |  |  |  |  | 6,0 кВ | СШ-1 | Ф-15 ПС Филино | Ячейка присоединения | КЛ 6кВ № 15 ПС Филино | [5 empty] | ТП 1044 | СШ-1 | яч. К Низкой стороне Филино 35 кВ РУ-6 кВ |  | СШ-1 | яч. 1 | Ячейка присоединения | ЛЭП-1 | Ярославская обл, г Ярославль, 1-й Заречный пер, д 10 кв 2 |  | Приборы с поддержкой протокола СПОДЭС - МИР С-05 (СПОДЭС) | 48184921526613 | 11.01.2022 | 31.01.2022 | 11.01.2022 |  | 3 | 1 | 1 | [6 empty] | 6613 | Высокий уровень доступа (HLS) | 00000000 |  | 48447521126064 (МИР - МИР МК-01А)¦Класс=Маршрут через МИР МК-01¦Приоритет=0¦Категория=Комбинированный¦Читать данные из УСПД=True |  | Ярославский городской РЭС
de3fe1f2-be46-4b8a-b31d-5d8c531d4f53 | Ярэнерго | Ярославский городской РЭС | Подстанция 35/6кВ Филино | 35 кВ |  |  |  |  | 6,0 кВ | СШ-1 | Ф-15 ПС Филино | Ячейка присоединения | КЛ 6кВ № 15 ПС Филино | [5 empty] | ТП 1044 | СШ-1 | яч. К Низкой стороне Филино 35 кВ РУ-6 кВ |  | СШ-1 | яч. 1 | Ячейка присоединения | ЛЭП-1 | Ярославская обл, г Ярославль, 1-й Заречный пер, д 12 |  | Приборы с поддержкой протокола СПОДЭС - МИР С-05 (СПОДЭС) | 48184921526623 | 11.01.2022 | 31.01.2022 | 11.01.2022 |  | 3 | 1 | 1 | [6 empty] | 6623 | Высокий уровень доступа (HLS) | 00000000 |  | 48447521126064 (МИР - МИР МК-01А)¦Класс=Маршрут через МИР МК-01¦Приоритет=0¦Категория=Комбинированный¦Читать данные из УСПД=True |  | Ярославский городской РЭС
1662aa2a-d9d4-4c8c-ba4a-55825c255e0a | Ярэнерго | Ярославский городской РЭС | Подстанция 35/6кВ Филино | 35 кВ |  |  |  |  | 6,0 кВ | СШ-1 | Ф-15 ПС Филино | Ячейка присоединения | КЛ 6кВ № 15 ПС Филино | [5 empty] | ТП 1044 | СШ-1 | яч. К Низкой стороне Филино 35 кВ РУ-6 кВ |  | СШ-1 | яч. 1 | Ячейка присоединения | ЛЭП-1 | Ярославская обл, г Ярославль, 2-й Заречный пер, д 3 |  | Приборы с поддержкой протокола СПОДЭС - МИР С-05 (СПОДЭС) | 48184921526224 | 11.01.2022 | 31.01.2022 | 11.01.2022 |  | 3 | 1 | 1 | [6 empty] | 6224 | Высокий уровень доступа (HLS) | 00000000 |  | 48447521126064 (МИР - МИР МК-01А)¦Класс=Маршрут через МИР МК-01¦Приоритет=0¦Категория=Комбинированный¦Читать данные из УСПД=True |  | Ярославский городской РЭС
41a009bf-9c28-4e5d-b196-fed99d4a5dc5 | Ярэнерго | Ярославский городской РЭС | Подстанция 35/6кВ Филино | 35 кВ |  |  |  |  | 6,0 кВ | СШ-1 | Ф-15 ПС Филино | Ячейка присоединения | КЛ 6кВ № 15 ПС Филино | [5 empty] | ТП 1044 | СШ-1 | яч. К Низкой стороне Филино 35 кВ РУ-6 кВ |  | СШ-1 | яч. 1 | Ячейка присоединения | ЛЭП-1 | Ярославская обл, г Ярославль, 1-й Заречный пер, д 15 |  | Приборы с поддержкой протокола СПОДЭС - МИР С-05 (СПОДЭС) | 48184921526288 | 11.01.2022 | 31.01.2022 | 11.01.2022 |  | 3 | 1 | 1 | [6 empty] | 6288 | Высокий уровень доступа (HLS) | 00000000 |  | 48447521126064 (МИР - МИР МК-01А)¦Класс=Маршрут через МИР МК-01¦Приоритет=0¦Категория=Комбинированный¦Читать данные из УСПД=True |  | Ярославский городской РЭС
aa5731cd-1169-4f04-9c17-558220d95ef8 | Ярэнерго | Ярославский городской РЭС | Подстанция 35/6кВ Филино | 35 кВ |  |  |  |  | 6,0 кВ | СШ-1 | Ф-15 ПС Филино | Ячейка присоединения | КЛ 6кВ № 15 ПС Филино | [5 empty] | ТП 1044 | СШ-1 | яч. К Низкой стороне Филино 35 кВ РУ-6 кВ |  | СШ-1 | яч. 1 | Ячейка присоединения | ЛЭП-1 | Ярославская обл, г Ярославль, 2-й Заречный пер, д 14 |  | Приборы с поддержкой протокола СПОДЭС - МИР С-05 (СПОДЭС) | 48184922026877 | 11.01.2022 | 31.01.2022 | 11.01.2022 |  | 3 | 1 | 1 | [6 empty] | 6877 | Высокий уровень доступа (HLS) | 00000000 |  | 48447521126064 (МИР - МИР МК-01А)¦Класс=Маршрут через МИР МК-01¦Приоритет=0¦Категория=Комбинированный¦Читать данные из УСПД=True |  | Ярославский городской РЭС
6f46e4f0-fa8e-482e-b194-e264ac49d6dc | Ярэнерго | Ярославский городской РЭС | Подстанция 35/6кВ Филино | 35 кВ |  |  |  |  | 6,0 кВ | СШ-1 | Ф-15 ПС Филино | Ячейка присоединения | КЛ 6кВ № 15 ПС Филино | [5 empty] | ТП 1044 | СШ-1 | яч. К Низкой стороне Филино 35 кВ РУ-6 кВ |  | СШ-1 | яч. 1 | Ячейка присоединения | ЛЭП-1 | Ярославская обл, г Ярославль, 1-й Заречный пер, д 13а |  | Приборы с поддержкой протокола СПОДЭС - МИР С-05 (СПОДЭС) | 48184921526255 | 11.01.2022 | 31.01.2022 | 11.01.2022 |  | 3 | 1 | 1 | [6 empty] | 6255 | Высокий уровень доступа (HLS) | 00000000 |  | 48447521126064 (МИР - МИР МК-01А)¦Класс=Маршрут через МИР МК-01¦Приоритет=0¦Категория=Комбинированный¦Читать данные из УСПД=True |  | Ярославский городской РЭС
804e3513-60e1-44fd-a532-c5c5bdad14fd | Ярэнерго | Ярославский РЭС | Подстанция 35/10кВ Моделово-2 | 35 кВ |  |  |  |  | 10 кВ | СШ-2 | Ф-4 Левцово | Ячейка присоединения | ВЛ 10кВ № 04 Левцово ПС Моделово-2 | [5 empty] | ТП 972 Мо/4 | СШ-1 | ПС Моделово-2 Ф-4 |  | СШ-1 | яч. 1 | Ячейка присоединения | ЛЭП-1 | Ярославская обл, Ярославский р-н, тер. ДПК Ле-Вилль, ул Закатный пр-д, д 6 |  | Приборы с поддержкой протокола СПОДЭС - МИР С-04 (СПОДЭС) | 48202422016676 | 11.01.2022 | 31.01.2022 | 11.01.2022 |  | 3 | 1 | 1 | [6 empty] | 6676 | Высокий уровень доступа (HLS) | 19042022 |  | 48447521126049 (МИР - МИР МК-01А)¦Класс=Маршрут через МИР МК-01¦Приоритет=0¦Категория=Комбинированный¦Читать данные из УСПД=True |  | Ярославский РЭС
69c84e8c-a207-40ce-ac80-20915dcdd6d4 | Ярэнерго | Ярославский РЭС | Подстанция 35/10кВ Моделово-2 | 35 кВ |  |  |  |  | 10 кВ | СШ-2 | Ф-4 Левцово | Ячейка присоединения | ВЛ 10кВ № 04 Левцово ПС Моделово-2 | [5 empty] | ТП 421 (Жил.зона) Мо/4 | СШ-1 | ПС Моделово-2 Ф-4 |  | СШ-1 | яч. 1 | Ячейка присоединения | ЛЭП-1 | Ярославская обл, Ярославский р-н, деревня Григорьевское, ул Новая, д 19 кв 2 |  | Приборы с поддержкой протокола СПОДЭС - МИР С-05 (СПОДЭС) | 48184922027913 | 11.01.2022 | 01.02.2022 | 11.01.2022 |  | 3 | 1 | 1 | [6 empty] | 7913 | Высокий уровень доступа (HLS) | 19042022 |  | 48447521126045 (МИР - МИР МК-01А)¦Класс=Маршрут через МИР МК-01¦Приоритет=0¦Категория=Комбинированный¦Читать данные из УСПД=True |  | Ярославский РЭС
7060bd82-caa2-4917-91e0-46df232d09ad | Ярэнерго | Ярославский РЭС | Подстанция 35/10кВ Моделово-2 | 35 кВ |  |  |  |  | 10 кВ | СШ-2 | Ф-4 Левцово | Ячейка присоединения | ВЛ 10кВ № 04 Левцово ПС Моделово-2 | [5 empty] | ТП 972 Мо/4 | СШ-1 | ПС Моделово-2 Ф-4 |  | СШ-1 | яч. 1 | Ячейка присоединения | ЛЭП-1 | Ярославская обл, Ярославский р-н, тер. ДПК Ле-Вилль, ул Закатный пр-д, д 7 |  | Приборы с поддержкой протокола СПОДЭС - МИР С-04 (СПОДЭС) | 48202422017055 | 11.01.2022 | 31.01.2022 | 11.01.2022 |  | 3 | 1 | 1 | [6 empty] | 7055 | Высокий уровень доступа (HLS) | 19042022 |  | 48447521126049 (МИР - МИР МК-01А)¦Класс=Маршрут через МИР МК-01¦Приоритет=0¦Категория=Комбинированный¦Читать данные из УСПД=True |  | Ярославский РЭС
87af0c4b-c921-4786-841d-8457e89d3786 | Ярэнерго | Некрасовский РЭС | Подстанция 35/10кВ Моделово-2 | 35 кВ |  |  |  |  | 10 кВ | СШ-2 | Ф-10 Д. Городище | Ячейка присоединения | ВЛ 10кВ № 10 ПС Моделово-2 | [5 empty] | ТП 298 | СШ-1 | ПС Моделово-2 Ф-10 |  | СШ-1 | яч. 1 | Ячейка присоединения | ВЛ 0,4кВ №1 ТП 298 (Д.Городище-2 фабр.) | Ярославская обл, Некрасовский р-н, село Диево-Городище, ул Гражданская, д 1а |  | Приборы с поддержкой протокола СПОДЭС - МИР С-04 (СПОДЭС) | 48202422017168 | 11.01.2022 | 02.02.2022 | 11.01.2022 |  | 3 | 1 | 1 | [6 empty] | 7168 | Высокий уровень доступа (HLS) | 00000000 |  | 48447521126098 (МИР - МИР МК-01А)¦Класс=Маршрут через МИР МК-01¦Приоритет=0¦Категория=Комбинированный¦Читать данные из УСПД=True |  | Некрасовский РЭС
93195914-6806-467b-9c36-536a8dea5b6e | Ярэнерго | Ярославский РЭС | Подстанция 35/10кВ Моделово-2 | 35 кВ |  |  |  |  | 10 кВ | СШ-2 | Ф-4 Левцово | Ячейка присоединения | ВЛ 10кВ № 04 Левцово ПС Моделово-2 | [5 empty] | ТП 972 Мо/4 | СШ-1 | ПС Моделово-2 Ф-4 |  | СШ-1 | яч. 1 | Ячейка присоединения | ЛЭП-1 | Ярославская обл, Ярославский р-н, тер. ДПК Ле-Вилль, ул Закатный пр-д, д 8 |  | Приборы с поддержкой протокола СПОДЭС - МИР С-04 (СПОДЭС) | 48202422017050 | 11.01.2022 | 31.01.2022 | 11.01.2022 |  | 3 | 1 | 1 | [6 empty] | 7050 | Высокий уровень доступа (HLS) | 19042022 |  | 48447521126049 (МИР - МИР МК-01А)¦Класс=Маршрут через МИР МК-01¦Приоритет=0¦Категория=Комбинированный¦Читать данные из УСПД=True |  | Ярославский РЭС
9404a152-ec2a-4408-942a-39ccd5226805 | Ярэнерго | Ярославский городской РЭС | Подстанция 35/6кВ Заволжская | 35 кВ | [5 empty] | СШ-2 | Ф-661 ЯГЭС РП-2 | Ячейка присоединения | КЛ 6кВ № 661 ПС Заволжская | [5 empty] | ТП 920 | СШ-1 | яч. К Низкой стороне Тверицкая 220 кВ РУ-10 кВ |  | СШ-1 | яч. 1 | Ячейка присоединения | ЛЭП-1 | Ярославская обл, г Ярославль, пр-кт Авиаторов, д 129 кв 1 |  | Приборы с поддержкой протокола СПОДЭС - МИР С-05 (СПОДЭС) | 48184922028619 | 11.01.2022 | 05.02.2022 | 11.01.2022 |  | 3 | 1 | 1 | [6 empty] | 8619 | Высокий уровень доступа (HLS) | 00000000 |  | 48447521126072 (МИР - МИР МК-01А)¦Класс=Маршрут через МИР МК-01¦Приоритет=0¦Категория=Комбинированный¦Читать данные из УСПД=True |  | Ярославский городской РЭС
fe07e569-aee5-4e5b-afc4-d1adf00156a4 | Ярэнерго | Ярославский РЭС | Подстанция 35/10кВ Моделово-2 | 35 кВ |  |  |  |  | 10 кВ | СШ-2 | Ф-4 Левцово | Ячейка присоединения | ВЛ 10кВ № 04 Левцово ПС Моделово-2 | [5 empty] | ТП 421 (Жил.зона) Мо/4 | СШ-1 | ПС Моделово-2 Ф-4 |  | СШ-1 | яч. 1 | Ячейка присоединения | ЛЭП-1 | Ярославская обл, Ярославский р-н, деревня Григорьевское, ул Новая, д 20а кв 2 |  | Приборы с поддержкой протокола СПОДЭС - МИР С-04 (СПОДЭС) | 48202422087814 | 01.03.2022 | 06.06.2022 | 01.03.2022 |  | 3 | 1 | 1 | [6 empty] | 7814 | Высокий уровень доступа (HLS) | 00000000 |  | 48447521126045 (МИР - МИР МК-01А)¦Класс=Маршрут через МИР МК-01¦Приоритет=0¦Категория=Комбинированный¦Читать данные из УСПД=True |  | Ярославский РЭС
9cedf783-cfa4-448d-8323-11ef1dfac1f4 | Ярэнерго | Некрасовский РЭС | Подстанция 35/10кВ Моделово-2 | 35 кВ |  |  |  |  | 10 кВ | СШ-2 | Ф-10 Д. Городище | Ячейка присоединения | ВЛ 10кВ № 10 ПС Моделово-2 | [5 empty] | ТП 275 (Левшин) (потр.) | СШ-1 | ПС Моделово-2 Ф-10 |  | СШ-1 | Ввод Т1 | Ячейка нижней обмотки силового трансформатора |  |  |  | Приборы с поддержкой протокола СПОДЭС - МИР С-04 (СПОДЭС) | 47934522015961 | 11.01.2022 | 07.02.2022 | 11.01.2022 |  | 3 | 1 | 1 | [6 empty] | 5961 | Высокий уровень доступа (HLS) | 00000000 | Исходящее TCP-соединение¦IP-адрес или DNS-имя=10.227.8.158¦Порт=25510¦Приоритет=0¦Категория=Комбинированный |  |  | Некрасовский РЭС
a83c193f-f52c-42ef-833f-74deee1f09a0 | Ярэнерго | Некрасовский РЭС | Подстанция 35/10кВ Моделово-2 | 35 кВ |  |  |  |  | 10 кВ | СШ-2 | Ф-10 Д. Городище | Ячейка присоединения | ВЛ 10кВ № 10 ПС Моделово-2 | [5 empty] | ТП 298 | СШ-1 | ПС Моделово-2 Ф-10 |  | СШ-1 | яч. 1 | Ячейка присоединения | ВЛ 0,4кВ №1 ТП 298 (Д.Городище-2 фабр.) | Ярославская обл, Некрасовский р-н, село Диево-Городище, ул Красная, д 1 |  | Приборы с поддержкой протокола СПОДЭС - МИР С-05 (СПОДЭС) | 48184922028039 | 11.01.2022 | 03.02.2022 | 11.01.2022 |  | 3 | 1 | 1 | [6 empty] | 8039 | Высокий уровень доступа (HLS) | 00000000 |  | 48447521126098 (МИР - МИР МК-01А)¦Класс=Маршрут через МИР МК-01¦Приоритет=0¦Категория=Комбинированный¦Читать данные из УСПД=True |  | Некрасовский РЭС
27df9332-a15d-41d5-9675-4784dd4450eb | Ярэнерго | Ярославский городской РЭС | Подстанция 35/6кВ Заволжская | 35 кВ | [5 empty] | СШ-2 | Ф-661 ЯГЭС РП-2 | Ячейка присоединения | КЛ 6кВ № 661 ПС Заволжская | [5 empty] | ТП 920 | СШ-1 | яч. К Низкой стороне Тверицкая 220 кВ РУ-10 кВ |  | СШ-1 | яч. 1 | Ячейка присоединения | ЛЭП-1 | Ярославская обл, г Ярославль, пр-кт Авиаторов, д 129 кв 2 |  | Приборы с поддержкой протокола СПОДЭС - МИР С-05 (СПОДЭС) | 48184921527543 | 11.01.2022 | 05.02.2022 | 11.01.2022 |  | 3 | 1 | 1 | [6 empty] | 7543 | Высокий уровень доступа (HLS) | 00000000 |  | 48447521126072 (МИР - МИР МК-01А)¦Класс=Маршрут через МИР МК-01¦Приоритет=0¦Категория=Комбинированный¦Читать данные из УСПД=True |  | Ярославский городской РЭС
9e075da0-417d-446f-8035-98f695d42672 | Ярэнерго | Ярославский РЭС | Подстанция 35/10кВ Моделово-2 | 35 кВ |  |  |  |  | 10 кВ | СШ-2 | Ф-4 Левцово | Ячейка присоединения | ВЛ 10кВ № 04 Левцово ПС Моделово-2 | [5 empty] | ТП 972 Мо/4 | СШ-1 | ПС Моделово-2 Ф-4 |  | СШ-1 | яч. 1 | Ячейка присоединения | ЛЭП-1 | Ярославская обл, Ярославский р-н, тер. ДПК Ле-Вилль, ул Закатный пр-д, д 9 |  | Приборы с поддержкой протокола СПОДЭС - МИР С-04 (СПОДЭС) | 48202422016781 | 11.01.2022 | 31.01.2022 | 11.01.2022 |  | 3 | 1 | 1 | [6 empty] | 6781 | Высокий уровень доступа (HLS) | 19042022 |  | 48447521126049 (МИР - МИР МК-01А)¦Класс=Маршрут через МИР МК-01¦Приоритет=0¦Категория=Комбинированный¦Читать данные из УСПД=True |  | Ярославский РЭС
3966d305-6b65-46e2-a310-ef76c8e5eed7 | Ярэнерго | Ярославский РЭС | Подстанция 35/10кВ Моделово-2 | 35 кВ |  |  |  |  | 10 кВ | СШ-2 | Ф-4 Левцово | Ячейка присоединения | ВЛ 10кВ № 04 Левцово ПС Моделово-2 | [5 empty] | ТП 421 (Жил.зона) Мо/4 | СШ-1 | ПС Моделово-2 Ф-4 |  | СШ-1 | яч. 1 | Ячейка присоединения | ЛЭП-1 | Ярославская обл, Ярославский р-н, деревня Григорьевское, ул Новая, д 21 кв 1 |  | Приборы с поддержкой протокола СПОДЭС - МИР С-05 (СПОДЭС) | 48184922027222 | 11.01.2022 | 31.01.2022 | 11.01.2022 |  | 3 | 1 | 1 | [6 empty] | 7222 | Высокий уровень доступа (HLS) | 19042022 |  | 48447521126045 (МИР - МИР МК-01А)¦Класс=Маршрут через МИР МК-01¦Приоритет=0¦Категория=Комбинированный¦Читать данные из УСПД=True |  | Ярославский РЭС
7244b254-ecfb-4d34-acee-8e61701ed8bf | Ярэнерго | Ярославский городской РЭС | Подстанция 35/6кВ Заволжская | 35 кВ | [5 empty] | СШ-2 | Ф-661 ЯГЭС РП-2 | Ячейка присоединения | КЛ 6кВ № 661 ПС Заволжская | [5 empty] | ТП 920 | СШ-1 | яч. К Низкой стороне Тверицкая 220 кВ РУ-10 кВ |  | СШ-1 | яч. 1 | Ячейка присоединения | ЛЭП-1 | Ярославская обл, г Ярославль, пр-кт Авиаторов, д 129 кв 3 |  | Приборы с поддержкой протокола СПОДЭС - МИР С-05 (СПОДЭС) | 48184922028678 | 11.01.2022 | 05.02.2022 | 11.01.2022 |  | 3 | 1 | 1 | [6 empty] | 8678 | Высокий уровень доступа (HLS) | 00000000 |  | 48447521126072 (МИР - МИР МК-01А)¦Класс=Маршрут через МИР МК-01¦Приоритет=0¦Категория=Комбинированный¦Читать данные из УСПД=True |  | Ярославский городской РЭС
384e89a3-d443-456b-9e8e-60bbafeee9c8 | Ярэнерго | Некрасовский РЭС | Подстанция 35/10кВ Моделово-2 | 35 кВ |  |  |  |  | 10 кВ | СШ-2 | Ф-10 Д. Городище | Ячейка присоединения | ВЛ 10кВ № 10 ПС Моделово-2 | [5 empty] | ТП 298 | СШ-1 | ПС Моделово-2 Ф-10 |  | СШ-1 | яч. 1 | Ячейка присоединения | ВЛ 0,4кВ №1 ТП 298 (Д.Городище-2 фабр.) | Ярославская обл, Некрасовский р-н, село Диево-Городище, ул Красная, д 1/2 |  | Приборы с поддержкой протокола СПОДЭС - МИР С-05 (СПОДЭС) | 48184922027861 | 11.01.2022 | 03.02.2022 | 11.01.2022 |  | 3 | 1 | 1 | [6 empty] | 7861 | Высокий уровень доступа (HLS) | 00000000 |  | 48447521126098 (МИР - МИР МК-01А)¦Класс=Маршрут через МИР МК-01¦Приоритет=0¦Категория=Комбинированный¦Читать данные из УСПД=True |  | Некрасовский РЭС
1055c90b-48e2-4dfc-9c98-68c5b3124dcb | Ярэнерго | Ярославский РЭС | Подстанция 35/10кВ Моделово-2 | 35 кВ |  |  |  |  | 10 кВ | СШ-2 | Ф-4 Левцово | Ячейка присоединения | ВЛ 10кВ № 04 Левцово ПС Моделово-2 | [5 empty] | ТП 421 (Жил.зона) Мо/4 | СШ-1 | ПС Моделово-2 Ф-4 |  | СШ-1 | яч. 1 | Ячейка присоединения | ЛЭП-1 | Ярославская обл, Ярославский р-н, деревня Григорьевское, ул Новая, д 21 кв 2 |  | Приборы с поддержкой протокола СПОДЭС - МИР С-05 (СПОДЭС) | 48184922027216 | 11.01.2022 | 31.01.2022 | 11.01.2022 |  | 3 | 1 | 1 | [6 empty] | 7216 | Высокий уровень доступа (HLS) | 19042022 |  | 48447521126045 (МИР - МИР МК-01А)¦Класс=Маршрут через МИР МК-01¦Приоритет=0¦Категория=Комбинированный¦Читать данные из УСПД=True |  | Ярославский РЭС
9357b00e-7cb0-43d4-89e1-e7e0c9654201 | Ярэнерго | Ярославский РЭС | Подстанция 35/10кВ Моделово-2 | 35 кВ |  |  |  |  | 10 кВ | СШ-2 | Ф-4 Левцово | Ячейка присоединения | ВЛ 10кВ № 04 Левцово ПС Моделово-2 | [5 empty] | ТП 972 Мо/4 | СШ-1 | ПС Моделово-2 Ф-4 |  | СШ-1 | яч. 1 | Ячейка присоединения | ЛЭП-1 | Ярославская обл, Ярославский р-н, тер. ДПК Ле-Вилль, Приозерный проезд, д 1 |  | Приборы с поддержкой протокола СПОДЭС - МИР С-04 (СПОДЭС) | 48202422017204 | 11.01.2022 | 31.01.2022 | 11.01.2022 |  | 3 | 1 | 1 | [6 empty] | 7204 | Высокий уровень доступа (HLS) | 19042022 |  | 48447521126049 (МИР - МИР МК-01А)¦Класс=Маршрут через МИР МК-01¦Приоритет=0¦Категория=Комбинированный¦Читать данные из УСПД=True |  | Ярославский РЭС
861f2f54-8b9d-48ba-a1fa-e5ff22add0a8 | Ярэнерго | Ярославский городской РЭС | Подстанция 35/6кВ Заволжская | 35 кВ | [5 empty] | СШ-2 | Ф-661 ЯГЭС РП-2 | Ячейка присоединения | КЛ 6кВ № 661 ПС Заволжская | [5 empty] | ТП 920 | СШ-1 | яч. К Низкой стороне Тверицкая 220 кВ РУ-10 кВ |  | СШ-1 | яч. 1 | Ячейка присоединения | ЛЭП-1 | Ярославская обл, г Ярославль, пр-кт Авиаторов, д 67 |  | Приборы с поддержкой протокола СПОДЭС - МИР С-05 (СПОДЭС) | 48184921526483 | 11.01.2022 | 02.02.2022 | 11.01.2022 |  | 3 | 1 | 1 | [6 empty] | 6483 | Высокий уровень доступа (HLS) | 00000000 |  | 48447521126072 (МИР - МИР МК-01А)¦Класс=Маршрут через МИР МК-01¦Приоритет=0¦Категория=Комбинированный¦Читать данные из УСПД=True |  | Ярославский городской РЭС
23e52b46-5431-4d6c-b7c2-d4209c0041e9 | Ярэнерго | Некрасовский РЭС | Подстанция 35/10кВ Моделово-2 | 35 кВ |  |  |  |  | 10 кВ | СШ-2 | Ф-10 Д. Городище | Ячейка присоединения | ВЛ 10кВ № 10 ПС Моделово-2 | [5 empty] | ТП 298 | СШ-1 | ПС Моделово-2 Ф-10 |  | СШ-1 | яч. 1 | Ячейка присоединения | ВЛ 0,4кВ №1 ТП 298 (Д.Городище-2 фабр.) | Ярославская обл, Некрасовский р-н, село Диево-Городище, ул Красная, д 2 |  | Приборы с поддержкой протокола СПОДЭС - МИР С-05 (СПОДЭС) | 48184922027230 | 11.01.2022 | 03.02.2022 | 11.01.2022 |  | 3 | 1 | 1 | [6 empty] | 7230 | Высокий уровень доступа (HLS) | 00000000 |  | 48447521126098 (МИР - МИР МК-01А)¦Класс=Маршрут через МИР МК-01¦Приоритет=0¦Категория=Комбинированный¦Читать данные из УСПД=True |  | Некрасовский РЭС
3772d0a3-5e5b-4ba0-8be1-505f85f36031 | Ярэнерго | Ярославский РЭС | Подстанция 35/10кВ Моделово-2 | 35 кВ |  |  |  |  | 10 кВ | СШ-2 | Ф-4 Левцово | Ячейка присоединения | ВЛ 10кВ № 04 Левцово ПС Моделово-2 | [5 empty] | ТП 972 Мо/4 | СШ-1 | ПС Моделово-2 Ф-4 |  | СШ-1 | яч. 1 | Ячейка присоединения | ЛЭП-1 | Ярославская обл, Ярославский р-н, тер. ДПК Ле-Вилль, Приозерный проезд, д 1721 |  | Приборы с поддержкой протокола СПОДЭС - МИР С-04 (СПОДЭС) | 48202422017300 | 11.01.2022 | 31.01.2022 | 11.01.2022 |  | 3 | 1 | 1 | [6 empty] | 7300 | Высокий уровень доступа (HLS) | 19042022 |  | 48447521126049 (МИР - МИР МК-01А)¦Класс=Маршрут через МИР МК-01¦Приоритет=0¦Категория=Комбинированный¦Читать данные из УСПД=True |  | Ярославский РЭС
ad638134-f590-41dc-8991-9657bed14f0b | Ярэнерго | Ярославский РЭС | Подстанция 35/10кВ Моделово-2 | 35 кВ |  |  |  |  | 10 кВ | СШ-2 | Ф-4 Левцово | Ячейка присоединения | ВЛ 10кВ № 04 Левцово ПС Моделово-2 | [5 empty] | ТП 421 (Жил.зона) Мо/4 | СШ-1 | ПС Моделово-2 Ф-4 |  | СШ-1 | яч. 1 | Ячейка присоединения | ЛЭП-1 | Ярославская обл, Ярославский р-н, деревня Григорьевское, ул Новая, д 22 |  | Приборы с поддержкой протокола СПОДЭС - МИР С-04 (СПОДЭС) | 48202422017131 | 11.01.2022 | 31.01.2022 | 11.01.2022 |  | 3 | 1 | 1 | [6 empty] | 7131 | Высокий уровень доступа (HLS) | 19042022 |  | 48447521126045 (МИР - МИР МК-01А)¦Класс=Маршрут через МИР МК-01¦Приоритет=0¦Категория=Комбинированный¦Читать данные из УСПД=True |  | Ярославский РЭС
935b0615-b6a0-4582-b215-8b08c692bf63 | Ярэнерго | Некрасовский РЭС | Подстанция 35/10кВ Моделово-2 | 35 кВ |  |  |  |  | 10 кВ | СШ-2 | Ф-10 Д. Городище | Ячейка присоединения | ВЛ 10кВ № 10 ПС Моделово-2 | [5 empty] | ТП 286 (Д.Городище-1 МТФ) | СШ-1 | ПС Моделово-2 Ф-10 |  | СШ-1 | яч. 1 | Ячейка присоединения | ЛЭП-1 | Ярославская обл, Некрасовский р-н, село Диево-Городище, ул Пролетарская, д 15 |  | Приборы с поддержкой протокола СПОДЭС - МИР С-05 (СПОДЭС) | 48184922028027 | 11.01.2022 | 06.02.2022 | 11.01.2022 |  | 3 | 1 | 1 | [6 empty] | 8027 | Высокий уровень доступа (HLS) | 00000000 |  | 48447521126043 (МИР - МИР МК-01А)¦Класс=Маршрут через МИР МК-01¦Приоритет=0¦Категория=Комбинированный¦Читать данные из УСПД=True |  | Некрасовский РЭС
c3d53197-97cb-473a-a811-fe50fa68d7fe | Ярэнерго | Ярославский городской РЭС | Подстанция 35/6кВ Заволжская | 35 кВ | [5 empty] | СШ-2 | Ф-661 ЯГЭС РП-2 | Ячейка присоединения | КЛ 6кВ № 661 ПС Заволжская | [5 empty] | ТП 920 | СШ-1 | яч. К Низкой стороне Тверицкая 220 кВ РУ-10 кВ |  | СШ-1 | яч. 1 | Ячейка присоединения | ЛЭП-1 | Ярославская обл, г Ярославль, пр-кт Авиаторов, д 71/1 |  | Приборы с поддержкой протокола СПОДЭС - МИР С-05 (СПОДЭС) | 48184921526491 | 11.01.2022 | 02.02.2022 | 11.01.2022 |  | 3 | 1 | 1 | [6 empty] | 6491 | Высокий уровень доступа (HLS) | 00000000 |  | 48447521126072 (МИР - МИР МК-01А)¦Класс=Маршрут через МИР МК-01¦Приоритет=0¦Категория=Комбинированный¦Читать данные из УСПД=True |  | Ярославский городской РЭС
5d1be275-4f96-4763-afdd-67e7736458e7 | Ярэнерго | Некрасовский РЭС | Подстанция 35/10кВ Моделово-2 | 35 кВ |  |  |  |  | 10 кВ | СШ-2 | Ф-10 Д. Городище | Ячейка присоединения | ВЛ 10кВ № 10 ПС Моделово-2 | [5 empty] | ТП 298 | СШ-1 | ПС Моделово-2 Ф-10 |  | СШ-1 | яч. 1 | Ячейка присоединения | ВЛ 0,4кВ №1 ТП 298 (Д.Городище-2 фабр.) | Ярославская обл, Некрасовский р-н, село Диево-Городище, ул Красная, д Напротив дома ул. Красная №1 |  | Приборы с поддержкой протокола СПОДЭС - МИР С-05 (СПОДЭС) | 48184922028538 | 11.01.2022 | 03.02.2022 | 11.01.2022 |  | 3 | 1 | 1 | [6 empty] | 8538 | Высокий уровень доступа (HLS) | 00000000 |  | 48447521126098 (МИР - МИР МК-01А)¦Класс=Маршрут через МИР МК-01¦Приоритет=0¦Категория=Комбинированный¦Читать данные из УСПД=True |  | Некрасовский РЭС
251c2809-e8a2-4b70-8aaa-9e3e41b686f8 | Ярэнерго | Ярославский РЭС | Подстанция 35/10кВ Моделово-2 | 35 кВ |  |  |  |  | 10 кВ | СШ-2 | Ф-4 Левцово | Ячейка присоединения | ВЛ 10кВ № 04 Левцово ПС Моделово-2 | [5 empty] | ТП 421 (Жил.зона) Мо/4 | СШ-1 | ПС Моделово-2 Ф-4 |  | СШ-1 | яч. 1 | Ячейка присоединения | ЛЭП-1 | Ярославская обл, Ярославский р-н, деревня Григорьевское, ул Новая, д 23 кв 1 |  | Приборы с поддержкой протокола СПОДЭС - МИР С-05 (СПОДЭС) | 48184922026930 | 11.01.2022 | 01.02.2022 | 11.01.2022 |  | 3 | 1 | 1 | [6 empty] | 6930 | Высокий уровень доступа (HLS) | 19042022 |  | 48447521126045 (МИР - МИР МК-01А)¦Класс=Маршрут через МИР МК-01¦Приоритет=0¦Категория=Комбинированный¦Читать данные из УСПД=True |  | Ярославский РЭС
d09b4ab0-ed09-4255-9781-e9ba63e0943d | Ярэнерго | Ярославский РЭС | Подстанция 35/10кВ Моделово-2 | 35 кВ |  |  |  |  | 10 кВ | СШ-2 | Ф-4 Левцово | Ячейка присоединения | ВЛ 10кВ № 04 Левцово ПС Моделово-2 | [5 empty] | ТП 972 Мо/4 | СШ-1 | ПС Моделово-2 Ф-4 |  | СШ-1 | яч. 1 | Ячейка присоединения | ЛЭП-1 | Ярославская обл, Ярославский р-н, тер. ДПК Ле-Вилль, Приозерный проезд, д 1726 |  | Приборы с поддержкой протокола СПОДЭС - МИР С-04 (СПОДЭС) | 48202422016719 | 11.01.2022 | 31.01.2022 | 11.01.2022 |  | 3 | 1 | 1 | [6 empty] | 6719 | Высокий уровень доступа (HLS) | 19042022 |  | 48447521126049 (МИР - МИР МК-01А)¦Класс=Маршрут через МИР МК-01¦Приоритет=0¦Категория=Комбинированный¦Читать данные из УСПД=True |  | Ярославский РЭС
0a421e8f-ba39-41a3-b63f-a84adc962216 | Ярэнерго | Ярославский городской РЭС | Подстанция 35/6кВ Заволжская | 35 кВ | [5 empty] | СШ-2 | Ф-661 ЯГЭС РП-2 | Ячейка присоединения | КЛ 6кВ № 661 ПС Заволжская | [5 empty] | ТП 920 | СШ-1 | яч. К Низкой стороне Тверицкая 220 кВ РУ-10 кВ |  | СШ-1 | яч. 1 | Ячейка присоединения | ЛЭП-1 | Ярославская обл, г Ярославль, пр-кт Авиаторов, д 71/2 |  | Приборы с поддержкой протокола СПОДЭС - МИР С-05 (СПОДЭС) | 48184921527447 | 11.01.2022 | 02.02.2022 | 11.01.2022 |  | 3 | 1 | 1 | [6 empty] | 7447 | Высокий уровень доступа (HLS) | 00000000 |  | 48447521126072 (МИР - МИР МК-01А)¦Класс=Маршрут через МИР МК-01¦Приоритет=0¦Категория=Комбинированный¦Читать данные из УСПД=True |  | Ярославский городской РЭС
4b24e773-79b9-4b71-b749-dcf569d57fc0 | Ярэнерго | Некрасовский РЭС | Подстанция 35/10кВ Моделово-2 | 35 кВ |  |  |  |  | 10 кВ | СШ-2 | Ф-10 Д. Городище | Ячейка присоединения | ВЛ 10кВ № 10 ПС Моделово-2 | [5 empty] | ТП 286 (Д.Городище-1 МТФ) | СШ-1 | ПС Моделово-2 Ф-10 |  | СШ-1 | яч. 1 | Ячейка присоединения | ЛЭП-1 | Ярославская обл, Некрасовский р-н, село Диево-Городище, ул Пролетарская, д Ст. счет. №11031220220 |  | Приборы с поддержкой протокола СПОДЭС - МИР С-04 (СПОДЭС) | 48202422015533 | 11.01.2022 | 06.02.2022 | 11.01.2022 |  | 3 | 1 | 1 | [6 empty] | 5533 | Высокий уровень доступа (HLS) | 00000000 |  | 48447521126043 (МИР - МИР МК-01А)¦Класс=Маршрут через МИР МК-01¦Приоритет=0¦Категория=Комбинированный¦Читать данные из УСПД=True |  | Некрасовский РЭС
b9a29ef3-7579-43f7-9ff5-2a6f5709a7cb | Ярэнерго | Некрасовский РЭС | Подстанция 35/10кВ Моделово-2 | 35 кВ |  |  |  |  | 10 кВ | СШ-2 | Ф-10 Д. Городище | Ячейка присоединения | ВЛ 10кВ № 10 ПС Моделово-2 | [5 empty] | ТП 298 | СШ-1 | ПС Моделово-2 Ф-10 |  | СШ-1 | яч. 1 | Ячейка присоединения | ВЛ 0,4кВ №1 ТП 298 (Д.Городище-2 фабр.) | Ярославская обл, Некрасовский р-н, село Диево-Городище, ул Красная, д Рядом с улицей Красная №2 на одной опоре |  | Приборы с поддержкой протокола СПОДЭС - МИР С-05 (СПОДЭС) | 48184922027898 | 11.01.2022 | 03.02.2022 | 11.01.2022 |  | 3 | 1 | 1 | [6 empty] | 7898 | Высокий уровень доступа (HLS) | 00000000 |  | 48447521126098 (МИР - МИР МК-01А)¦Класс=Маршрут через МИР МК-01¦Приоритет=0¦Категория=Комбинированный¦Читать данные из УСПД=True |  | Некрасовский РЭС
0f56516b-7a82-410c-b945-6e80bf047bef | Ярэнерго | Ярославский РЭС | Подстанция 35/10кВ Моделово-2 | 35 кВ |  |  |  |  | 10 кВ | СШ-2 | Ф-4 Левцово | Ячейка присоединения | ВЛ 10кВ № 04 Левцово ПС Моделово-2 | [5 empty] | ТП 972 Мо/4 | СШ-1 | ПС Моделово-2 Ф-4 |  | СШ-1 | яч. 1 | Ячейка присоединения | ЛЭП-1 | Ярославская обл, Ярославский р-н, тер. ДПК Ле-Вилль, Приозерный проезд, д 2/8 |  | Приборы с поддержкой протокола СПОДЭС - МИР С-04 (СПОДЭС) | 48202422017036 | 11.01.2022 | 31.01.2022 | 11.01.2022 |  | 3 | 1 | 1 | [6 empty] | 7036 | Высокий уровень доступа (HLS) | 19042022 |  | 48447521126049 (МИР - МИР МК-01А)¦Класс=Маршрут через МИР МК-01¦Приоритет=0¦Категория=Комбинированный¦Читать данные из УСПД=True |  | Ярославский РЭС
afbc7902-8aaf-4f79-96da-acf766ca8018 | Ярэнерго | Ярославский РЭС | Подстанция 35/10кВ Моделово-2 | 35 кВ |  |  |  |  | 10 кВ | СШ-2 | Ф-4 Левцово | Ячейка присоединения | ВЛ 10кВ № 04 Левцово ПС Моделово-2 | [5 empty] | ТП 421 (Жил.зона) Мо/4 | СШ-1 | ПС Моделово-2 Ф-4 |  | СШ-1 | яч. 1 | Ячейка присоединения | ЛЭП-1 | Ярославская обл, Ярославский р-н, деревня Григорьевское, ул Новая, д 23 кв 2 |  | Приборы с поддержкой протокола СПОДЭС - МИР С-05 (СПОДЭС) | 48184921526172 | 11.01.2022 | 01.02.2022 | 11.01.2022 |  | 3 | 1 | 1 | [6 empty] | 6172 | Высокий уровень доступа (HLS) | 19042022 |  | 48447521126045 (МИР - МИР МК-01А)¦Класс=Маршрут через МИР МК-01¦Приоритет=0¦Категория=Комбинированный¦Читать данные из УСПД=True |  | Ярославский РЭС
f422b151-9ef5-4fde-9311-6a0a109c4363 | Ярэнерго | Ярославский городской РЭС | Подстанция 35/6кВ Заволжская | 35 кВ | [5 empty] | СШ-2 | Ф-661 ЯГЭС РП-2 | Ячейка присоединения | КЛ 6кВ № 661 ПС Заволжская | [5 empty] | ТП 920 | СШ-1 | яч. К Низкой стороне Тверицкая 220 кВ РУ-10 кВ |  | СШ-1 | яч. 1 | Ячейка присоединения | ЛЭП-1 | Ярославская обл, г Ярославль, пр-кт Авиаторов, д 73/1 |  | Приборы с поддержкой протокола СПОДЭС - МИР С-05 (СПОДЭС) | 48184921527521 | 11.01.2022 | 02.02.2022 | 11.01.2022 |  | 3 | 1 | 1 | [6 empty] | 7521 | Высокий уровень доступа (HLS) | 00000000 |  | 48447521126072 (МИР - МИР МК-01А)¦Класс=Маршрут через МИР МК-01¦Приоритет=0¦Категория=Комбинированный¦Читать данные из УСПД=True |  | Ярославский городской РЭС
3be588e0-3420-4f1b-8c66-d5cd48ce17c6 | Ярэнерго | Некрасовский РЭС | Подстанция 35/10кВ Моделово-2 | 35 кВ |  |  |  |  | 10 кВ | СШ-2 | Ф-10 Д. Городище | Ячейка присоединения | ВЛ 10кВ № 10 ПС Моделово-2 | [5 empty] | ТП 286 (Д.Городище-1 МТФ) | СШ-1 | ПС Моделово-2 Ф-10 |  | СШ-1 | яч. 1 | Ячейка присоединения | ЛЭП-1 | Ярославская обл, Некрасовский р-н, село Диево-Городище, ул Пролетарская, д Ст. счет. №1109122067 |  | Приборы с поддержкой протокола СПОДЭС - МИР С-04 (СПОДЭС) | 48202422014601 | 11.01.2022 | 06.02.2022 | 11.01.2022 |  | 3 | 1 | 1 | [6 empty] | 4601 | Высокий уровень доступа (HLS) | 00000000 |  | 48447521126043 (МИР - МИР МК-01А)¦Класс=Маршрут через МИР МК-01¦Приоритет=0¦Категория=Комбинированный¦Читать данные из УСПД=True |  | Некрасовский РЭС
dc1e9bfd-a32a-4940-8f66-484e91597435 | Ярэнерго | Некрасовский РЭС | Подстанция 35/10кВ Моделово-2 | 35 кВ |  |  |  |  | 10 кВ | СШ-2 | Ф-10 Д. Городище | Ячейка присоединения | ВЛ 10кВ № 10 ПС Моделово-2 | [5 empty] | ТП 298 | СШ-1 | ПС Моделово-2 Ф-10 |  | СШ-1 | яч. 1 | Ячейка присоединения | ВЛ 0,4кВ №1 ТП 298 (Д.Городище-2 фабр.) | Ярославская обл, Некрасовский р-н, село Диево-Городище, ул Набережная, д 11 |  | Приборы с поддержкой протокола СПОДЭС - МИР С-05 (СПОДЭС) | 48184922027144 | 11.01.2022 | 02.02.2022 | 11.01.2022 |  | 3 | 1 | 1 | [6 empty] | 7144 | Высокий уровень доступа (HLS) | 00000000 |  | 48447521126098 (МИР - МИР МК-01А)¦Класс=Маршрут через МИР МК-01¦Приоритет=0¦Категория=Комбинированный¦Читать данные из УСПД=True |  | Некрасовский РЭС
be080830-512d-4e21-8696-d2ca73540b48 | Ярэнерго | Ярославский РЭС | Подстанция 35/10кВ Моделово-2 | 35 кВ |  |  |  |  | 10 кВ | СШ-2 | Ф-4 Левцово | Ячейка присоединения | ВЛ 10кВ № 04 Левцово ПС Моделово-2 | [5 empty] | ТП 972 Мо/4 | СШ-1 | ПС Моделово-2 Ф-4 |  | СШ-1 | яч. 1 | Ячейка присоединения | ЛЭП-1 | Ярославская обл, Ярославский р-н, тер. ДПК Ле-Вилль, Приозерный проезд, д 2а |  | Приборы с поддержкой протокола СПОДЭС - МИР С-04 (СПОДЭС) | 48202422017025 | 11.01.2022 | 31.01.2022 | 11.01.2022 |  | 3 | 1 | 1 | [6 empty] | 7025 | Высокий уровень доступа (HLS) | 19042022 |  | 48447521126049 (МИР - МИР МК-01А)¦Класс=Маршрут через МИР МК-01¦Приоритет=0¦Категория=Комбинированный¦Читать данные из УСПД=True |  | Ярославский РЭС
6ea1fd3a-be0b-4bb4-a066-bd8295951c70 | Ярэнерго | Ярославский РЭС | Подстанция 35/10кВ Моделово-2 | 35 кВ |  |  |  |  | 10 кВ | СШ-2 | Ф-4 Левцово | Ячейка присоединения | ВЛ 10кВ № 04 Левцово ПС Моделово-2 | [5 empty] | ТП 421 (Жил.зона) Мо/4 | СШ-1 | ПС Моделово-2 Ф-4 |  | СШ-1 | яч. 1 | Ячейка присоединения | ЛЭП-1 | Ярославская обл, Ярославский р-н, деревня Григорьевское, ул Новая, д 24 |  | Приборы с поддержкой протокола СПОДЭС - МИР С-04 (СПОДЭС) | 48202422017221 | 11.01.2022 | 31.01.2022 | 11.01.2022 |  | 3 | 1 | 1 | [6 empty] | 7221 | Высокий уровень доступа (HLS) | 19042022 |  | 48447521126045 (МИР - МИР МК-01А)¦Класс=Маршрут через МИР МК-01¦Приоритет=0¦Категория=Комбинированный¦Читать данные из УСПД=True |  | Ярославский РЭС
c8602850-d056-4563-b927-e356028cf25b | Ярэнерго | Ярославский городской РЭС | Подстанция 35/6кВ Заволжская | 35 кВ | [5 empty] | СШ-2 | Ф-661 ЯГЭС РП-2 | Ячейка присоединения | КЛ 6кВ № 661 ПС Заволжская | [5 empty] | ТП 920 | СШ-1 | яч. К Низкой стороне Тверицкая 220 кВ РУ-10 кВ |  | СШ-1 | яч. 1 | Ячейка присоединения | ЛЭП-1 | Ярославская обл, г Ярославль, пр-кт Авиаторов, д 73/2 |  | Приборы с поддержкой протокола СПОДЭС - МИР С-05 (СПОДЭС) | 48184921526355 | 11.01.2022 | 02.02.2022 | 11.01.2022 |  | 3 | 1 | 1 | [6 empty] | 6355 | Высокий уровень доступа (HLS) | 00000000 |  | 48447521126072 (МИР - МИР МК-01А)¦Класс=Маршрут через МИР МК-01¦Приоритет=0¦Категория=Комбинированный¦Читать данные из УСПД=True |  | Ярославский городской РЭС
1a94cf83-c637-4199-b8ef-f1c4c4a3fbbe | Ярэнерго | Некрасовский РЭС | Подстанция 35/10кВ Моделово-2 | 35 кВ |  |  |  |  | 10 кВ | СШ-2 | Ф-10 Д. Городище | Ячейка присоединения | ВЛ 10кВ № 10 ПС Моделово-2 | [5 empty] | ТП 298 | СШ-1 | ПС Моделово-2 Ф-10 |  | СШ-1 | яч. 1 | Ячейка присоединения | ВЛ 0,4кВ №1 ТП 298 (Д.Городище-2 фабр.) | Ярославская обл, Некрасовский р-н, село Диево-Городище, ул Набережная, д 13 |  | Приборы с поддержкой протокола СПОДЭС - МИР С-05 (СПОДЭС) | 48184922028011 | 11.01.2022 | 02.02.2022 | 11.01.2022 |  | 3 | 1 | 1 | [6 empty] | 8011 | Высокий уровень доступа (HLS) | 00000000 |  | 48447521126098 (МИР - МИР МК-01А)¦Класс=Маршрут через МИР МК-01¦Приоритет=0¦Категория=Комбинированный¦Читать данные из УСПД=True |  | Некрасовский РЭС
61aa69c8-4641-44a4-b08f-5debb6788975 | Ярэнерго | Некрасовский РЭС | Подстанция 35/10кВ Моделово-2 | 35 кВ |  |  |  |  | 10 кВ | СШ-2 | Ф-10 Д. Городище | Ячейка присоединения | ВЛ 10кВ № 10 ПС Моделово-2 | [5 empty] | ТП 286 (Д.Городище-1 МТФ) | СШ-1 | ПС Моделово-2 Ф-10 |  | СШ-1 | яч. 1 | Ячейка присоединения | ЛЭП-1 | Ярославская обл, Некрасовский р-н, село Диево-Городище, ул Пролетарская, д Ст. счет. №1109122895 |  | Приборы с поддержкой протокола СПОДЭС - МИР С-04 (СПОДЭС) | 48202422014684 | 11.01.2022 | 06.02.2022 | 11.01.2022 |  | 3 | 1 | 1 | [6 empty] | 4684 | Высокий уровень доступа (HLS) | 00000000 |  | 48447521126043 (МИР - МИР МК-01А)¦Класс=Маршрут через МИР МК-01¦Приоритет=0¦Категория=Комбинированный¦Читать данные из УСПД=True |  | Некрасовский РЭС
8ebd1491-d802-4f7d-b190-8f149a459a0d | Ярэнерго | Ярославский РЭС | Подстанция 35/10кВ Моделово-2 | 35 кВ |  |  |  |  | 10 кВ | СШ-2 | Ф-4 Левцово | Ячейка присоединения | ВЛ 10кВ № 04 Левцово ПС Моделово-2 | [5 empty] | ТП 421 (Жил.зона) Мо/4 | СШ-1 | ПС Моделово-2 Ф-4 |  | СШ-1 | яч. 1 | Ячейка присоединения | ЛЭП-1 | Ярославская обл, Ярославский р-н, деревня Григорьевское, ул Новая, д 25 кв 1 |  | Приборы с поддержкой протокола СПОДЭС - МИР С-05 (СПОДЭС) | 48184921526056 | 11.01.2022 | 31.01.2022 | 11.01.2022 |  | 3 | 1 | 1 | [6 empty] | 6056 | Высокий уровень доступа (HLS) | 19042022 |  | 48447521126045 (МИР - МИР МК-01А)¦Класс=Маршрут через МИР МК-01¦Приоритет=0¦Категория=Комбинированный¦Читать данные из УСПД=True |  | Ярославский РЭС
225f9b3d-d5e4-46d8-8b5c-380f4571ed9a | Ярэнерго | Ярославский городской РЭС | Подстанция 35/6кВ Заволжская | 35 кВ | [5 empty] | СШ-2 | Ф-661 ЯГЭС РП-2 | Ячейка присоединения | КЛ 6кВ № 661 ПС Заволжская | [5 empty] | ТП 920 | СШ-1 | яч. К Низкой стороне Тверицкая 220 кВ РУ-10 кВ |  | СШ-1 | яч. 1 | Ячейка присоединения | ЛЭП-1 | Ярославская обл, г Ярославль, пр-кт Авиаторов, д 73/3 |  | Приборы с поддержкой протокола СПОДЭС - МИР С-05 (СПОДЭС) | 48184921527467 | 11.01.2022 | 02.02.2022 | 11.01.2022 |  | 3 | 1 | 1 | [6 empty] | 7467 | Высокий уровень доступа (HLS) | 00000000 |  | 48447521126072 (МИР - МИР МК-01А)¦Класс=Маршрут через МИР МК-01¦Приоритет=0¦Категория=Комбинированный¦Читать данные из УСПД=True |  | Ярославский городской РЭС
fc666d0a-57ce-4ba3-b4e1-9d501c46216c | Ярэнерго | Ярославский РЭС | Подстанция 35/10кВ Моделово-2 | 35 кВ |  |  |  |  | 10 кВ | СШ-2 | Ф-4 Левцово | Ячейка присоединения | ВЛ 10кВ № 04 Левцово ПС Моделово-2 | [5 empty] | ТП 972 Мо/4 | СШ-1 | ПС Моделово-2 Ф-4 |  | СШ-1 | яч. 1 | Ячейка присоединения | ЛЭП-1 | Ярославская обл, Ярославский р-н, тер. ДПК Ле-Вилль, ул Дружная, д 10 |  | Приборы с поддержкой протокола СПОДЭС - МИР С-04 (СПОДЭС) | 48202422017356 | 11.01.2022 | 01.02.2022 | 11.01.2022 |  | 3 | 1 | 1 | [6 empty] | 7356 | Высокий уровень доступа (HLS) | 19042022 |  | 48447521126049 (МИР - МИР МК-01А)¦Класс=Маршрут через МИР МК-01¦Приоритет=0¦Категория=Комбинированный¦Читать данные из УСПД=True |  | Ярославский РЭС
92b966cf-d00c-4178-8ad9-58b0af19a8e3 | Ярэнерго | Некрасовский РЭС | Подстанция 35/10кВ Моделово-2 | 35 кВ |  |  |  |  | 10 кВ | СШ-2 | Ф-10 Д. Городище | Ячейка присоединения | ВЛ 10кВ № 10 ПС Моделово-2 | [5 empty] | ТП 298 | СШ-1 | ПС Моделово-2 Ф-10 |  | СШ-1 | яч. 1 | Ячейка присоединения | ВЛ 0,4кВ №1 ТП 298 (Д.Городище-2 фабр.) | Ярославская обл, Некрасовский р-н, село Диево-Городище, ул Набережная, д 15 |  | Приборы с поддержкой протокола СПОДЭС - МИР С-04 (СПОДЭС) | 48202422017327 | 11.01.2022 | 02.02.2022 | 11.01.2022 |  | 3 | 1 | 1 | [6 empty] | 7327 | Высокий уровень доступа (HLS) | 00000000 |  | 48447521126098 (МИР - МИР МК-01А)¦Класс=Маршрут через МИР МК-01¦Приоритет=0¦Категория=Комбинированный¦Читать данные из УСПД=True |  | Некрасовский РЭС
05c494d0-6c65-4258-89d5-9d526891f20e | Ярэнерго | Ярославский РЭС | Подстанция 35/10кВ Моделово-2 | 35 кВ |  |  |  |  | 10 кВ | СШ-2 | Ф-4 Левцово | Ячейка присоединения | ВЛ 10кВ № 04 Левцово ПС Моделово-2 | [5 empty] | ТП 421 (Жил.зона) Мо/4 | СШ-1 | ПС Моделово-2 Ф-4 |  | СШ-1 | яч. 1 | Ячейка присоединения | ЛЭП-1 | Ярославская обл, Ярославский р-н, деревня Григорьевское, ул Новая, д 25 кв 2 |  | Приборы с поддержкой протокола СПОДЭС - МИР С-05 (СПОДЭС) | 48184922026891 | 11.01.2022 | 31.01.2022 | 11.01.2022 |  | 3 | 1 | 1 | [6 empty] | 6891 | Высокий уровень доступа (HLS) | 19042022 |  | 48447521126045 (МИР - МИР МК-01А)¦Класс=Маршрут через МИР МК-01¦Приоритет=0¦Категория=Комбинированный¦Читать данные из УСПД=True |  | Ярославский РЭС
245500c6-b663-4621-9e8b-f6356062c059 | Ярэнерго | Ярославский городской РЭС | Подстанция 35/6кВ Заволжская | 35 кВ | [5 empty] | СШ-2 | Ф-661 ЯГЭС РП-2 | Ячейка присоединения | КЛ 6кВ № 661 ПС Заволжская | [5 empty] | ТП 920 | СШ-1 | яч. К Низкой стороне Тверицкая 220 кВ РУ-10 кВ |  | СШ-1 | яч. 1 | Ячейка присоединения | ЛЭП-1 | Ярославская обл, г Ярославль, пр-кт Авиаторов, д 73/4 |  | Приборы с поддержкой протокола СПОДЭС - МИР С-05 (СПОДЭС) | 48184921526360 | 11.01.2022 | 02.02.2022 | 11.01.2022 |  | 3 | 1 | 1 | [6 empty] | 6360 | Высокий уровень доступа (HLS) | 00000000 |  | 48447521126072 (МИР - МИР МК-01А)¦Класс=Маршрут через МИР МК-01¦Приоритет=0¦Категория=Комбинированный¦Читать данные из УСПД=True |  | Ярославский городской РЭС
ec43afa5-e1a6-4c42-9dad-5b3694eb4536 | Ярэнерго | Ярославский РЭС | Подстанция 35/10кВ Моделово-2 | 35 кВ |  |  |  |  | 10 кВ | СШ-2 | Ф-4 Левцово | Ячейка присоединения | ВЛ 10кВ № 04 Левцово ПС Моделово-2 | [5 empty] | ТП 972 Мо/4 | СШ-1 | ПС Моделово-2 Ф-4 |  | СШ-1 | яч. 1 | Ячейка присоединения | ЛЭП-1 | Ярославская обл, Ярославский р-н, тер. ДПК Ле-Вилль, ул Дружная, д 11 |  | Приборы с поддержкой протокола СПОДЭС - МИР С-04 (СПОДЭС) | 48202422017340 | 11.01.2022 | 01.02.2022 | 11.01.2022 |  | 3 | 1 | 1 | [6 empty] | 7340 | Высокий уровень доступа (HLS) | 19042022 |  | 48447521126049 (МИР - МИР МК-01А)¦Класс=Маршрут через МИР МК-01¦Приоритет=0¦Категория=Комбинированный¦Читать данные из УСПД=True |  | Ярославский РЭС
1da94e3c-81da-4fbc-9296-fdb12020380e | Ярэнерго | Некрасовский РЭС | Подстанция 35/10кВ Моделово-2 | 35 кВ |  |  |  |  | 10 кВ | СШ-2 | Ф-10 Д. Городище | Ячейка присоединения | ВЛ 10кВ № 10 ПС Моделово-2 | [5 empty] | ТП 298 | СШ-1 | ПС Моделово-2 Ф-10 |  | СШ-1 | яч. 1 | Ячейка присоединения | ВЛ 0,4кВ №1 ТП 298 (Д.Городище-2 фабр.) | Ярославская обл, Некрасовский р-н, село Диево-Городище, ул Набережная, д 17 |  | Приборы с поддержкой протокола СПОДЭС - МИР С-05 (СПОДЭС) | 48184922028053 | 11.01.2022 | 02.02.2022 | 11.01.2022 |  | 3 | 1 | 1 | [6 empty] | 8053 | Высокий уровень доступа (HLS) | 00000000 |  | 48447521126098 (МИР - МИР МК-01А)¦Класс=Маршрут через МИР МК-01¦Приоритет=0¦Категория=Комбинированный¦Читать данные из УСПД=True |  | Некрасовский РЭС
6645730e-3adb-4d5e-b94a-347f51e8f897 | Ярэнерго | Ярославский городской РЭС | Подстанция 35/6кВ Заволжская | 35 кВ | [5 empty] | СШ-2 | Ф-661 ЯГЭС РП-2 | Ячейка присоединения | КЛ 6кВ № 661 ПС Заволжская | [5 empty] | ТП 920 | СШ-1 | яч. К Низкой стороне Тверицкая 220 кВ РУ-10 кВ |  | СШ-1 | яч. 1 | Ячейка присоединения | ЛЭП-1 | Ярославская обл, г Ярославль, пр-кт Авиаторов, д 75 |  | Приборы с поддержкой протокола СПОДЭС - МИР С-05 (СПОДЭС) | 48184922026876 | 11.01.2022 | 02.02.2022 | 11.01.2022 |  | 3 | 1 | 1 | [6 empty] | 6876 | Высокий уровень доступа (HLS) | 00000000 |  | 48447521126072 (МИР - МИР МК-01А)¦Класс=Маршрут через МИР МК-01¦Приоритет=0¦Категория=Комбинированный¦Читать данные из УСПД=True |  | Ярославский городской РЭС
2f325143-1995-46e6-8afb-4b8a0590b069 | Ярэнерго | Ярославский РЭС | Подстанция 35/10кВ Моделово-2 | 35 кВ |  |  |  |  | 10 кВ | СШ-2 | Ф-4 Левцово | Ячейка присоединения | ВЛ 10кВ № 04 Левцово ПС Моделово-2 | [5 empty] | ТП 421 (Жил.зона) Мо/4 | СШ-1 | ПС Моделово-2 Ф-4 |  | СШ-1 | яч. 1 | Ячейка присоединения | ЛЭП-1 | Ярославская обл, Ярославский р-н, деревня Григорьевское, ул Новая, д 26 |  | Приборы с поддержкой протокола СПОДЭС - МИР С-05 (СПОДЭС) | 48184922028014 | 11.01.2022 | 31.01.2022 | 11.01.2022 |  | 3 | 1 | 1 | [6 empty] | 8014 | Высокий уровень доступа (HLS) | 19042022 |  | 48447521126045 (МИР - МИР МК-01А)¦Класс=Маршрут через МИР МК-01¦Приоритет=0¦Категория=Комбинированный¦Читать данные из УСПД=True |  | Ярославский РЭС
b2f2af52-e761-4917-9239-81a5de790202 | Ярэнерго | Некрасовский РЭС | Подстанция 35/10кВ Моделово-2 | 35 кВ |  |  |  |  | 10 кВ | СШ-2 | Ф-10 Д. Городище | Ячейка присоединения | ВЛ 10кВ № 10 ПС Моделово-2 | [5 empty] | ТП 294 (Глушаков) (потр.) | СШ-1 | ПС Моделово-2 Ф-10 |  | СШ-1 | Ввод Т1 | Ячейка нижней обмотки силового трансформатора |  |  |  | Приборы с поддержкой протокола СПОДЭС - МИР С-07 (СПОДЭС) | 48382721393222 | 01.01.2024 | 03.04.2024 | 01.01.2024 |  | 3 | 20 | 1 | [6 empty] | 3222 | Высокий уровень доступа (HLS) | 00000000 | Исходящее TCP-соединение¦IP-адрес или DNS-имя=10.227.88.131¦Порт=25510¦Приоритет=0¦Категория=Комбинированный |  |  | Некрасовский РЭС
6dc0ddd5-51d6-4a2d-a6d5-c0e6740b18dc | Ярэнерго | Ярославский РЭС | Подстанция 35/10кВ Моделово-2 | 35 кВ |  |  |  |  | 10 кВ | СШ-2 | Ф-4 Левцово | Ячейка присоединения | ВЛ 10кВ № 04 Левцово ПС Моделово-2 | [5 empty] | ТП 972 Мо/4 | СШ-1 | ПС Моделово-2 Ф-4 |  | СШ-1 | яч. 1 | Ячейка присоединения | ЛЭП-1 | Ярославская обл, Ярославский р-н, тер. ДПК Ле-Вилль, ул Дружная, д 14/11 |  | Приборы с поддержкой протокола СПОДЭС - МИР С-04 (СПОДЭС) | 48202422017331 | 11.01.2022 | 01.02.2022 | 11.01.2022 |  | 3 | 1 | 1 | [6 empty] | 7331 | Высокий уровень доступа (HLS) | 19042022 |  | 48447521126049 (МИР - МИР МК-01А)¦Класс=Маршрут через МИР МК-01¦Приоритет=0¦Категория=Комбинированный¦Читать данные из УСПД=True |  | Ярославский РЭС
ab78febb-022b-4d1b-a472-6c507c727d2d | Ярэнерго | Некрасовский РЭС | Подстанция 35/10кВ Моделово-2 | 35 кВ |  |  |  |  | 10 кВ | СШ-2 | Ф-10 Д. Городище | Ячейка присоединения | ВЛ 10кВ № 10 ПС Моделово-2 | [5 empty] | ТП 298 | СШ-1 | ПС Моделово-2 Ф-10 |  | СШ-1 | яч. 1 | Ячейка присоединения | ВЛ 0,4кВ №1 ТП 298 (Д.Городище-2 фабр.) | Ярославская обл, Некрасовский р-н, село Диево-Городище, ул Набережная, д 19 |  | Приборы с поддержкой протокола СПОДЭС - МИР С-05 (СПОДЭС) | 48184922027011 | 11.01.2022 | 02.02.2022 | 11.01.2022 |  | 3 | 1 | 1 | [6 empty] | 7011 | Высокий уровень доступа (HLS) | 00000000 |  | 48447521126098 (МИР - МИР МК-01А)¦Класс=Маршрут через МИР МК-01¦Приоритет=0¦Категория=Комбинированный¦Читать данные из УСПД=True |  | Некрасовский РЭС
77cb0396-83de-42b1-919f-6fd4b773867c | Ярэнерго | Ярославский городской РЭС | Подстанция 35/6кВ Заволжская | 35 кВ | [5 empty] | СШ-2 | Ф-661 ЯГЭС РП-2 | Ячейка присоединения | КЛ 6кВ № 661 ПС Заволжская | [5 empty] | ТП 920 | СШ-1 | яч. К Низкой стороне Тверицкая 220 кВ РУ-10 кВ |  | СШ-1 | яч. 1 | Ячейка присоединения | ЛЭП-1 | Ярославская обл, г Ярославль, пр-кт Авиаторов, д 75/1 |  | Приборы с поддержкой протокола СПОДЭС - МИР С-05 (СПОДЭС) | 48184921525967 | 11.01.2022 | 02.02.2022 | 11.01.2022 |  | 3 | 1 | 1 | [6 empty] | 5967 | Высокий уровень доступа (HLS) | 00000000 |  | 48447521126072 (МИР - МИР МК-01А)¦Класс=Маршрут через МИР МК-01¦Приоритет=0¦Категория=Комбинированный¦Читать данные из УСПД=True |  | Ярославский городской РЭС
abc7f4b4-c785-46f3-adac-c0c774d4c681 | Ярэнерго | Ярославский РЭС | Подстанция 35/10кВ Моделово-2 | 35 кВ |  |  |  |  | 10 кВ | СШ-2 | Ф-4 Левцово | Ячейка присоединения | ВЛ 10кВ № 04 Левцово ПС Моделово-2 | [5 empty] | ТП 421 (Жил.зона) Мо/4 | СШ-1 | ПС Моделово-2 Ф-4 |  | СШ-1 | яч. 1 | Ячейка присоединения | ЛЭП-1 | Ярославская обл, Ярославский р-н, деревня Григорьевское, ул Новая, д 27 кв 1 |  | Приборы с поддержкой протокола СПОДЭС - МИР С-05 (СПОДЭС) | 48184922027940 | 11.01.2022 | 01.02.2022 | 11.01.2022 |  | 3 | 1 | 1 | [6 empty] | 7940 | Высокий уровень доступа (HLS) | 19042022 |  | 48447521126045 (МИР - МИР МК-01А)¦Класс=Маршрут через МИР МК-01¦Приоритет=0¦Категория=Комбинированный¦Читать данные из УСПД=True |  | Ярославский РЭС
21ab9e65-3f22-4977-ba6a-77d289ea7ca4 | Ярэнерго | Некрасовский РЭС | Подстанция 35/10кВ Моделово-2 | 35 кВ |  |  |  |  | 10 кВ | СШ-2 | Ф-10 Д. Городище | Ячейка присоединения | ВЛ 10кВ № 10 ПС Моделово-2 | [5 empty] | ТП 298 | СШ-1 | ПС Моделово-2 Ф-10 |  | СШ-1 | яч. 1 | Ячейка присоединения | ВЛ 0,4кВ №1 ТП 298 (Д.Городище-2 фабр.) | Ярославская обл, Некрасовский р-н, село Диево-Городище, ул Набережная, д 9 |  | Приборы с поддержкой протокола СПОДЭС - МИР С-05 (СПОДЭС) | 48184921526076 | 11.01.2022 | 02.02.2022 | 11.01.2022 |  | 3 | 1 | 1 | [6 empty] | 6076 | Высокий уровень доступа (HLS) | 00000000 |  | 48447521126098 (МИР - МИР МК-01А)¦Класс=Маршрут через МИР МК-01¦Приоритет=0¦Категория=Комбинированный¦Читать данные из УСПД=True |  | Некрасовский РЭС
6e1c5d58-4c22-41e7-9052-b3e20a6eb344 | Ярэнерго | Ярославский городской РЭС | Подстанция 35/6кВ Заволжская | 35 кВ | [5 empty] | СШ-2 | Ф-661 ЯГЭС РП-2 | Ячейка присоединения | КЛ 6кВ № 661 ПС Заволжская | [5 empty] | ТП 920 | СШ-1 | яч. К Низкой стороне Тверицкая 220 кВ РУ-10 кВ |  | СШ-1 | яч. 1 | Ячейка присоединения | ЛЭП-1 | Ярославская обл, г Ярославль, пр-кт Авиаторов, д 77 |  | Приборы с поддержкой протокола СПОДЭС - МИР С-05 (СПОДЭС) | 48184921527454 | 11.01.2022 | 02.02.2022 | 11.01.2022 |  | 3 | 1 | 1 | [6 empty] | 7454 | Высокий уровень доступа (HLS) | 00000000 |  | 48447521126072 (МИР - МИР МК-01А)¦Класс=Маршрут через МИР МК-01¦Приоритет=0¦Категория=Комбинированный¦Читать данные из УСПД=True |  | Ярославский городской РЭС
a0e98efc-c045-4ef5-a8bf-7a745d7b5a49 | Ярэнерго | Ярославский РЭС | Подстанция 35/10кВ Моделово-2 | 35 кВ |  |  |  |  | 10 кВ | СШ-2 | Ф-4 Левцово | Ячейка присоединения | ВЛ 10кВ № 04 Левцово ПС Моделово-2 | [5 empty] | ТП 972 Мо/4 | СШ-1 | ПС Моделово-2 Ф-4 |  | СШ-1 | яч. 1 | Ячейка присоединения | ЛЭП-1 | Ярославская обл, Ярославский р-н, тер. ДПК Ле-Вилль, ул Дружная, д 16 |  | Приборы с поддержкой протокола СПОДЭС - МИР С-04 (СПОДЭС) | 48202422017040 | 11.01.2022 | 01.02.2022 | 11.01.2022 |  | 3 | 1 | 1 | [6 empty] | 7040 | Высокий уровень доступа (HLS) | 19042022 |  | 48447521126049 (МИР - МИР МК-01А)¦Класс=Маршрут через МИР МК-01¦Приоритет=0¦Категория=Комбинированный¦Читать данные из УСПД=True |  | Ярославский РЭС
9de2ca02-a1c1-4675-96d8-bae42dc42d1d | Ярэнерго | Ярославский РЭС | Подстанция 35/10кВ Моделово-2 | 35 кВ |  |  |  |  | 10 кВ | СШ-2 | Ф-4 Левцово | Ячейка присоединения | ВЛ 10кВ № 04 Левцово ПС Моделово-2 | [5 empty] | ТП 421 (Жил.зона) Мо/4 | СШ-1 | ПС Моделово-2 Ф-4 |  | СШ-1 | яч. 1 | Ячейка присоединения | ЛЭП-1 | Ярославская обл, Ярославский р-н, деревня Григорьевское, ул Новая, д 27 кв 2 |  | Приборы с поддержкой протокола СПОДЭС - МИР С-05 (СПОДЭС) | 48184922026887 | 11.01.2022 | 01.02.2022 | 11.01.2022 |  | 3 | 1 | 1 | [6 empty] | 6887 | Высокий уровень доступа (HLS) | 19042022 |  | 48447521126045 (МИР - МИР МК-01А)¦Класс=Маршрут через МИР МК-01¦Приоритет=0¦Категория=Комбинированный¦Читать данные из УСПД=True |  | Ярославский РЭС
875b3b75-8abb-4fac-aac3-01014808f207 | Ярэнерго | Ярославский РЭС | Подстанция 35/10кВ Моделово-2 | 35 кВ |  |  |  |  | 10 кВ | СШ-2 | Ф-4 Левцово | Ячейка присоединения | ВЛ 10кВ № 04 Левцово ПС Моделово-2 | [5 empty] | ТП 972 Мо/4 | СШ-1 | ПС Моделово-2 Ф-4 |  | СШ-1 | яч. 1 | Ячейка присоединения | ЛЭП-1 | Ярославская обл, Ярославский р-н, тер. ДПК Ле-Вилль, ул Дружная, д 2/17 |  | Приборы с поддержкой протокола СПОДЭС - МИР С-04 (СПОДЭС) | 48202422017143 | 11.01.2022 | 01.02.2022 | 11.01.2022 |  | 3 | 1 | 1 | [6 empty] | 7143 | Высокий уровень доступа (HLS) | 19042022 |  | 48447521126049 (МИР - МИР МК-01А)¦Класс=Маршрут через МИР МК-01¦Приоритет=0¦Категория=Комбинированный¦Читать данные из УСПД=True |  | Ярославский РЭС
f2a453d3-c6f6-44ce-bd0e-5299168b9b38 | Ярэнерго | Некрасовский РЭС | Подстанция 35/10кВ Моделово-2 | 35 кВ |  |  |  |  | 10 кВ | СШ-2 | Ф-10 Д. Городище | Ячейка присоединения | ВЛ 10кВ № 10 ПС Моделово-2 | [5 empty] | ТП 298 | СШ-1 | ПС Моделово-2 Ф-10 |  | СШ-1 | яч. 1 | Ячейка присоединения | ВЛ 0,4кВ №1 ТП 298 (Д.Городище-2 фабр.) | Ярославская обл, Некрасовский р-н, село Диево-Городище, ул Некрасовская, д 10 |  | Приборы с поддержкой протокола СПОДЭС - МИР С-05 (СПОДЭС) | 48184922027997 | 11.01.2022 | 02.02.2022 | 11.01.2022 |  | 3 | 1 | 1 | [6 empty] | 7997 | Высокий уровень доступа (HLS) | 00000000 |  | 48447521126098 (МИР - МИР МК-01А)¦Класс=Маршрут через МИР МК-01¦Приоритет=0¦Категория=Комбинированный¦Читать данные из УСПД=True |  | Некрасовский РЭС
42917ee0-23be-40eb-87d9-002b3460a48f | Ярэнерго | Ярославский городской РЭС | Подстанция 35/6кВ Заволжская | 35 кВ | [5 empty] | СШ-2 | Ф-661 ЯГЭС РП-2 | Ячейка присоединения | КЛ 6кВ № 661 ПС Заволжская | [5 empty] | ТП 920 | СШ-1 | яч. К Низкой стороне Тверицкая 220 кВ РУ-10 кВ |  | СШ-1 | яч. 1 | Ячейка присоединения | ЛЭП-1 | Ярославская обл, г Ярославль, пр-кт Авиаторов, д 77а |  | Приборы с поддержкой протокола СПОДЭС - МИР С-05 (СПОДЭС) | 48184921526363 | 11.01.2022 | 02.02.2022 | 11.01.2022 |  | 3 | 1 | 1 | [6 empty] | 6363 | Высокий уровень доступа (HLS) | 00000000 |  | 48447521126072 (МИР - МИР МК-01А)¦Класс=Маршрут через МИР МК-01¦Приоритет=0¦Категория=Комбинированный¦Читать данные из УСПД=True |  | Ярославский городской РЭС
31255591-41f6-409a-b91e-703f8855493d | Ярэнерго | Ярославский РЭС | Подстанция 35/10кВ Моделово-2 | 35 кВ |  |  |  |  | 10 кВ | СШ-2 | Ф-4 Левцово | Ячейка присоединения | ВЛ 10кВ № 04 Левцово ПС Моделово-2 | [5 empty] | ТП 421 (Жил.зона) Мо/4 | СШ-1 | ПС Моделово-2 Ф-4 |  | СШ-1 | яч. 1 | Ячейка присоединения | ЛЭП-1 | Ярославская обл, Ярославский р-н, деревня Григорьевское, ул Новая, д 8 кв 1 |  | Приборы с поддержкой протокола СПОДЭС - МИР С-05 (СПОДЭС) | 48184921525984 | 11.01.2022 | 31.01.2022 | 11.01.2022 |  | 3 | 1 | 1 | [6 empty] | 5984 | Высокий уровень доступа (HLS) | 19042022 |  | 48447521126045 (МИР - МИР МК-01А)¦Класс=Маршрут через МИР МК-01¦Приоритет=0¦Категория=Комбинированный¦Читать данные из УСПД=True |  | Ярославский РЭС
27e2fae3-01dd-4a7f-8a79-4795493b6dd8 | Ярэнерго | Некрасовский РЭС | Подстанция 35/10кВ Моделово-2 | 35 кВ |  |  |  |  | 10 кВ | СШ-2 | Ф-10 Д. Городище | Ячейка присоединения | ВЛ 10кВ № 10 ПС Моделово-2 | [5 empty] | ТП 299 | СШ-1 | ПС Моделово-2 Ф-10 |  | СШ-1 | ввод Т1 | Ячейка нижней обмотки силового трансформатора |  |  |  | Приборы с поддержкой протокола СПОДЭС - МИР С-07 (СПОДЭС) | 47971121504407 | 11.01.2022 | 09.02.2022 | 11.01.2022 |  | 3 | 20 | 1 | [6 empty] | 4407 | Высокий уровень доступа (HLS) | 00000000 |  | 48447521126056 (МИР - МИР МК-01А)¦Класс=Маршрут через МИР МК-01¦Приоритет=0¦Категория=Комбинированный¦Читать данные из УСПД=True |  | Некрасовский РЭС
477aeee4-5695-4df8-85c9-e9bc8053f119 | Ярэнерго | Ярославский городской РЭС | Подстанция 35/6кВ Заволжская | 35 кВ | [5 empty] | СШ-2 | Ф-661 ЯГЭС РП-2 | Ячейка присоединения | КЛ 6кВ № 661 ПС Заволжская | [5 empty] | ТП 920 | СШ-1 | яч. К Низкой стороне Тверицкая 220 кВ РУ-10 кВ |  | СШ-1 | яч. 1 | Ячейка присоединения | ЛЭП-1 | Ярославская обл, г Ярославль, пр-кт Авиаторов, д 79 |  | Приборы с поддержкой протокола СПОДЭС - МИР С-05 (СПОДЭС) | 48184921526396 | 11.01.2022 | 02.02.2022 | 11.01.2022 |  | 3 | 1 | 1 | [6 empty] | 6396 | Высокий уровень доступа (HLS) | 00000000 |  | 48447521126072 (МИР - МИР МК-01А)¦Класс=Маршрут через МИР МК-01¦Приоритет=0¦Категория=Комбинированный¦Читать данные из УСПД=True |  | Ярославский городской РЭС
988bfff8-a1b1-4259-8df9-06a3be60da58 | Ярэнерго | Некрасовский РЭС | Подстанция 35/10кВ Моделово-2 | 35 кВ |  |  |  |  | 10 кВ | СШ-2 | Ф-10 Д. Городище | Ячейка присоединения | ВЛ 10кВ № 10 ПС Моделово-2 | [5 empty] | ТП 298 | СШ-1 | ПС Моделово-2 Ф-10 |  | СШ-1 | яч. 1 | Ячейка присоединения | ВЛ 0,4кВ №1 ТП 298 (Д.Городище-2 фабр.) | Ярославская обл, Некрасовский р-н, село Диево-Городище, ул Некрасовская, д 12 |  | Приборы с поддержкой протокола СПОДЭС - МИР С-05 (СПОДЭС) | 48184922026875 | 11.01.2022 | 02.02.2022 | 11.01.2022 |  | 3 | 1 | 1 | [6 empty] | 6875 | Высокий уровень доступа (HLS) | 00000000 |  | 48447521126098 (МИР - МИР МК-01А)¦Класс=Маршрут через МИР МК-01¦Приоритет=0¦Категория=Комбинированный¦Читать данные из УСПД=True |  | Некрасовский РЭС
85276e68-8ea9-49c6-9f45-fe4b75534325 | Ярэнерго | Ярославский РЭС | Подстанция 35/10кВ Моделово-2 | 35 кВ |  |  |  |  | 10 кВ | СШ-2 | Ф-4 Левцово | Ячейка присоединения | ВЛ 10кВ № 04 Левцово ПС Моделово-2 | [5 empty] | ТП 972 Мо/4 | СШ-1 | ПС Моделово-2 Ф-4 |  | СШ-1 | яч. 1 | Ячейка присоединения | ЛЭП-1 | Ярославская обл, Ярославский р-н, тер. ДПК Ле-Вилль, ул Дружная, д 4 |  | Приборы с поддержкой протокола СПОДЭС - МИР С-04 (СПОДЭС) | 48202422017310 | 11.01.2022 | 01.02.2022 | 11.01.2022 |  | 3 | 1 | 1 | [6 empty] | 7310 | Высокий уровень доступа (HLS) | 19042022 |  | 48447521126049 (МИР - МИР МК-01А)¦Класс=Маршрут через МИР МК-01¦Приоритет=0¦Категория=Комбинированный¦Читать данные из УСПД=True |  | Ярославский РЭС
f86b5adf-2ac9-431f-9a7a-93056a47235e | Ярэнерго | Ярославский РЭС | Подстанция 35/10кВ Моделово-2 | 35 кВ |  |  |  |  | 10 кВ | СШ-2 | Ф-4 Левцово | Ячейка присоединения | ВЛ 10кВ № 04 Левцово ПС Моделово-2 | [5 empty] | ТП 421 (Жил.зона) Мо/4 | СШ-1 | ПС Моделово-2 Ф-4 |  | СШ-1 | яч. 1 | Ячейка присоединения | ЛЭП-1 | Ярославская обл, Ярославский р-н, деревня Григорьевское, ул Новая, д 8 кв 1 Гараж |  | Приборы с поддержкой протокола СПОДЭС - МИР С-04 (СПОДЭС) | 48202422016768 | 11.01.2022 | 31.01.2022 | 11.01.2022 |  | 3 | 1 | 1 | [6 empty] | 6768 | Высокий уровень доступа (HLS) | 19042022 |  | 48447521126045 (МИР - МИР МК-01А)¦Класс=Маршрут через МИР МК-01¦Приоритет=0¦Категория=Комбинированный¦Читать данные из УСПД=True |  | Ярославский РЭС
5b8f34de-bd04-44be-955a-f444b2456bdc | Ярэнерго | Ярославский РЭС | Подстанция 35/10кВ Моделово-2 | 35 кВ |  |  |  |  | 10 кВ | СШ-2 | Ф-4 Левцово | Ячейка присоединения | ВЛ 10кВ № 04 Левцово ПС Моделово-2 | [5 empty] | ТП 972 Мо/4 | СШ-1 | ПС Моделово-2 Ф-4 |  | СШ-1 | яч. 1 | Ячейка присоединения | ЛЭП-1 | Ярославская обл, Ярославский р-н, тер. ДПК Ле-Вилль, ул Дружная, д 461 |  | Приборы с поддержкой протокола СПОДЭС - МИР С-04 (СПОДЭС) | 48202422017285 | 11.01.2022 | 01.02.2022 | 11.01.2022 |  | 3 | 1 | 1 | [6 empty] | 7285 | Высокий уровень доступа (HLS) | 19042022 |  | 48447521126049 (МИР - МИР МК-01А)¦Класс=Маршрут через МИР МК-01¦Приоритет=0¦Категория=Комбинированный¦Читать данные из УСПД=True |  | Ярославский РЭС
230d5845-d06d-455c-a9c8-1b8db5d34ff9 | Ярэнерго | Ярославский городской РЭС | Подстанция 35/6кВ Заволжская | 35 кВ | [5 empty] | СШ-2 | Ф-661 ЯГЭС РП-2 | Ячейка присоединения | КЛ 6кВ № 661 ПС Заволжская | [5 empty] | ТП 920 | СШ-1 | яч. К Низкой стороне Тверицкая 220 кВ РУ-10 кВ |  | СШ-1 | яч. 1 | Ячейка присоединения | ЛЭП-1 | Ярославская обл, г Ярославль, пр-кт Авиаторов, д 81 |  | Приборы с поддержкой протокола СПОДЭС - МИР С-04 (СПОДЭС) | 48202422027719 | 11.01.2022 | 04.02.2022 | 11.01.2022 |  | 3 | 1 | 1 | [6 empty] | 7719 | Высокий уровень доступа (HLS) | 00000000 |  | 48447521126072 (МИР - МИР МК-01А)¦Класс=Маршрут через МИР МК-01¦Приоритет=0¦Категория=Комбинированный¦Читать данные из УСПД=True |  | Ярославский городской РЭС
c9758b0e-9157-42c9-afc3-0a50beaba7ff | Ярэнерго | Некрасовский РЭС | Подстанция 35/10кВ Моделово-2 | 35 кВ |  |  |  |  | 10 кВ | СШ-2 | Ф-10 Д. Городище | Ячейка присоединения | ВЛ 10кВ № 10 ПС Моделово-2 | [5 empty] | ТП 298 | СШ-1 | ПС Моделово-2 Ф-10 |  | СШ-1 | яч. 1 | Ячейка присоединения | ВЛ 0,4кВ №1 ТП 298 (Д.Городище-2 фабр.) | Ярославская обл, Некрасовский р-н, село Диево-Городище, ул Некрасовская, д 6 |  | Приборы с поддержкой протокола СПОДЭС - МИР С-05 (СПОДЭС) | 48184922027016 | 11.01.2022 | 02.02.2022 | 11.01.2022 |  | 3 | 1 | 1 | [6 empty] | 7016 | Высокий уровень доступа (HLS) | 00000000 |  | 48447521126098 (МИР - МИР МК-01А)¦Класс=Маршрут через МИР МК-01¦Приоритет=0¦Категория=Комбинированный¦Читать данные из УСПД=True |  | Некрасовский РЭС
8b565a81-3e98-44e4-95d3-29718886fcaf | Ярэнерго | Некрасовский РЭС | Подстанция 35/10кВ Моделово-2 | 35 кВ |  |  |  |  | 10 кВ | СШ-2 | Ф-10 Д. Городище | Ячейка присоединения | ВЛ 10кВ № 10 ПС Моделово-2 | [5 empty] | ТП 299 | СШ-1 | ПС Моделово-2 Ф-10 |  | СШ-1 | яч. 1 | Ячейка присоединения | ЛЭП-1 | Ярославская обл, Некрасовский р-н, село Диево-Городище, ул Береговая, д 11 |  | Приборы с поддержкой протокола СПОДЭС - МИР С-04 (СПОДЭС) | 48202422014713 | 11.01.2022 | 09.02.2022 | 11.01.2022 |  | 3 | 1 | 1 | [6 empty] | 4713 | Высокий уровень доступа (HLS) | 00000000 |  | 48447521126056 (МИР - МИР МК-01А)¦Класс=Маршрут через МИР МК-01¦Приоритет=0¦Категория=Комбинированный¦Читать данные из УСПД=True |  | Некрасовский РЭС
5748eb89-8fd2-4487-9cad-9209dd480f7c | Ярэнерго | Ярославский РЭС | Подстанция 35/10кВ Моделово-2 | 35 кВ |  |  |  |  | 10 кВ | СШ-2 | Ф-4 Левцово | Ячейка присоединения | ВЛ 10кВ № 04 Левцово ПС Моделово-2 | [5 empty] | ТП 421 (Жил.зона) Мо/4 | СШ-1 | ПС Моделово-2 Ф-4 |  | СШ-1 | яч. 1 | Ячейка присоединения | ЛЭП-1 | Ярославская обл, Ярославский р-н, деревня Григорьевское, ул Новая, д 8 кв 2 |  | Приборы с поддержкой протокола СПОДЭС - МИР С-05 (СПОДЭС) | 48184921526078 | 11.01.2022 | 31.01.2022 | 11.01.2022 |  | 3 | 1 | 1 | [6 empty] | 6078 | Высокий уровень доступа (HLS) | 19042022 |  | 48447521126045 (МИР - МИР МК-01А)¦Класс=Маршрут через МИР МК-01¦Приоритет=0¦Категория=Комбинированный¦Читать данные из УСПД=True |  | Ярославский РЭС
397c0440-cd1b-43b5-8d97-940bc0a48d72 | Ярэнерго | Ярославский РЭС | Подстанция 35/10кВ Моделово-2 | 35 кВ |  |  |  |  | 10 кВ | СШ-2 | Ф-4 Левцово | Ячейка присоединения | ВЛ 10кВ № 04 Левцово ПС Моделово-2 | [5 empty] | ТП 972 Мо/4 | СШ-1 | ПС Моделово-2 Ф-4 |  | СШ-1 | яч. 1 | Ячейка присоединения | ЛЭП-1 | Ярославская обл, Ярославский р-н, тер. ДПК Ле-Вилль, ул Дружная, д 499 |  | Приборы с поддержкой протокола СПОДЭС - МИР С-04 (СПОДЭС) | 48202422017261 | 11.01.2022 | 01.02.2022 | 11.01.2022 |  | 3 | 1 | 1 | [6 empty] | 7261 | Высокий уровень доступа (HLS) | 19042022 |  | 48447521126049 (МИР - МИР МК-01А)¦Класс=Маршрут через МИР МК-01¦Приоритет=0¦Категория=Комбинированный¦Читать данные из УСПД=True |  | Ярославский РЭС
a1ec78bf-90fa-4cd2-b93a-779107cab19d | Ярэнерго | Ярославский городской РЭС | Подстанция 35/6кВ Заволжская | 35 кВ | [5 empty] | СШ-2 | Ф-661 ЯГЭС РП-2 | Ячейка присоединения | КЛ 6кВ № 661 ПС Заволжская | [5 empty] | ТП 920 | СШ-1 | яч. К Низкой стороне Тверицкая 220 кВ РУ-10 кВ |  | СШ-1 | яч. 1 | Ячейка присоединения | ЛЭП-1 | Ярославская обл, г Ярославль, пр-кт Авиаторов, д 83 кв 1 |  | Приборы с поддержкой протокола СПОДЭС - МИР С-04 (СПОДЭС) | 48202422017134 | 11.01.2022 | 05.02.2022 | 11.01.2022 |  | 3 | 1 | 1 | [6 empty] | 7134 | Высокий уровень доступа (HLS) | 00000000 |  | 48447521126072 (МИР - МИР МК-01А)¦Класс=Маршрут через МИР МК-01¦Приоритет=0¦Категория=Комбинированный¦Читать данные из УСПД=True |  | Ярославский городской РЭС
27d8be5b-4dcf-4e61-8ca8-7b0a2aef1c14 | Ярэнерго | Некрасовский РЭС | Подстанция 35/10кВ Моделово-2 | 35 кВ |  |  |  |  | 10 кВ | СШ-2 | Ф-4 Левцово | Ячейка присоединения | ВЛ 10кВ № 04 Левцово ПС Моделово-2 | [5 empty] | ТП 593 (Вахрушево) | СШ-1 | ПС Моделово-2 Ф-4 |  | СШ-1 | яч. 1 | Ячейка присоединения | ЛЭП-1 | Ярославская обл, Некрасовский р-н, деревня Вахрушово, ул Светлая, д Опора 4 кв 1 |  | Приборы с поддержкой протокола СПОДЭС - МИР С-05 (СПОДЭС) | 48184922027290 | 11.01.2022 | 02.02.2022 | 11.01.2022 |  | 3 | 1 | 1 | [6 empty] | 7290 | Высокий уровень доступа (HLS) | 00000000 |  | 48447521126098 (МИР - МИР МК-01А)¦Класс=Маршрут через МИР МК-01¦Приоритет=0¦Категория=Комбинированный¦Читать данные из УСПД=True |  | Некрасовский РЭС/Ярославский РЭС
21f2bb80-cdda-48f3-aeef-38e6e5981e1f | Ярэнерго | Ярославский РЭС | Подстанция 35/10кВ Моделово-2 | 35 кВ |  |  |  |  | 10 кВ | СШ-2 | Ф-4 Левцово | Ячейка присоединения | ВЛ 10кВ № 04 Левцово ПС Моделово-2 | [5 empty] | ТП 421 (Жил.зона) Мо/4 | СШ-1 | ПС Моделово-2 Ф-4 |  | СШ-1 | яч. 1 | Ячейка присоединения | ЛЭП-1 | Ярославская обл, Ярославский р-н, деревня Григорьевское, ул Новая, д Насосная |  | Приборы с поддержкой протокола СПОДЭС - МИР С-04 (СПОДЭС) | 48202422017352 | 11.01.2022 | 31.01.2022 | 11.01.2022 |  | 3 | 1 | 1 | [6 empty] | 7352 | Высокий уровень доступа (HLS) | 19042022 |  | 48447521126045 (МИР - МИР МК-01А)¦Класс=Маршрут через МИР МК-01¦Приоритет=0¦Категория=Комбинированный¦Читать данные из УСПД=True |  | Ярославский РЭС
fb1028dc-6c65-45a1-b622-684fbf9b5efd | Ярэнерго | Некрасовский РЭС | Подстанция 35/10кВ Моделово-2 | 35 кВ |  |  |  |  | 10 кВ | СШ-2 | Ф-10 Д. Городище | Ячейка присоединения | ВЛ 10кВ № 10 ПС Моделово-2 | [5 empty] | ТП 299 | СШ-1 | ПС Моделово-2 Ф-10 |  | СШ-1 | яч. 1 | Ячейка присоединения | ЛЭП-1 | Ярославская обл, Некрасовский р-н, село Диево-Городище, ул Береговая, д 11а |  | Приборы с поддержкой протокола СПОДЭС - МИР С-04 (СПОДЭС) | 48202422014887 | 11.01.2022 | 09.02.2022 | 11.01.2022 |  | 3 | 1 | 1 | [6 empty] | 4887 | Высокий уровень доступа (HLS) | 00000000 |  | 48447521126056 (МИР - МИР МК-01А)¦Класс=Маршрут через МИР МК-01¦Приоритет=0¦Категория=Комбинированный¦Читать данные из УСПД=True |  | Некрасовский РЭС
d084c6ac-ccad-43c0-ade1-ebbaf6f6000a | Ярэнерго | Ярославский городской РЭС | Подстанция 35/6кВ Заволжская | 35 кВ | [5 empty] | СШ-2 | Ф-661 ЯГЭС РП-2 | Ячейка присоединения | КЛ 6кВ № 661 ПС Заволжская | [5 empty] | ТП 920 | СШ-1 | яч. К Низкой стороне Тверицкая 220 кВ РУ-10 кВ |  | СШ-1 | яч. 1 | Ячейка присоединения | ЛЭП-1 | Ярославская обл, г Ярославль, пр-кт Авиаторов, д 83 кв 2 |  | Приборы с поддержкой протокола СПОДЭС - МИР С-04 (СПОДЭС) | 48202422016686 | 11.01.2022 | 05.02.2022 | 11.01.2022 |  | 3 | 1 | 1 | [6 empty] | 6686 | Высокий уровень доступа (HLS) | 00000000 |  | 48447521126072 (МИР - МИР МК-01А)¦Класс=Маршрут через МИР МК-01¦Приоритет=0¦Категория=Комбинированный¦Читать данные из УСПД=True |  | Ярославский городской РЭС
76aeec37-f582-4c63-9ca1-941a25ce197e | Ярэнерго | Ярославский РЭС | Подстанция 35/10кВ Моделово-2 | 35 кВ |  |  |  |  | 10 кВ | СШ-2 | Ф-4 Левцово | Ячейка присоединения | ВЛ 10кВ № 04 Левцово ПС Моделово-2 | [5 empty] | ТП 972 Мо/4 | СШ-1 | ПС Моделово-2 Ф-4 |  | СШ-1 | яч. 1 | Ячейка присоединения | ЛЭП-1 | Ярославская обл, Ярославский р-н, тер. ДПК Ле-Вилль, ул Дружная, д 500 |  | Приборы с поддержкой протокола СПОДЭС - МИР С-04 (СПОДЭС) | 48202422017002 | 11.01.2022 | 01.02.2022 | 11.01.2022 |  | 3 | 1 | 1 | [6 empty] | 7002 | Высокий уровень доступа (HLS) | 19042022 |  | 48447521126049 (МИР - МИР МК-01А)¦Класс=Маршрут через МИР МК-01¦Приоритет=0¦Категория=Комбинированный¦Читать данные из УСПД=True |  | Ярославский РЭС
bf021039-6ff8-4e96-a182-3b929a4ce33f | Ярэнерго | Ярославский РЭС | Подстанция 35/10кВ Моделово-2 | 35 кВ |  |  |  |  | 10 кВ | СШ-2 | Ф-4 Левцово | Ячейка присоединения | ВЛ 10кВ № 04 Левцово ПС Моделово-2 | [5 empty] | ТП 421 (Жил.зона) Мо/4 | СШ-1 | ПС Моделово-2 Ф-4 |  | СШ-1 | яч. 1 | Ячейка присоединения | ЛЭП-1 | Ярославская обл, Ярославский р-н, деревня Григорьевское, ул Новая, д Опора 19 |  | Приборы с поддержкой протокола СПОДЭС - МИР С-04 (СПОДЭС) | 48202422017122 | 11.01.2022 | 01.02.2022 | 11.01.2022 |  | 3 | 1 | 1 | [6 empty] | 7122 | Высокий уровень доступа (HLS) | 19042022 |  | 48447521126045 (МИР - МИР МК-01А)¦Класс=Маршрут через МИР МК-01¦Приоритет=0¦Категория=Комбинированный¦Читать данные из УСПД=True |  | Ярославский РЭС
7b68209b-b651-4d4f-8fc8-86d528b98544 | Ярэнерго | Ярославский РЭС | Подстанция 35/10кВ Моделово-2 | 35 кВ |  |  |  |  | 10 кВ | СШ-2 | Ф-4 Левцово | Ячейка присоединения | ВЛ 10кВ № 04 Левцово ПС Моделово-2 | [5 empty] | ТП 972 Мо/4 | СШ-1 | ПС Моделово-2 Ф-4 |  | СШ-1 | яч. 1 | Ячейка присоединения | ЛЭП-1 | Ярославская обл, Ярославский р-н, тер. ДПК Ле-Вилль, ул Дружная, д 6 опора 12 |  | Приборы с поддержкой протокола СПОДЭС - МИР С-04 (СПОДЭС) | 48202422016675 | 11.01.2022 | 01.02.2022 | 11.01.2022 |  | 3 | 1 | 1 | [6 empty] | 6675 | Высокий уровень доступа (HLS) | 19042022 |  | 48447521126049 (МИР - МИР МК-01А)¦Класс=Маршрут через МИР МК-01¦Приоритет=0¦Категория=Комбинированный¦Читать данные из УСПД=True |  | Ярославский РЭС
111fb6f2-7558-4b90-a050-9eba15fd4368 | Ярэнерго | Некрасовский РЭС | Подстанция 35/10кВ Моделово-2 | 35 кВ |  |  |  |  | 10 кВ | СШ-2 | Ф-10 Д. Городище | Ячейка присоединения | ВЛ 10кВ № 10 ПС Моделово-2 | [5 empty] | ТП 299 | СШ-1 | ПС Моделово-2 Ф-10 |  | СШ-1 | яч. 1 | Ячейка присоединения | ЛЭП-1 | Ярославская обл, Некрасовский р-н, село Диево-Городище, ул Береговая, д 13 |  | Приборы с поддержкой протокола СПОДЭС - МИР С-04 (СПОДЭС) | 48202422014842 | 11.01.2022 | 09.02.2022 | 11.01.2022 |  | 3 | 1 | 1 | [6 empty] | 4842 | Высокий уровень доступа (HLS) | 00000000 |  | 48447521126056 (МИР - МИР МК-01А)¦Класс=Маршрут через МИР МК-01¦Приоритет=0¦Категория=Комбинированный¦Читать данные из УСПД=True |  | Некрасовский РЭС
cd91bce4-8f51-4790-9d39-2f1728f0ccaf | Ярэнерго | Ярославский РЭС | Подстанция 35/10кВ Моделово-2 | 35 кВ |  |  |  |  | 10 кВ | СШ-2 | Ф-4 Левцово | Ячейка присоединения | ВЛ 10кВ № 04 Левцово ПС Моделово-2 | [5 empty] | ТП 972 Мо/4 | СШ-1 | ПС Моделово-2 Ф-4 |  | СШ-1 | яч. 1 | Ячейка присоединения | ЛЭП-1 | Ярославская обл, Ярославский р-н, тер. ДПК Ле-Вилль, ул Дружная, д 6 опора 15Б |  | Приборы с поддержкой протокола СПОДЭС - МИР С-04 (СПОДЭС) | 48202422017083 | 11.01.2022 | 01.02.2022 | 11.01.2022 |  | 3 | 1 | 1 | [6 empty] | 7083 | Высокий уровень доступа (HLS) | 19042022 |  | 48447521126049 (МИР - МИР МК-01А)¦Класс=Маршрут через МИР МК-01¦Приоритет=0¦Категория=Комбинированный¦Читать данные из УСПД=True |  | Ярославский РЭС
10430728-14f2-485d-b8ae-030262904d0e | Ярэнерго | Ярославский городской РЭС | Подстанция 35/6кВ Заволжская | 35 кВ | [5 empty] | СШ-2 | Ф-661 ЯГЭС РП-2 | Ячейка присоединения | КЛ 6кВ № 661 ПС Заволжская | [5 empty] | ТП 920 | СШ-1 | яч. К Низкой стороне Тверицкая 220 кВ РУ-10 кВ |  | СШ-1 | яч. 1 | Ячейка присоединения | ЛЭП-1 | Ярославская обл, г Ярославль, пр-кт Авиаторов, д 85/1 |  | Приборы с поддержкой протокола СПОДЭС - МИР С-05 (СПОДЭС) | 48184921527475 | 11.01.2022 | 02.02.2022 | 11.01.2022 |  | 3 | 1 | 1 | [6 empty] | 7475 | Высокий уровень доступа (HLS) | 00000000 |  | 48447521126072 (МИР - МИР МК-01А)¦Класс=Маршрут через МИР МК-01¦Приоритет=0¦Категория=Комбинированный¦Читать данные из УСПД=True |  | Ярославский городской РЭС
f885f82a-98a0-4f16-a69a-6517f887eaad | Ярэнерго | Ярославский РЭС | Подстанция 35/10кВ Моделово-2 | 35 кВ |  |  |  |  | 10 кВ | СШ-2 | Ф-4 Левцово | Ячейка присоединения | ВЛ 10кВ № 04 Левцово ПС Моделово-2 | [5 empty] | ТП 421 (Жил.зона) Мо/4 | СШ-1 | ПС Моделово-2 Ф-4 |  | СШ-1 | яч. 1 | Ячейка присоединения | ЛЭП-1 | Ярославская обл, Ярославский р-н, деревня Григорьевское, ул Новая, д Опора 20 |  | Приборы с поддержкой протокола СПОДЭС - МИР С-04 (СПОДЭС) | 48202422017318 | 11.01.2022 | 01.02.2022 | 11.01.2022 |  | 3 | 1 | 1 | [6 empty] | 7318 | Высокий уровень доступа (HLS) | 19042022 |  | 48447521126045 (МИР - МИР МК-01А)¦Класс=Маршрут через МИР МК-01¦Приоритет=0¦Категория=Комбинированный¦Читать данные из УСПД=True |  | Ярославский РЭС
82eef98a-bd84-4719-ad8c-070a51113e60 | Ярэнерго | Ярославский РЭС | Подстанция 35/10кВ Моделово-2 | 35 кВ |  |  |  |  | 10 кВ | СШ-2 | Ф-4 Левцово | Ячейка присоединения | ВЛ 10кВ № 04 Левцово ПС Моделово-2 | [5 empty] | ТП 972 Мо/4 | СШ-1 | ПС Моделово-2 Ф-4 |  | СШ-1 | яч. 1 | Ячейка присоединения | ЛЭП-1 | Ярославская обл, Ярославский р-н, тер. ДПК Ле-Вилль, ул Дружная, д 7 |  | Приборы с поддержкой протокола СПОДЭС - МИР С-04 (СПОДЭС) | 48202422017103 | 11.01.2022 | 01.02.2022 | 11.01.2022 |  | 3 | 1 | 1 | [6 empty] | 7103 | Высокий уровень доступа (HLS) | 19042022 |  | 48447521126049 (МИР - МИР МК-01А)¦Класс=Маршрут через МИР МК-01¦Приоритет=0¦Категория=Комбинированный¦Читать данные из УСПД=True |  | Ярославский РЭС
5e664672-23b3-4b8f-8997-2f251f8b748c | Ярэнерго | Ярославский городской РЭС | Подстанция 35/6кВ Заволжская | 35 кВ | [5 empty] | СШ-2 | Ф-661 ЯГЭС РП-2 | Ячейка присоединения | КЛ 6кВ № 661 ПС Заволжская | [5 empty] | ТП 920 | СШ-1 | яч. К Низкой стороне Тверицкая 220 кВ РУ-10 кВ |  | СШ-1 | яч. 1 | Ячейка присоединения | ЛЭП-1 | Ярославская обл, г Ярославль, пр-кт Авиаторов, д 85/2 |  | Приборы с поддержкой протокола СПОДЭС - МИР С-05 (СПОДЭС) | 48184921527534 | 11.01.2022 | 02.02.2022 | 11.01.2022 |  | 3 | 1 | 1 | [6 empty] | 7534 | Высокий уровень доступа (HLS) | 00000000 |  | 48447521126072 (МИР - МИР МК-01А)¦Класс=Маршрут через МИР МК-01¦Приоритет=0¦Категория=Комбинированный¦Читать данные из УСПД=True |  | Ярославский городской РЭС
bb3c54fe-4a5f-41a0-a722-f2617407441d | Ярэнерго | Ярославский РЭС | Подстанция 35/10кВ Моделово-2 | 35 кВ |  |  |  |  | 10 кВ | СШ-2 | Ф-4 Левцово | Ячейка присоединения | ВЛ 10кВ № 04 Левцово ПС Моделово-2 | [5 empty] | ТП 972 Мо/4 | СШ-1 | ПС Моделово-2 Ф-4 |  | СШ-1 | яч. 1 | Ячейка присоединения | ЛЭП-1 | Ярославская обл, Ярославский р-н, тер. ДПК Ле-Вилль, ул Дружная, д 8 |  | Приборы с поддержкой протокола СПОДЭС - МИР С-04 (СПОДЭС) | 48202422017321 | 11.01.2022 | 01.02.2022 | 11.01.2022 |  | 3 | 1 | 1 | [6 empty] | 7321 | Высокий уровень доступа (HLS) | 19042022 |  | 48447521126049 (МИР - МИР МК-01А)¦Класс=Маршрут через МИР МК-01¦Приоритет=0¦Категория=Комбинированный¦Читать данные из УСПД=True |  | Ярославский РЭС
5c413d7b-8617-4f3a-888d-fb873176448a | Ярэнерго | Некрасовский РЭС | Подстанция 35/10кВ Моделово-2 | 35 кВ |  |  |  |  | 10 кВ | СШ-2 | Ф-10 Д. Городище | Ячейка присоединения | ВЛ 10кВ № 10 ПС Моделово-2 | [5 empty] | ТП 299 | СШ-1 | ПС Моделово-2 Ф-10 |  | СШ-1 | яч. 1 | Ячейка присоединения | ЛЭП-1 | Ярославская обл, Некрасовский р-н, село Диево-Городище, ул Береговая, д 15 |  | Приборы с поддержкой протокола СПОДЭС - МИР С-04 (СПОДЭС) | 48202422015003 | 11.01.2022 | 09.02.2022 | 11.01.2022 |  | 3 | 1 | 1 | [6 empty] | 5003 | Высокий уровень доступа (HLS) | 00000000 |  | 48447521126056 (МИР - МИР МК-01А)¦Класс=Маршрут через МИР МК-01¦Приоритет=0¦Категория=Комбинированный¦Читать данные из УСПД=True |  | Некрасовский РЭС
9318e6ef-a69a-4da3-af24-2206c8b90645 | Ярэнерго | Ярославский РЭС | Подстанция 35/10кВ Моделово-2 | 35 кВ |  |  |  |  | 10 кВ | СШ-2 | Ф-4 Левцово | Ячейка присоединения | ВЛ 10кВ № 04 Левцово ПС Моделово-2 | [5 empty] | ТП 421 (Жил.зона) Мо/4 | СШ-1 | ПС Моделово-2 Ф-4 |  | СШ-1 | яч. 1 | Ячейка присоединения | ЛЭП-1 | Ярославская обл, Ярославский р-н, деревня Григорьевское, ул Новая, д Опора 21 |  | Приборы с поддержкой протокола СПОДЭС - МИР С-04 (СПОДЭС) | 48202422017052 | 11.01.2022 | 31.01.2022 | 11.01.2022 |  | 3 | 1 | 1 | [6 empty] | 7052 | Высокий уровень доступа (HLS) | 19042022 |  | 48447521126045 (МИР - МИР МК-01А)¦Класс=Маршрут через МИР МК-01¦Приоритет=0¦Категория=Комбинированный¦Читать данные из УСПД=True |  | Ярославский РЭС
c9b6488d-284b-44c9-bc62-af25290c5ae6 | Ярэнерго | Ярославский РЭС | Подстанция 35/10кВ Моделово-2 | 35 кВ |  |  |  |  | 10 кВ | СШ-2 | Ф-4 Левцово | Ячейка присоединения | ВЛ 10кВ № 04 Левцово ПС Моделово-2 | [5 empty] | ТП 972 Мо/4 | СШ-1 | ПС Моделово-2 Ф-4 |  | СШ-1 | яч. 1 | Ячейка присоединения | ЛЭП-1 | Ярославская обл, Ярославский р-н, тер. ДПК Ле-Вилль, ул Дружная, д Опора 14 |  | Приборы с поддержкой протокола СПОДЭС - МИР С-04 (СПОДЭС) | 48202422017253 | 11.01.2022 | 01.02.2022 | 11.01.2022 |  | 3 | 1 | 1 | [6 empty] | 7253 | Высокий уровень доступа (HLS) | 19042022 |  | 48447521126049 (МИР - МИР МК-01А)¦Класс=Маршрут через МИР МК-01¦Приоритет=0¦Категория=Комбинированный¦Читать данные из УСПД=True |  | Ярославский РЭС
7a36005e-e418-4ca6-8ff0-1331c384b35f | Ярэнерго | Ярославский городской РЭС | Подстанция 35/6кВ Заволжская | 35 кВ | [5 empty] | СШ-2 | Ф-661 ЯГЭС РП-2 | Ячейка присоединения | КЛ 6кВ № 661 ПС Заволжская | [5 empty] | ТП 920 | СШ-1 | яч. К Низкой стороне Тверицкая 220 кВ РУ-10 кВ |  | СШ-1 | яч. 1 | Ячейка присоединения | ЛЭП-1 | Ярославская обл, г Ярославль, пр-кт Авиаторов, д 87/1 |  | Приборы с поддержкой протокола СПОДЭС - МИР С-05 (СПОДЭС) | 48184921527515 | 11.01.2022 | 02.02.2022 | 11.01.2022 |  | 3 | 1 | 1 | [6 empty] | 7515 | Высокий уровень доступа (HLS) | 00000000 |  | 48447521126072 (МИР - МИР МК-01А)¦Класс=Маршрут через МИР МК-01¦Приоритет=0¦Категория=Комбинированный¦Читать данные из УСПД=True |  | Ярославский городской РЭС
0061b1c0-7386-4fb5-98a2-4f5b6a559462 | Ярэнерго | Ярославский РЭС | Подстанция 35/10кВ Моделово-2 | 35 кВ |  |  |  |  | 10 кВ | СШ-2 | Ф-4 Левцово | Ячейка присоединения | ВЛ 10кВ № 04 Левцово ПС Моделово-2 | [5 empty] | ТП 972 Мо/4 | СШ-1 | ПС Моделово-2 Ф-4 |  | СШ-1 | яч. 1 | Ячейка присоединения | ЛЭП-1 | Ярославская обл, Ярославский р-н, тер. ДПК Ле-Вилль, ул Любимая, д 1023 |  | Приборы с поддержкой протокола СПОДЭС - МИР С-04 (СПОДЭС) | 48202422016667 | 11.01.2022 | 31.01.2022 | 11.01.2022 |  | 3 | 1 | 1 | [6 empty] | 6667 | Высокий уровень доступа (HLS) | 19042022 |  | 48447521126049 (МИР - МИР МК-01А)¦Класс=Маршрут через МИР МК-01¦Приоритет=0¦Категория=Комбинированный¦Читать данные из УСПД=True |  | Ярославский РЭС
b927882c-4470-4792-8e67-3195e0f833b4 | Ярэнерго | Ярославский РЭС | Подстанция 35/10кВ Моделово-2 | 35 кВ |  |  |  |  | 10 кВ | СШ-2 | Ф-4 Левцово | Ячейка присоединения | ВЛ 10кВ № 04 Левцово ПС Моделово-2 | [5 empty] | ТП 421 (Жил.зона) Мо/4 | СШ-1 | ПС Моделово-2 Ф-4 |  | СШ-1 | яч. 1 | Ячейка присоединения | ЛЭП-1 | Ярославская обл, Ярославский р-н, деревня Григорьевское, ул Новая, д Опора 22 кв 1 |  | Приборы с поддержкой протокола СПОДЭС - МИР С-04 (СПОДЭС) | 48202422017086 | 11.01.2022 | 31.01.2022 | 11.01.2022 |  | 3 | 1 | 1 | [6 empty] | 7086 | Высокий уровень доступа (HLS) | 19042022 |  | 48447521126045 (МИР - МИР МК-01А)¦Класс=Маршрут через МИР МК-01¦Приоритет=0¦Категория=Комбинированный¦Читать данные из УСПД=True |  | Ярославский РЭС
da981c27-5cc7-4428-b5f5-ac914fbdbe1c | Ярэнерго | Ярославский городской РЭС | Подстанция 35/6кВ Заволжская | 35 кВ | [5 empty] | СШ-2 | Ф-661 ЯГЭС РП-2 | Ячейка присоединения | КЛ 6кВ № 661 ПС Заволжская | [5 empty] | ТП 920 | СШ-1 | яч. К Низкой стороне Тверицкая 220 кВ РУ-10 кВ |  | СШ-1 | яч. 1 | Ячейка присоединения | ЛЭП-1 | Ярославская обл, г Ярославль, пр-кт Авиаторов, д 87/2 |  | Приборы с поддержкой протокола СПОДЭС - МИР С-05 (СПОДЭС) | 48184921526599 | 11.01.2022 | 02.02.2022 | 11.01.2022 |  | 3 | 1 | 1 | [6 empty] | 6599 | Высокий уровень доступа (HLS) | 00000000 |  | 48447521126072 (МИР - МИР МК-01А)¦Класс=Маршрут через МИР МК-01¦Приоритет=0¦Категория=Комбинированный¦Читать данные из УСПД=True |  | Ярославский городской РЭС
13bb24e2-9188-4e9a-a54d-f3adde7504f4 | Ярэнерго | Некрасовский РЭС | Подстанция 35/10кВ Моделово-2 | 35 кВ |  |  |  |  | 10 кВ | СШ-2 | Ф-10 Д. Городище | Ячейка присоединения | ВЛ 10кВ № 10 ПС Моделово-2 | [5 empty] | ТП 300 | СШ-1 | ПС Моделово-2 Ф-10 |  | СШ-1 | яч. 1 | Ячейка присоединения | ЛЭП-1 | Ярославская обл, Некрасовский р-н, село Диево-Городище, д Ст. счет. №16192816 |  | Приборы с поддержкой протокола СПОДЭС - МИР С-05 (СПОДЭС) | 48184922027978 | 11.01.2022 | 07.02.2022 | 11.01.2022 |  | 3 | 1 | 1 | [6 empty] | 7978 | Высокий уровень доступа (HLS) | 00000000 |  | 48447521126093 (МИР - МИР МК-01А)¦Класс=Маршрут через МИР МК-01¦Приоритет=0¦Категория=Комбинированный¦Читать данные из УСПД=True |  | Некрасовский РЭС
6bb67263-66de-4206-8367-a756fa5e08d5 | Ярэнерго | Ярославский РЭС | Подстанция 35/10кВ Моделово-2 | 35 кВ |  |  |  |  | 10 кВ | СШ-2 | Ф-4 Левцово | Ячейка присоединения | ВЛ 10кВ № 04 Левцово ПС Моделово-2 | [5 empty] | ТП 972 Мо/4 | СШ-1 | ПС Моделово-2 Ф-4 |  | СШ-1 | яч. 1 | Ячейка присоединения | ЛЭП-1 | Ярославская обл, Ярославский р-н, тер. ДПК Ле-Вилль, ул Любимая, д 5 |  | Приборы с поддержкой протокола СПОДЭС - МИР С-04 (СПОДЭС) | 48202422017233 | 11.01.2022 | 31.01.2022 | 11.01.2022 |  | 3 | 1 | 1 | [6 empty] | 7233 | Высокий уровень доступа (HLS) | 19042022 |  | 48447521126049 (МИР - МИР МК-01А)¦Класс=Маршрут через МИР МК-01¦Приоритет=0¦Категория=Комбинированный¦Читать данные из УСПД=True |  | Ярославский РЭС
05e5602b-84a8-42fe-b1f1-e66d26c6e7fc | Ярэнерго | Ярославский РЭС | Подстанция 35/10кВ Моделово-2 | 35 кВ |  |  |  |  | 10 кВ | СШ-2 | Ф-4 Левцово | Ячейка присоединения | ВЛ 10кВ № 04 Левцово ПС Моделово-2 | [5 empty] | ТП 972 Мо/4 | СШ-1 | ПС Моделово-2 Ф-4 |  | СШ-1 | яч. 1 | Ячейка присоединения | ЛЭП-1 | Ярославская обл, Ярославский р-н, тер. ДПК Ле-Вилль, ул Любимая, д 659 |  | Приборы с поддержкой протокола СПОДЭС - МИР С-04 (СПОДЭС) | 48202422017227 | 11.01.2022 | 31.01.2022 | 11.01.2022 |  | 3 | 1 | 1 | [6 empty] | 7227 | Высокий уровень доступа (HLS) | 19042022 |  | 48447521126049 (МИР - МИР МК-01А)¦Класс=Маршрут через МИР МК-01¦Приоритет=0¦Категория=Комбинированный¦Читать данные из УСПД=True |  | Ярославский РЭС
f6a768da-cc2c-4b39-9fee-5b21292facb2 | Ярэнерго | Ярославский РЭС | Подстанция 35/10кВ Моделово-2 | 35 кВ |  |  |  |  | 10 кВ | СШ-2 | Ф-4 Левцово | Ячейка присоединения | ВЛ 10кВ № 04 Левцово ПС Моделово-2 | [5 empty] | ТП 421 (Жил.зона) Мо/4 | СШ-1 | ПС Моделово-2 Ф-4 |  | СШ-1 | яч. 1 | Ячейка присоединения | ЛЭП-1 | Ярославская обл, Ярославский р-н, деревня Григорьевское, ул Новая, д Опора 22 кв 2 |  | Приборы с поддержкой протокола СПОДЭС - МИР С-04 (СПОДЭС) | 48202422017136 | 11.01.2022 | 31.01.2022 | 11.01.2022 |  | 3 | 1 | 1 | [6 empty] | 7136 | Высокий уровень доступа (HLS) | 19042022 |  | 48447521126045 (МИР - МИР МК-01А)¦Класс=Маршрут через МИР МК-01¦Приоритет=0¦Категория=Комбинированный¦Читать данные из УСПД=True |  | Ярославский РЭС
a140394b-1918-4049-885b-e38bfb068742 | Ярэнерго | Ярославский РЭС | Подстанция 35/10кВ Моделово-2 | 35 кВ |  |  |  |  | 10 кВ | СШ-2 | Ф-4 Левцово | Ячейка присоединения | ВЛ 10кВ № 04 Левцово ПС Моделово-2 | [5 empty] | ТП 972 Мо/4 | СШ-1 | ПС Моделово-2 Ф-4 |  | СШ-1 | яч. 1 | Ячейка присоединения | ЛЭП-1 | Ярославская обл, Ярославский р-н, тер. ДПК Ле-Вилль, ул Радужная, д 3/2 |  | Приборы с поддержкой протокола СПОДЭС - МИР С-04 (СПОДЭС) | 48202422017353 | 11.01.2022 | 31.01.2022 | 11.01.2022 |  | 3 | 1 | 1 | [6 empty] | 7353 | Высокий уровень доступа (HLS) | 19042022 |  | 48447521126049 (МИР - МИР МК-01А)¦Класс=Маршрут через МИР МК-01¦Приоритет=0¦Категория=Комбинированный¦Читать данные из УСПД=True |  | Ярославский РЭС
2f4f4a9f-ee32-4a23-a3a1-6f0a2c01a45c | Ярэнерго | Ярославский городской РЭС | Подстанция 35/6кВ Заволжская | 35 кВ | [5 empty] | СШ-2 | Ф-661 ЯГЭС РП-2 | Ячейка присоединения | КЛ 6кВ № 661 ПС Заволжская | [5 empty] | ТП 920 | СШ-1 | яч. К Низкой стороне Тверицкая 220 кВ РУ-10 кВ |  | СШ-1 | яч. 1 | Ячейка присоединения | ЛЭП-1 | Ярославская обл, г Ярославль, пр-кт Авиаторов, д 89/1 |  | Приборы с поддержкой протокола СПОДЭС - МИР С-05 (СПОДЭС) | 48184921526482 | 11.01.2022 | 02.02.2022 | 11.01.2022 |  | 3 | 1 | 1 | [6 empty] | 6482 | Высокий уровень доступа (HLS) | 00000000 |  | 48447521126072 (МИР - МИР МК-01А)¦Класс=Маршрут через МИР МК-01¦Приоритет=0¦Категория=Комбинированный¦Читать данные из УСПД=True |  | Ярославский городской РЭС
e077162f-76ac-4921-bfe6-bcceb03b10b4 | Ярэнерго | Ярославский РЭС | Подстанция 35/10кВ Моделово-2 | 35 кВ |  |  |  |  | 10 кВ | СШ-2 | Ф-4 Левцово | Ячейка присоединения | ВЛ 10кВ № 04 Левцово ПС Моделово-2 | [5 empty] | ТП 421 (Жил.зона) Мо/4 | СШ-1 | ПС Моделово-2 Ф-4 |  | СШ-1 | яч. 1 | Ячейка присоединения | ЛЭП-1 | Ярославская обл, Ярославский р-н, деревня Григорьевское, ул Новая, д Опора 22 кв 3 |  | Приборы с поддержкой протокола СПОДЭС - МИР С-04 (СПОДЭС) | 48202422016700 | 11.01.2022 | 31.01.2022 | 11.01.2022 |  | 3 | 1 | 1 | [6 empty] | 6700 | Высокий уровень доступа (HLS) | 19042022 |  | 48447521126045 (МИР - МИР МК-01А)¦Класс=Маршрут через МИР МК-01¦Приоритет=0¦Категория=Комбинированный¦Читать данные из УСПД=True |  | Ярославский РЭС
09eb7702-54fa-4bae-b66b-0102bdba4bb4 | Ярэнерго | Ярославский РЭС | Подстанция 35/10кВ Моделово-2 | 35 кВ |  |  |  |  | 10 кВ | СШ-2 | Ф-4 Левцово | Ячейка присоединения | ВЛ 10кВ № 04 Левцово ПС Моделово-2 | [5 empty] | ТП 972 Мо/4 | СШ-1 | ПС Моделово-2 Ф-4 |  | СШ-1 | яч. 1 | Ячейка присоединения | ЛЭП-1 | Ярославская обл, Ярославский р-н, тер. ДПК Ле-Вилль, ул Рождественская, д 10 |  | Приборы с поддержкой протокола СПОДЭС - МИР С-04 (СПОДЭС) | 48202422017293 | 11.01.2022 | 01.02.2022 | 11.01.2022 |  | 3 | 1 | 1 | [6 empty] | 7293 | Высокий уровень доступа (HLS) | 19042022 |  | 48447521126049 (МИР - МИР МК-01А)¦Класс=Маршрут через МИР МК-01¦Приоритет=0¦Категория=Комбинированный¦Читать данные из УСПД=True |  | Ярославский РЭС
4d5043c1-4bbb-4c42-8a42-68096ac9ebeb | Ярэнерго | Ярославский городской РЭС | Подстанция 35/6кВ Заволжская | 35 кВ | [5 empty] | СШ-2 | Ф-661 ЯГЭС РП-2 | Ячейка присоединения | КЛ 6кВ № 661 ПС Заволжская | [5 empty] | ТП 920 | СШ-1 | яч. К Низкой стороне Тверицкая 220 кВ РУ-10 кВ |  | СШ-1 | яч. 1 | Ячейка присоединения | ЛЭП-1 | Ярославская обл, г Ярославль, пр-кт Авиаторов, д 89/2 |  | Приборы с поддержкой протокола СПОДЭС - МИР С-05 (СПОДЭС) | 48184921525957 | 11.01.2022 | 02.02.2022 | 11.01.2022 |  | 3 | 1 | 1 | [6 empty] | 5957 | Высокий уровень доступа (HLS) | 00000000 |  | 48447521126072 (МИР - МИР МК-01А)¦Класс=Маршрут через МИР МК-01¦Приоритет=0¦Категория=Комбинированный¦Читать данные из УСПД=True |  | Ярославский городской РЭС
654baaba-b320-454d-83be-f96a7b4dcf4a | Ярэнерго | Ярославский РЭС | Подстанция 35/10кВ Моделово-2 | 35 кВ |  |  |  |  | 10 кВ | СШ-2 | Ф-4 Левцово | Ячейка присоединения | ВЛ 10кВ № 04 Левцово ПС Моделово-2 | [5 empty] | ТП 972 Мо/4 | СШ-1 | ПС Моделово-2 Ф-4 |  | СШ-1 | яч. 1 | Ячейка присоединения | ЛЭП-1 | Ярославская обл, Ярославский р-н, тер. ДПК Ле-Вилль, ул Рождественская, д 13 |  | Приборы с поддержкой протокола СПОДЭС - МИР С-04 (СПОДЭС) | 48202422016750 | 11.01.2022 | 01.02.2022 | 11.01.2022 |  | 3 | 1 | 1 | [6 empty] | 6750 | Высокий уровень доступа (HLS) | 19042022 |  | 48447521126049 (МИР - МИР МК-01А)¦Класс=Маршрут через МИР МК-01¦Приоритет=0¦Категория=Комбинированный¦Читать данные из УСПД=True |  | Ярославский РЭС
e9d3f3a9-3e7a-498a-8173-ae32541c9d99 | Ярэнерго | Некрасовский РЭС | Подстанция 35/10кВ Моделово-2 | 35 кВ |  |  |  |  | 10 кВ | СШ-2 | Ф-10 Д. Городище | Ячейка присоединения | ВЛ 10кВ № 10 ПС Моделово-2 | [5 empty] | ТП 304 | СШ-1 | ПС Моделово-2 Ф-10 |  | СШ-1 | ввод Т1 | Ячейка нижней обмотки силового трансформатора |  |  |  | Приборы с поддержкой протокола СПОДЭС - МИР С-07 (СПОДЭС) | 47971121509292 | 11.01.2022 | 09.02.2022 | 11.01.2022 |  | 3 | 60 | 1 | [6 empty] | 9292 | Высокий уровень доступа (HLS) | 00000000 |  | 48447521126084 (МИР - МИР МК-01А)¦Класс=Маршрут через МИР МК-01¦Приоритет=0¦Категория=Комбинированный¦Читать данные из УСПД=True |  | Некрасовский РЭС
b7f466dd-29c0-4d6f-930c-84c0d84a4adb | Ярэнерго | Ярославский городской РЭС | Подстанция 35/6кВ Заволжская | 35 кВ | [5 empty] | СШ-2 | Ф-661 ЯГЭС РП-2 | Ячейка присоединения | КЛ 6кВ № 661 ПС Заволжская | [5 empty] | ТП 920 | СШ-1 | яч. К Низкой стороне Тверицкая 220 кВ РУ-10 кВ |  | СШ-1 | яч. 1 | Ячейка присоединения | ЛЭП-1 | Ярославская обл, г Ярославль, пр-кт Авиаторов, д 91/1 |  | Приборы с поддержкой протокола СПОДЭС - МИР С-05 (СПОДЭС) | 48184921526517 | 11.01.2022 | 02.02.2022 | 11.01.2022 |  | 3 | 1 | 1 | [6 empty] | 6517 | Высокий уровень доступа (HLS) | 00000000 |  | 48447521126072 (МИР - МИР МК-01А)¦Класс=Маршрут через МИР МК-01¦Приоритет=0¦Категория=Комбинированный¦Читать данные из УСПД=True |  | Ярославский городской РЭС
541710b4-f50e-49e2-bcd7-354d0b8aff32 | Ярэнерго | Ярославский РЭС | Подстанция 35/10кВ Моделово-2 | 35 кВ |  |  |  |  | 10 кВ | СШ-2 | Ф-4 Левцово | Ячейка присоединения | ВЛ 10кВ № 04 Левцово ПС Моделово-2 | [5 empty] | ТП 421 (Жил.зона) Мо/4 | СШ-1 | ПС Моделово-2 Ф-4 |  | СШ-1 | яч. 1 | Ячейка присоединения | ЛЭП-1 | Ярославская обл, Ярославский р-н, деревня Григорьевское, ул Новая, д Опора 23 кв 1 |  | Приборы с поддержкой протокола СПОДЭС - МИР С-04 (СПОДЭС) | 48202422017244 | 11.01.2022 | 01.02.2022 | 11.01.2022 |  | 3 | 1 | 1 | [6 empty] | 7244 | Высокий уровень доступа (HLS) | 19042022 |  | 48447521126045 (МИР - МИР МК-01А)¦Класс=Маршрут через МИР МК-01¦Приоритет=0¦Категория=Комбинированный¦Читать данные из УСПД=True |  | Ярославский РЭС
b7ad0f3c-58ea-4a44-bfa9-4940c3edfdd5 | Ярэнерго | Ярославский РЭС | Подстанция 35/10кВ Моделово-2 | 35 кВ |  |  |  |  | 10 кВ | СШ-2 | Ф-4 Левцово | Ячейка присоединения | ВЛ 10кВ № 04 Левцово ПС Моделово-2 | [5 empty] | ТП 972 Мо/4 | СШ-1 | ПС Моделово-2 Ф-4 |  | СШ-1 | яч. 1 | Ячейка присоединения | ЛЭП-1 | Ярославская обл, Ярославский р-н, тер. ДПК Ле-Вилль, ул Рождественская, д 15/1 |  | Приборы с поддержкой протокола СПОДЭС - МИР С-04 (СПОДЭС) | 48202422017268 | 11.01.2022 | 01.02.2022 | 11.01.2022 |  | 3 | 1 | 1 | [6 empty] | 7268 | Высокий уровень доступа (HLS) | 19042022 |  | 48447521126049 (МИР - МИР МК-01А)¦Класс=Маршрут через МИР МК-01¦Приоритет=0¦Категория=Комбинированный¦Читать данные из УСПД=True |  | Ярославский РЭС
0482ec82-f9ca-464c-a05c-ad557e6d9751 | Ярэнерго | Ярославский РЭС | Подстанция 35/10кВ Моделово-2 | 35 кВ |  |  |  |  | 10 кВ | СШ-2 | Ф-4 Левцово | Ячейка присоединения | ВЛ 10кВ № 04 Левцово ПС Моделово-2 | [5 empty] | ТП 972 Мо/4 | СШ-1 | ПС Моделово-2 Ф-4 |  | СШ-1 | яч. 1 | Ячейка присоединения | ЛЭП-1 | Ярославская обл, Ярославский р-н, тер. ДПК Ле-Вилль, ул Тихая, д 10 |  | Приборы с поддержкой протокола СПОДЭС - МИР С-04 (СПОДЭС) | 48202422017056 | 11.01.2022 | 01.02.2022 | 11.01.2022 |  | 3 | 1 | 1 | [6 empty] | 7056 | Высокий уровень доступа (HLS) | 19042022 |  | 48447521126049 (МИР - МИР МК-01А)¦Класс=Маршрут через МИР МК-01¦Приоритет=0¦Категория=Комбинированный¦Читать данные из УСПД=True |  | Ярославский РЭС
e0003663-2182-4367-beff-3575e0e4de3c | Ярэнерго | Ярославский РЭС | Подстанция 35/10кВ Моделово-2 | 35 кВ |  |  |  |  | 10 кВ | СШ-2 | Ф-4 Левцово | Ячейка присоединения | ВЛ 10кВ № 04 Левцово ПС Моделово-2 | [5 empty] | ТП 972 Мо/4 | СШ-1 | ПС Моделово-2 Ф-4 |  | СШ-1 | яч. 1 | Ячейка присоединения | ЛЭП-1 | Ярославская обл, Ярославский р-н, тер. ДПК Ле-Вилль, ул Тихая, д 1029 |  | Приборы с поддержкой протокола СПОДЭС - МИР С-04 (СПОДЭС) | 48202422017152 | 11.01.2022 | 01.02.2022 | 11.01.2022 |  | 3 | 1 | 1 | [6 empty] | 7152 | Высокий уровень доступа (HLS) | 19042022 |  | 48447521126049 (МИР - МИР МК-01А)¦Класс=Маршрут через МИР МК-01¦Приоритет=0¦Категория=Комбинированный¦Читать данные из УСПД=True |  | Ярославский РЭС
3a4fca40-9756-488f-b4e5-4bff39c9dd93 | Ярэнерго | Ярославский городской РЭС | Подстанция 35/6кВ Заволжская | 35 кВ | [5 empty] | СШ-2 | Ф-661 ЯГЭС РП-2 | Ячейка присоединения | КЛ 6кВ № 661 ПС Заволжская | [5 empty] | ТП 920 | СШ-1 | яч. К Низкой стороне Тверицкая 220 кВ РУ-10 кВ |  | СШ-1 | яч. 1 | Ячейка присоединения | ЛЭП-1 | Ярославская обл, г Ярославль, пр-кт Авиаторов, д 91/2 |  | Приборы с поддержкой протокола СПОДЭС - МИР С-05 (СПОДЭС) | 48184921526308 | 11.01.2022 | 02.02.2022 | 11.01.2022 |  | 3 | 1 | 1 | [6 empty] | 6308 | Высокий уровень доступа (HLS) | 00000000 |  | 48447521126072 (МИР - МИР МК-01А)¦Класс=Маршрут через МИР МК-01¦Приоритет=0¦Категория=Комбинированный¦Читать данные из УСПД=True |  | Ярославский городской РЭС
36a7a8e6-152c-46d1-8110-b34211a1a9c8 | Ярэнерго | Ярославский РЭС | Подстанция 35/10кВ Моделово-2 | 35 кВ |  |  |  |  | 10 кВ | СШ-2 | Ф-4 Левцово | Ячейка присоединения | ВЛ 10кВ № 04 Левцово ПС Моделово-2 | [5 empty] | ТП 421 (Жил.зона) Мо/4 | СШ-1 | ПС Моделово-2 Ф-4 |  | СШ-1 | яч. 1 | Ячейка присоединения | ЛЭП-1 | Ярославская обл, Ярославский р-н, деревня Григорьевское, ул Новая, д Опора 23 кв 2 |  | Приборы с поддержкой протокола СПОДЭС - МИР С-04 (СПОДЭС) | 48202422016771 | 11.01.2022 | 01.02.2022 | 11.01.2022 |  | 3 | 1 | 1 | [6 empty] | 6771 | Высокий уровень доступа (HLS) | 19042022 |  | 48447521126045 (МИР - МИР МК-01А)¦Класс=Маршрут через МИР МК-01¦Приоритет=0¦Категория=Комбинированный¦Читать данные из УСПД=True |  | Ярославский РЭС
515c36cd-68fd-4d05-9c79-5531d7b5945e | Ярэнерго | Некрасовский РЭС | Подстанция 35/10кВ Моделово-2 | 35 кВ |  |  |  |  | 10 кВ | СШ-2 | Ф-10 Д. Городище | Ячейка присоединения | ВЛ 10кВ № 10 ПС Моделово-2 | [5 empty] | ТП 304 | СШ-1 | ПС Моделово-2 Ф-10 |  | СШ-1 | яч. 1 | Ячейка присоединения | ЛЭП-1 | Ярославская обл, Некрасовский р-н, село Диево-Городище, д 48202422014721 |  | Приборы с поддержкой протокола СПОДЭС - МИР С-04 (СПОДЭС) | 48202422014721 | 11.01.2022 | 09.02.2022 | 11.01.2022 |  | 3 | 1 | 1 | [6 empty] | 4721 | Высокий уровень доступа (HLS) | 00000000 |  | 48447521126084 (МИР - МИР МК-01А)¦Класс=Маршрут через МИР МК-01¦Приоритет=0¦Категория=Комбинированный¦Читать данные из УСПД=True |  | Некрасовский РЭС
1beaaa91-22b1-4cb8-a9bb-74b9a8f908e9 | Ярэнерго | Ярославский РЭС | Подстанция 35/10кВ Моделово-2 | 35 кВ |  |  |  |  | 10 кВ | СШ-2 | Ф-4 Левцово | Ячейка присоединения | ВЛ 10кВ № 04 Левцово ПС Моделово-2 | [5 empty] | ТП 972 Мо/4 | СШ-1 | ПС Моделово-2 Ф-4 |  | СШ-1 | яч. 1 | Ячейка присоединения | ЛЭП-1 | Ярославская обл, Ярославский р-н, тер. ДПК Ле-Вилль, ул Тихая, д 1030 |  | Приборы с поддержкой протокола СПОДЭС - МИР С-04 (СПОДЭС) | 48202422017030 | 11.01.2022 | 01.02.2022 | 11.01.2022 |  | 3 | 1 | 1 | [6 empty] | 7030 | Высокий уровень доступа (HLS) | 19042022 |  | 48447521126049 (МИР - МИР МК-01А)¦Класс=Маршрут через МИР МК-01¦Приоритет=0¦Категория=Комбинированный¦Читать данные из УСПД=True |  | Ярославский РЭС
c455be36-1f29-4b2f-bddf-16d18817bae6 | Ярэнерго | Ярославский РЭС | Подстанция 35/10кВ Моделово-2 | 35 кВ |  |  |  |  | 10 кВ | СШ-2 | Ф-4 Левцово | Ячейка присоединения | ВЛ 10кВ № 04 Левцово ПС Моделово-2 | [5 empty] | ТП 421 (Жил.зона) Мо/4 | СШ-1 | ПС Моделово-2 Ф-4 |  | СШ-1 | яч. 1 | Ячейка присоединения | ЛЭП-1 | Ярославская обл, Ярославский р-н, деревня Григорьевское, ул Новая, д Опора 24 кв 1 |  | Приборы с поддержкой протокола СПОДЭС - МИР С-04 (СПОДЭС) | 48202422016732 | 11.01.2022 | 31.01.2022 | 11.01.2022 |  | 3 | 1 | 1 | [6 empty] | 6732 | Высокий уровень доступа (HLS) | 19042022 |  | 48447521126045 (МИР - МИР МК-01А)¦Класс=Маршрут через МИР МК-01¦Приоритет=0¦Категория=Комбинированный¦Читать данные из УСПД=True |  | Ярославский РЭС
63e086af-9370-48a2-af5d-7a91265ae559 | Ярэнерго | Ярославский городской РЭС | Подстанция 35/6кВ Заволжская | 35 кВ | [5 empty] | СШ-2 | Ф-661 ЯГЭС РП-2 | Ячейка присоединения | КЛ 6кВ № 661 ПС Заволжская | [5 empty] | ТП 920 | СШ-1 | яч. К Низкой стороне Тверицкая 220 кВ РУ-10 кВ |  | СШ-1 | яч. 1 | Ячейка присоединения | ЛЭП-1 | Ярославская обл, г Ярославль, пр-кт Авиаторов, д 93/1 |  | Приборы с поддержкой протокола СПОДЭС - МИР С-05 (СПОДЭС) | 48184921526297 | 11.01.2022 | 02.02.2022 | 11.01.2022 |  | 3 | 1 | 1 | [6 empty] | 6297 | Высокий уровень доступа (HLS) | 00000000 |  | 48447521126072 (МИР - МИР МК-01А)¦Класс=Маршрут через МИР МК-01¦Приоритет=0¦Категория=Комбинированный¦Читать данные из УСПД=True |  | Ярославский городской РЭС
852e0e52-d9b3-4aa1-926d-288f18886b01 | Ярэнерго | Ярославский РЭС | Подстанция 35/10кВ Моделово-2 | 35 кВ |  |  |  |  | 10 кВ | СШ-2 | Ф-4 Левцово | Ячейка присоединения | ВЛ 10кВ № 04 Левцово ПС Моделово-2 | [5 empty] | ТП 972 Мо/4 | СШ-1 | ПС Моделово-2 Ф-4 |  | СШ-1 | яч. 1 | Ячейка присоединения | ЛЭП-1 | Ярославская обл, Ярославский р-н, тер. ДПК Ле-Вилль, ул Тихая, д 12 |  | Приборы с поддержкой протокола СПОДЭС - МИР С-04 (СПОДЭС) | 48202422017006 | 11.01.2022 | 01.02.2022 | 11.01.2022 |  | 3 | 1 | 1 | [6 empty] | 7006 | Высокий уровень доступа (HLS) | 19042022 |  | 48447521126049 (МИР - МИР МК-01А)¦Класс=Маршрут через МИР МК-01¦Приоритет=0¦Категория=Комбинированный¦Читать данные из УСПД=True |  | Ярославский РЭС
0e3b1cd8-ec1d-4db1-a7e7-8383040c5838 | Ярэнерго | Ярославский РЭС | Подстанция 35/10кВ Моделово-2 | 35 кВ |  |  |  |  | 10 кВ | СШ-2 | Ф-4 Левцово | Ячейка присоединения | ВЛ 10кВ № 04 Левцово ПС Моделово-2 | [5 empty] | ТП 972 Мо/4 | СШ-1 | ПС Моделово-2 Ф-4 |  | СШ-1 | яч. 1 | Ячейка присоединения | ЛЭП-1 | Ярославская обл, Ярославский р-н, тер. ДПК Ле-Вилль, ул Тихая, д 14 |  | Приборы с поддержкой протокола СПОДЭС - МИР С-04 (СПОДЭС) | 48202422017018 | 11.01.2022 | 01.02.2022 | 11.01.2022 |  | 3 | 1 | 1 | [6 empty] | 7018 | Высокий уровень доступа (HLS) | 19042022 |  | 48447521126049 (МИР - МИР МК-01А)¦Класс=Маршрут через МИР МК-01¦Приоритет=0¦Категория=Комбинированный¦Читать данные из УСПД=True |  | Ярославский РЭС
f1990739-25d7-484d-8b85-5309e08457c4 | Ярэнерго | Некрасовский РЭС | Подстанция 35/10кВ Моделово-2 | 35 кВ |  |  |  |  | 10 кВ | СШ-2 | Ф-10 Д. Городище | Ячейка присоединения | ВЛ 10кВ № 10 ПС Моделово-2 | [5 empty] | ТП 304 | СШ-1 | ПС Моделово-2 Ф-10 |  | СШ-1 | яч. 1 | Ячейка присоединения | ЛЭП-1 | Ярославская обл, Некрасовский р-н, село Диево-Городище, д 48202422016680 |  | Приборы с поддержкой протокола СПОДЭС - МИР С-04 (СПОДЭС) | 48202422016680 | 11.01.2022 | 09.02.2022 | 11.01.2022 |  | 3 | 1 | 1 | [6 empty] | 6680 | Высокий уровень доступа (HLS) | 00000000 |  | 48447521126084 (МИР - МИР МК-01А)¦Класс=Маршрут через МИР МК-01¦Приоритет=0¦Категория=Комбинированный¦Читать данные из УСПД=True |  | Некрасовский РЭС
bf39727d-409e-4f5a-9f04-b5df2f954fd6 | Ярэнерго | Ярославский городской РЭС | Подстанция 35/6кВ Заволжская | 35 кВ | [5 empty] | СШ-2 | Ф-661 ЯГЭС РП-2 | Ячейка присоединения | КЛ 6кВ № 661 ПС Заволжская | [5 empty] | ТП 920 | СШ-1 | яч. К Низкой стороне Тверицкая 220 кВ РУ-10 кВ |  | СШ-1 | яч. 1 | Ячейка присоединения | ЛЭП-1 | Ярославская обл, г Ярославль, пр-кт Авиаторов, д 93/2 |  | Приборы с поддержкой протокола СПОДЭС - МИР С-05 (СПОДЭС) | 48184921526251 | 11.01.2022 | 02.02.2022 | 11.01.2022 |  | 3 | 1 | 1 | [6 empty] | 6251 | Высокий уровень доступа (HLS) | 00000000 |  | 48447521126072 (МИР - МИР МК-01А)¦Класс=Маршрут через МИР МК-01¦Приоритет=0¦Категория=Комбинированный¦Читать данные из УСПД=True |  | Ярославский городской РЭС
030836f0-e7f3-4f4e-af9f-5e595a1d87d9 | Ярэнерго | Ярославский РЭС | Подстанция 35/10кВ Моделово-2 | 35 кВ |  |  |  |  | 10 кВ | СШ-2 | Ф-4 Левцово | Ячейка присоединения | ВЛ 10кВ № 04 Левцово ПС Моделово-2 | [5 empty] | ТП 972 Мо/4 | СШ-1 | ПС Моделово-2 Ф-4 |  | СШ-1 | яч. 1 | Ячейка присоединения | ЛЭП-1 | Ярославская обл, Ярославский р-н, тер. ДПК Ле-Вилль, ул Тихая, д 18 |  | Приборы с поддержкой протокола СПОДЭС - МИР С-04 (СПОДЭС) | 48202422017113 | 11.01.2022 | 01.02.2022 | 11.01.2022 |  | 3 | 1 | 1 | [6 empty] | 7113 | Высокий уровень доступа (HLS) | 19042022 |  | 48447521126049 (МИР - МИР МК-01А)¦Класс=Маршрут через МИР МК-01¦Приоритет=0¦Категория=Комбинированный¦Читать данные из УСПД=True |  | Ярославский РЭС
42575d43-fa11-48a9-8084-1ed16bb8c64a | Ярэнерго | Ярославский РЭС | Подстанция 35/10кВ Моделово-2 | 35 кВ |  |  |  |  | 10 кВ | СШ-2 | Ф-4 Левцово | Ячейка присоединения | ВЛ 10кВ № 04 Левцово ПС Моделово-2 | [5 empty] | ТП 421 (Жил.зона) Мо/4 | СШ-1 | ПС Моделово-2 Ф-4 |  | СШ-1 | яч. 1 | Ячейка присоединения | ЛЭП-1 | Ярославская обл, Ярославский р-н, деревня Григорьевское, ул Новая, д Опора 24 кв 2 |  | Приборы с поддержкой протокола СПОДЭС - МИР С-04 (СПОДЭС) | 48202422017191 | 11.01.2022 | 31.01.2022 | 11.01.2022 |  | 3 | 1 | 1 | [6 empty] | 7191 | Высокий уровень доступа (HLS) | 19042022 |  | 48447521126045 (МИР - МИР МК-01А)¦Класс=Маршрут через МИР МК-01¦Приоритет=0¦Категория=Комбинированный¦Читать данные из УСПД=True |  | Ярославский РЭС
ef1e9861-5716-484a-87d8-8f15ab70e119 | Ярэнерго | Ярославский РЭС | Подстанция 35/10кВ Моделово-2 | 35 кВ |  |  |  |  | 10 кВ | СШ-2 | Ф-4 Левцово | Ячейка присоединения | ВЛ 10кВ № 04 Левцово ПС Моделово-2 | [5 empty] | ТП 972 Мо/4 | СШ-1 | ПС Моделово-2 Ф-4 |  | СШ-1 | яч. 1 | Ячейка присоединения | ЛЭП-1 | Ярославская обл, Ярославский р-н, тер. ДПК Ле-Вилль, ул Тихая, д 19 |  | Приборы с поддержкой протокола СПОДЭС - МИР С-04 (СПОДЭС) | 48202422017284 | 11.01.2022 | 01.02.2022 | 11.01.2022 |  | 3 | 1 | 1 | [6 empty] | 7284 | Высокий уровень доступа (HLS) | 19042022 |  | 48447521126049 (МИР - МИР МК-01А)¦Класс=Маршрут через МИР МК-01¦Приоритет=0¦Категория=Комбинированный¦Читать данные из УСПД=True |  | Ярославский РЭС
495f0baf-0cb2-4231-bbe5-091f1eafccc9 | Ярэнерго | Некрасовский РЭС | Подстанция 35/10кВ Моделово-2 | 35 кВ |  |  |  |  | 10 кВ | СШ-2 | Ф-10 Д. Городище | Ячейка присоединения | ВЛ 10кВ № 10 ПС Моделово-2 | [5 empty] | ТП 304 | СШ-1 | ПС Моделово-2 Ф-10 |  | СШ-1 | яч. 1 | Ячейка присоединения | ЛЭП-1 | Ярославская обл, Некрасовский р-н, село Диево-Городище, д 48202422017197 |  | Приборы с поддержкой протокола СПОДЭС - МИР С-04 (СПОДЭС) | 48202422017197 | 11.01.2022 | 09.02.2022 | 11.01.2022 |  | 3 | 1 | 1 | [6 empty] | 7197 | Высокий уровень доступа (HLS) | 00000000 |  | 48447521126084 (МИР - МИР МК-01А)¦Класс=Маршрут через МИР МК-01¦Приоритет=0¦Категория=Комбинированный¦Читать данные из УСПД=True |  | Некрасовский РЭС
979f4c8d-a7af-476f-8d74-d2fb64a2a91d | Ярэнерго | Ярославский городской РЭС | Подстанция 35/6кВ Заволжская | 35 кВ | [5 empty] | СШ-2 | Ф-661 ЯГЭС РП-2 | Ячейка присоединения | КЛ 6кВ № 661 ПС Заволжская | [5 empty] | ТП 920 | СШ-1 | яч. К Низкой стороне Тверицкая 220 кВ РУ-10 кВ |  | СШ-1 | яч. 1 | Ячейка присоединения | ЛЭП-1 | Ярославская обл, г Ярославль, пр-кт Авиаторов, д 93/3 |  | Приборы с поддержкой протокола СПОДЭС - МИР С-05 (СПОДЭС) | 48184921526130 | 11.01.2022 | 02.02.2022 | 11.01.2022 |  | 3 | 1 | 1 | [6 empty] | 6130 | Высокий уровень доступа (HLS) | 00000000 |  | 48447521126072 (МИР - МИР МК-01А)¦Класс=Маршрут через МИР МК-01¦Приоритет=0¦Категория=Комбинированный¦Читать данные из УСПД=True |  | Ярославский городской РЭС
52fcc6c7-aa36-42dc-853b-7e92ac9f5106 | Ярэнерго | Ярославский РЭС | Подстанция 35/10кВ Моделово-2 | 35 кВ |  |  |  |  | 10 кВ | СШ-2 | Ф-4 Левцово | Ячейка присоединения | ВЛ 10кВ № 04 Левцово ПС Моделово-2 | [5 empty] | ТП 421 (Жил.зона) Мо/4 | СШ-1 | ПС Моделово-2 Ф-4 |  | СШ-1 | яч. 1 | Ячейка присоединения | ЛЭП-1 | Ярославская обл, Ярославский р-н, деревня Григорьевское, ул Новая, д Опора 26 |  | Приборы с поддержкой протокола СПОДЭС - МИР С-04 (СПОДЭС) | 48202422017142 | 11.01.2022 | 31.01.2022 | 11.01.2022 |  | 3 | 1 | 1 | [6 empty] | 7142 | Высокий уровень доступа (HLS) | 19042022 |  | 48447521126045 (МИР - МИР МК-01А)¦Класс=Маршрут через МИР МК-01¦Приоритет=0¦Категория=Комбинированный¦Читать данные из УСПД=True |  | Ярославский РЭС
d6704995-23db-458a-a542-ced6adf0d160 | Ярэнерго | Ярославский РЭС | Подстанция 35/10кВ Моделово-2 | 35 кВ |  |  |  |  | 10 кВ | СШ-2 | Ф-4 Левцово | Ячейка присоединения | ВЛ 10кВ № 04 Левцово ПС Моделово-2 | [5 empty] | ТП 972 Мо/4 | СШ-1 | ПС Моделово-2 Ф-4 |  | СШ-1 | яч. 1 | Ячейка присоединения | ЛЭП-1 | Ярославская обл, Ярославский р-н, тер. ДПК Ле-Вилль, ул Тихая, д 20 |  | Приборы с поддержкой протокола СПОДЭС - МИР С-04 (СПОДЭС) | 48202422017237 | 11.01.2022 | 01.02.2022 | 11.01.2022 |  | 3 | 1 | 1 | [6 empty] | 7237 | Высокий уровень доступа (HLS) | 19042022 |  | 48447521126049 (МИР - МИР МК-01А)¦Класс=Маршрут через МИР МК-01¦Приоритет=0¦Категория=Комбинированный¦Читать данные из УСПД=True |  | Ярославский РЭС
b12b5d0a-825a-4ca3-a13b-6a9b2543d70a | Ярэнерго | Ярославский РЭС | Подстанция 35/10кВ Моделово-2 | 35 кВ |  |  |  |  | 10 кВ | СШ-2 | Ф-4 Левцово | Ячейка присоединения | ВЛ 10кВ № 04 Левцово ПС Моделово-2 | [5 empty] | ТП 972 Мо/4 | СШ-1 | ПС Моделово-2 Ф-4 |  | СШ-1 | яч. 1 | Ячейка присоединения | ЛЭП-1 | Ярославская обл, Ярославский р-н, тер. ДПК Ле-Вилль, ул Тихая, д 22 |  | Приборы с поддержкой протокола СПОДЭС - МИР С-04 (СПОДЭС) | 48202422017043 | 11.01.2022 | 01.02.2022 | 11.01.2022 |  | 3 | 1 | 1 | [6 empty] | 7043 | Высокий уровень доступа (HLS) | 19042022 |  | 48447521126049 (МИР - МИР МК-01А)¦Класс=Маршрут через МИР МК-01¦Приоритет=0¦Категория=Комбинированный¦Читать данные из УСПД=True |  | Ярославский РЭС
130b4efc-b2c2-48b3-9f49-dc0722075a02 | Ярэнерго | Ярославский городской РЭС | Подстанция 35/6кВ Заволжская | 35 кВ | [5 empty] | СШ-2 | Ф-661 ЯГЭС РП-2 | Ячейка присоединения | КЛ 6кВ № 661 ПС Заволжская | [5 empty] | ТП 920 | СШ-1 | яч. К Низкой стороне Тверицкая 220 кВ РУ-10 кВ |  | СШ-1 | яч. 1 | Ячейка присоединения | ЛЭП-1 | Ярославская обл, г Ярославль, пр-кт Авиаторов, д 93/4 |  | Приборы с поддержкой протокола СПОДЭС - МИР С-05 (СПОДЭС) | 48184921526526 | 11.01.2022 | 02.02.2022 | 11.01.2022 |  | 3 | 1 | 1 | [6 empty] | 6526 | Высокий уровень доступа (HLS) | 00000000 |  | 48447521126072 (МИР - МИР МК-01А)¦Класс=Маршрут через МИР МК-01¦Приоритет=0¦Категория=Комбинированный¦Читать данные из УСПД=True |  | Ярославский городской РЭС
a606b2e9-1c49-4735-baf8-a77b881550fc | Ярэнерго | Ярославский РЭС | Подстанция 35/10кВ Моделово-2 | 35 кВ |  |  |  |  | 10 кВ | СШ-2 | Ф-4 Левцово | Ячейка присоединения | ВЛ 10кВ № 04 Левцово ПС Моделово-2 | [5 empty] | ТП 421 (Жил.зона) Мо/4 | СШ-1 | ПС Моделово-2 Ф-4 |  | СШ-1 | яч. 1 | Ячейка присоединения | ЛЭП-1 | Ярославская обл, Ярославский р-н, деревня Григорьевское, ул Новая, д Опора 3-2 кв 1 |  | Приборы с поддержкой протокола СПОДЭС - МИР С-04 (СПОДЭС) | 48202422017148 | 11.01.2022 | 31.01.2022 | 11.01.2022 |  | 3 | 1 | 1 | [6 empty] | 7148 | Высокий уровень доступа (HLS) | 19042022 |  | 48447521126045 (МИР - МИР МК-01А)¦Класс=Маршрут через МИР МК-01¦Приоритет=0¦Категория=Комбинированный¦Читать данные из УСПД=True |  | Ярославский РЭС
aa5ab79c-0c61-479b-98a3-d3798911e594 | Ярэнерго | Некрасовский РЭС | Подстанция 35/10кВ Моделово-2 | 35 кВ |  |  |  |  | 10 кВ | СШ-2 | Ф-10 Д. Городище | Ячейка присоединения | ВЛ 10кВ № 10 ПС Моделово-2 | [5 empty] | ТП 304 | СШ-1 | ПС Моделово-2 Ф-10 |  | СШ-1 | яч. 1 | Ячейка присоединения | ЛЭП-1 | Ярославская обл, Некрасовский р-н, село Диево-Городище, д 48202422017225 |  | Приборы с поддержкой протокола СПОДЭС - МИР С-04 (СПОДЭС) | 48202422017225 | 11.01.2022 | 09.02.2022 | 11.01.2022 |  | 3 | 1 | 1 | [6 empty] | 7225 | Высокий уровень доступа (HLS) | 00000000 |  | 48447521126084 (МИР - МИР МК-01А)¦Класс=Маршрут через МИР МК-01¦Приоритет=0¦Категория=Комбинированный¦Читать данные из УСПД=True |  | Некрасовский РЭС
7811df31-0e13-43f9-bf3d-04a91bb475c3 | Ярэнерго | Ярославский РЭС | Подстанция 35/10кВ Моделово-2 | 35 кВ |  |  |  |  | 10 кВ | СШ-2 | Ф-4 Левцово | Ячейка присоединения | ВЛ 10кВ № 04 Левцово ПС Моделово-2 | [5 empty] | ТП 972 Мо/4 | СШ-1 | ПС Моделово-2 Ф-4 |  | СШ-1 | яч. 1 | Ячейка присоединения | ЛЭП-1 | Ярославская обл, Ярославский р-н, тер. ДПК Ле-Вилль, ул Тихая, д 23 |  | Приборы с поддержкой протокола СПОДЭС - МИР С-04 (СПОДЭС) | 48202422017102 | 11.01.2022 | 01.02.2022 | 11.01.2022 |  | 3 | 1 | 1 | [6 empty] | 7102 | Высокий уровень доступа (HLS) | 19042022 |  | 48447521126049 (МИР - МИР МК-01А)¦Класс=Маршрут через МИР МК-01¦Приоритет=0¦Категория=Комбинированный¦Читать данные из УСПД=True |  | Ярославский РЭС
4c6a689a-20e0-4384-8c1f-a616ea6bcd6a | Ярэнерго | Ярославский городской РЭС | Подстанция 35/6кВ Заволжская | 35 кВ | [5 empty] | СШ-2 | Ф-661 ЯГЭС РП-2 | Ячейка присоединения | КЛ 6кВ № 661 ПС Заволжская | [5 empty] | ТП 920 | СШ-1 | яч. К Низкой стороне Тверицкая 220 кВ РУ-10 кВ |  | СШ-1 | яч. 1 | Ячейка присоединения | ЛЭП-1 | Ярославская обл, г Ярославль, пр-кт Авиаторов, д 95 кв 1 |  | Приборы с поддержкой протокола СПОДЭС - МИР С-05 (СПОДЭС) | 48184921526463 | 11.01.2022 | 02.02.2022 | 11.01.2022 |  | 3 | 1 | 1 | [6 empty] | 6463 | Высокий уровень доступа (HLS) | 00000000 |  | 48447521126072 (МИР - МИР МК-01А)¦Класс=Маршрут через МИР МК-01¦Приоритет=0¦Категория=Комбинированный¦Читать данные из УСПД=True |  | Ярославский городской РЭС
d6c9d259-f29e-48b6-956e-eac477b1b813 | Ярэнерго | Ярославский РЭС | Подстанция 35/10кВ Моделово-2 | 35 кВ |  |  |  |  | 10 кВ | СШ-2 | Ф-4 Левцово | Ячейка присоединения | ВЛ 10кВ № 04 Левцово ПС Моделово-2 | [5 empty] | ТП 421 (Жил.зона) Мо/4 | СШ-1 | ПС Моделово-2 Ф-4 |  | СШ-1 | яч. 1 | Ячейка присоединения | ЛЭП-1 | Ярославская обл, Ярославский р-н, деревня Григорьевское, ул Новая, д Опора 3-2 кв 2 |  | Приборы с поддержкой протокола СПОДЭС - МИР С-04 (СПОДЭС) | 48202422017049 | 11.01.2022 | 01.02.2022 | 11.01.2022 |  | 3 | 1 | 1 | [6 empty] | 7049 | Высокий уровень доступа (HLS) | 19042022 |  | 48447521126045 (МИР - МИР МК-01А)¦Класс=Маршрут через МИР МК-01¦Приоритет=0¦Категория=Комбинированный¦Читать данные из УСПД=True |  | Ярославский РЭС
121d1406-f0e5-4504-8247-99ac37bab870 | Ярэнерго | Ярославский РЭС | Подстанция 35/10кВ Моделово-2 | 35 кВ |  |  |  |  | 10 кВ | СШ-2 | Ф-4 Левцово | Ячейка присоединения | ВЛ 10кВ № 04 Левцово ПС Моделово-2 | [5 empty] | ТП 972 Мо/4 | СШ-1 | ПС Моделово-2 Ф-4 |  | СШ-1 | яч. 1 | Ячейка присоединения | ЛЭП-1 | Ярославская обл, Ярославский р-н, тер. ДПК Ле-Вилль, ул Тихая, д 24 |  | Приборы с поддержкой протокола СПОДЭС - МИР С-04 (СПОДЭС) | 48202422017290 | 11.01.2022 | 01.02.2022 | 11.01.2022 |  | 3 | 1 | 1 | [6 empty] | 7290 | Высокий уровень доступа (HLS) | 19042022 |  | 48447521126049 (МИР - МИР МК-01А)¦Класс=Маршрут через МИР МК-01¦Приоритет=0¦Категория=Комбинированный¦Читать данные из УСПД=True |  | Ярославский РЭС
abe9dfeb-b8db-47f6-9edf-aa55edeef69f | Ярэнерго | Некрасовский РЭС | Подстанция 35/10кВ Моделово-2 | 35 кВ |  |  |  |  | 10 кВ | СШ-2 | Ф-10 Д. Городище | Ячейка присоединения | ВЛ 10кВ № 10 ПС Моделово-2 | [5 empty] | ТП 304 | СШ-1 | ПС Моделово-2 Ф-10 |  | СШ-1 | яч. 1 | Ячейка присоединения | ЛЭП-1 | Ярославская обл, Некрасовский р-н, село Диево-Городище, д 48202422017272 |  | Приборы с поддержкой протокола СПОДЭС - МИР С-04 (СПОДЭС) | 48202422017272 | 11.01.2022 | 09.02.2022 | 11.01.2022 |  | 3 | 1 | 1 | [6 empty] | 7272 | Высокий уровень доступа (HLS) | 00000000 |  | 48447521126084 (МИР - МИР МК-01А)¦Класс=Маршрут через МИР МК-01¦Приоритет=0¦Категория=Комбинированный¦Читать данные из УСПД=True |  | Некрасовский РЭС
305c5c8f-5948-492d-a2be-e50c0ba13459 | Ярэнерго | Ярославский РЭС | Подстанция 35/10кВ Моделово-2 | 35 кВ |  |  |  |  | 10 кВ | СШ-2 | Ф-4 Левцово | Ячейка присоединения | ВЛ 10кВ № 04 Левцово ПС Моделово-2 | [5 empty] | ТП 972 Мо/4 | СШ-1 | ПС Моделово-2 Ф-4 |  | СШ-1 | яч. 1 | Ячейка присоединения | ЛЭП-1 | Ярославская обл, Ярославский р-н, тер. ДПК Ле-Вилль, ул Тихая, д 25 |  | Приборы с поддержкой протокола СПОДЭС - МИР С-04 (СПОДЭС) | 48202422017107 | 11.01.2022 | 01.02.2022 | 11.01.2022 |  | 3 | 1 | 1 | [6 empty] | 7107 | Высокий уровень доступа (HLS) | 19042022 |  | 48447521126049 (МИР - МИР МК-01А)¦Класс=Маршрут через МИР МК-01¦Приоритет=0¦Категория=Комбинированный¦Читать данные из УСПД=True |  | Ярославский РЭС
4083a737-015b-4032-a8aa-a2056352dd38 | Ярэнерго | Ярославский городской РЭС | Подстанция 35/6кВ Заволжская | 35 кВ | [5 empty] | СШ-2 | Ф-661 ЯГЭС РП-2 | Ячейка присоединения | КЛ 6кВ № 661 ПС Заволжская | [5 empty] | ТП 920 | СШ-1 | яч. К Низкой стороне Тверицкая 220 кВ РУ-10 кВ |  | СШ-1 | яч. 1 | Ячейка присоединения | ЛЭП-1 | Ярославская обл, г Ярославль, пр-кт Авиаторов, д 95 кв 2 |  | Приборы с поддержкой протокола СПОДЭС - МИР С-05 (СПОДЭС) | 48184921526280 | 11.01.2022 | 02.02.2022 | 11.01.2022 |  | 3 | 1 | 1 | [6 empty] | 6280 | Высокий уровень доступа (HLS) | 00000000 |  | 48447521126072 (МИР - МИР МК-01А)¦Класс=Маршрут через МИР МК-01¦Приоритет=0¦Категория=Комбинированный¦Читать данные из УСПД=True |  | Ярославский городской РЭС
6563e7f4-a64c-4a95-8f1d-c49aacae4825 | Ярэнерго | Ярославский РЭС | Подстанция 35/10кВ Моделово-2 | 35 кВ |  |  |  |  | 10 кВ | СШ-2 | Ф-4 Левцово | Ячейка присоединения | ВЛ 10кВ № 04 Левцово ПС Моделово-2 | [5 empty] | ТП 972 Мо/4 | СШ-1 | ПС Моделово-2 Ф-4 |  | СШ-1 | яч. 1 | Ячейка присоединения | ЛЭП-1 | Ярославская обл, Ярославский р-н, тер. ДПК Ле-Вилль, ул Тихая, д 26 |  | Приборы с поддержкой протокола СПОДЭС - МИР С-04 (СПОДЭС) | 48202422017144 | 11.01.2022 | 01.02.2022 | 11.01.2022 |  | 3 | 1 | 1 | [6 empty] | 7144 | Высокий уровень доступа (HLS) | 19042022 |  | 48447521126049 (МИР - МИР МК-01А)¦Класс=Маршрут через МИР МК-01¦Приоритет=0¦Категория=Комбинированный¦Читать данные из УСПД=True |  | Ярославский РЭС
8598a132-5b66-48d5-83d5-83c2bc54f3c9 | Ярэнерго | Ярославский РЭС | Подстанция 35/10кВ Моделово-2 | 35 кВ |  |  |  |  | 10 кВ | СШ-2 | Ф-4 Левцово | Ячейка присоединения | ВЛ 10кВ № 04 Левцово ПС Моделово-2 | [5 empty] | ТП 408 (Аристово) Мо/4 | СШ-1 | ПС Моделово-2 Ф-4 |  | СШ-1 | яч. 1 | Ячейка присоединения | ЛЭП-1 | Ярославская обл, Ярославский р-н, село Аристово, д 15 |  | Приборы с поддержкой протокола СПОДЭС - МИР С-05 (СПОДЭС) | 48184922027293 | 11.01.2022 | 31.01.2022 | 11.01.2022 |  | 3 | 1 | 1 | [6 empty] | 7293 | Высокий уровень доступа (HLS) | 19042022 |  | 48447521126067 (МИР - МИР МК-01А)¦Класс=Маршрут через МИР МК-01¦Приоритет=0¦Категория=Комбинированный¦Читать данные из УСПД=True |  | Ярославский РЭС
e6509e57-47a4-49e7-b1db-0c3d69acad45 | Ярэнерго | Ярославский РЭС | Подстанция 35/10кВ Моделово-2 | 35 кВ |  |  |  |  | 10 кВ | СШ-2 | Ф-4 Левцово | Ячейка присоединения | ВЛ 10кВ № 04 Левцово ПС Моделово-2 | [5 empty] | ТП 972 Мо/4 | СШ-1 | ПС Моделово-2 Ф-4 |  | СШ-1 | яч. 1 | Ячейка присоединения | ЛЭП-1 | Ярославская обл, Ярославский р-н, тер. ДПК Ле-Вилль, ул Тихая, д 27 |  | Приборы с поддержкой протокола СПОДЭС - МИР С-04 (СПОДЭС) | 48202422017255 | 11.01.2022 | 01.02.2022 | 11.01.2022 |  | 3 | 1 | 1 | [6 empty] | 7255 | Высокий уровень доступа (HLS) | 19042022 |  | 48447521126049 (МИР - МИР МК-01А)¦Класс=Маршрут через МИР МК-01¦Приоритет=0¦Категория=Комбинированный¦Читать данные из УСПД=True |  | Ярославский РЭС
d4d0ac79-e3aa-48b1-a991-cedffd0713ad | Ярэнерго | Ярославский городской РЭС | Подстанция 35/6кВ Заволжская | 35 кВ | [5 empty] | СШ-2 | Ф-661 ЯГЭС РП-2 | Ячейка присоединения | КЛ 6кВ № 661 ПС Заволжская | [5 empty] | ТП 920 | СШ-1 | яч. К Низкой стороне Тверицкая 220 кВ РУ-10 кВ |  | СШ-1 | яч. 1 | Ячейка присоединения | ЛЭП-1 | Ярославская обл, г Ярославль, пр-кт Авиаторов, д 95/3 |  | Приборы с поддержкой протокола СПОДЭС - МИР С-05 (СПОДЭС) | 48184921527414 | 11.01.2022 | 02.02.2022 | 11.01.2022 |  | 3 | 1 | 1 | [6 empty] | 7414 | Высокий уровень доступа (HLS) | 00000000 |  | 48447521126072 (МИР - МИР МК-01А)¦Класс=Маршрут через МИР МК-01¦Приоритет=0¦Категория=Комбинированный¦Читать данные из УСПД=True |  | Ярославский городской РЭС
875f7863-c78f-4af1-8bca-f7746b590752 | Ярэнерго | Некрасовский РЭС | Подстанция 35/10кВ Моделово-2 | 35 кВ |  |  |  |  | 10 кВ | СШ-2 | Ф-10 Д. Городище | Ячейка присоединения | ВЛ 10кВ № 10 ПС Моделово-2 | [5 empty] | ТП 304 | СШ-1 | ПС Моделово-2 Ф-10 |  | СШ-1 | яч. 1 | Ячейка присоединения | ЛЭП-1 | Ярославская обл, Некрасовский р-н, село Диево-Городище, ул Светлая, д 1 |  | Приборы с поддержкой протокола СПОДЭС - МИР С-04 (СПОДЭС) | 48202422014966 | 11.01.2022 | 09.02.2022 | 11.01.2022 |  | 3 | 1 | 1 | [6 empty] | 4966 | Высокий уровень доступа (HLS) | 00000000 |  | 48447521126084 (МИР - МИР МК-01А)¦Класс=Маршрут через МИР МК-01¦Приоритет=0¦Категория=Комбинированный¦Читать данные из УСПД=True |  | Некрасовский РЭС
c429950e-ea74-4f7f-9aff-5ba13d405c40 | Ярэнерго | Ярославский РЭС | Подстанция 35/10кВ Моделово-2 | 35 кВ |  |  |  |  | 10 кВ | СШ-2 | Ф-4 Левцово | Ячейка присоединения | ВЛ 10кВ № 04 Левцово ПС Моделово-2 | [5 empty] | ТП 972 Мо/4 | СШ-1 | ПС Моделово-2 Ф-4 |  | СШ-1 | яч. 1 | Ячейка присоединения | ЛЭП-1 | Ярославская обл, Ярославский р-н, тер. ДПК Ле-Вилль, ул Тихая, д 28 |  | Приборы с поддержкой протокола СПОДЭС - МИР С-04 (СПОДЭС) | 48202422017194 | 11.01.2022 | 01.02.2022 | 11.01.2022 |  | 3 | 1 | 1 | [6 empty] | 7194 | Высокий уровень доступа (HLS) | 19042022 |  | 48447521126049 (МИР - МИР МК-01А)¦Класс=Маршрут через МИР МК-01¦Приоритет=0¦Категория=Комбинированный¦Читать данные из УСПД=True |  | Ярославский РЭС
575cd6aa-d236-408a-b009-2438a33fc752 | Ярэнерго | Ярославский РЭС | Подстанция 35/10кВ Моделово-2 | 35 кВ |  |  |  |  | 10 кВ | СШ-2 | Ф-4 Левцово | Ячейка присоединения | ВЛ 10кВ № 04 Левцово ПС Моделово-2 | [5 empty] | ТП 408 (Аристово) Мо/4 | СШ-1 | ПС Моделово-2 Ф-4 |  | СШ-1 | яч. 1 | Ячейка присоединения | ЛЭП-1 | Ярославская обл, Ярославский р-н, село Аристово, д 15а |  | Приборы с поддержкой протокола СПОДЭС - МИР С-04 (СПОДЭС) | 48202422017230 | 11.01.2022 | 31.01.2022 | 11.01.2022 |  | 3 | 1 | 1 | [6 empty] | 7230 | Высокий уровень доступа (HLS) | 19042022 |  | 48447521126067 (МИР - МИР МК-01А)¦Класс=Маршрут через МИР МК-01¦Приоритет=0¦Категория=Комбинированный¦Читать данные из УСПД=True |  | Ярославский РЭС
dc1ad14f-3204-479a-b691-466da0f2bc63 | Ярэнерго | Ярославский городской РЭС | Подстанция 35/6кВ Заволжская | 35 кВ | [5 empty] | СШ-2 | Ф-661 ЯГЭС РП-2 | Ячейка присоединения | КЛ 6кВ № 661 ПС Заволжская | [5 empty] | ТП 920 | СШ-1 | яч. К Низкой стороне Тверицкая 220 кВ РУ-10 кВ |  | СШ-1 | яч. 1 | Ячейка присоединения | ЛЭП-1 | Ярославская обл, г Ярославль, пр-кт Авиаторов, д 97 |  | Приборы с поддержкой протокола СПОДЭС - МИР С-05 (СПОДЭС) | 48184921527455 | 11.01.2022 | 02.02.2022 | 11.01.2022 |  | 3 | 1 | 1 | [6 empty] | 7455 | Высокий уровень доступа (HLS) | 00000000 |  | 48447521126072 (МИР - МИР МК-01А)¦Класс=Маршрут через МИР МК-01¦Приоритет=0¦Категория=Комбинированный¦Читать данные из УСПД=True |  | Ярославский городской РЭС
189ea6e6-5165-48eb-8b4f-6754afe70f5d | Ярэнерго | Ярославский РЭС | Подстанция 35/10кВ Моделово-2 | 35 кВ |  |  |  |  | 10 кВ | СШ-2 | Ф-4 Левцово | Ячейка присоединения | ВЛ 10кВ № 04 Левцово ПС Моделово-2 | [5 empty] | ТП 972 Мо/4 | СШ-1 | ПС Моделово-2 Ф-4 |  | СШ-1 | яч. 1 | Ячейка присоединения | ЛЭП-1 | Ярославская обл, Ярославский р-н, тер. ДПК Ле-Вилль, ул Тихая, д 29 |  | Приборы с поддержкой протокола СПОДЭС - МИР С-04 (СПОДЭС) | 48202422017256 | 11.01.2022 | 01.02.2022 | 11.01.2022 |  | 3 | 1 | 1 | [6 empty] | 7256 | Высокий уровень доступа (HLS) | 19042022 |  | 48447521126049 (МИР - МИР МК-01А)¦Класс=Маршрут через МИР МК-01¦Приоритет=0¦Категория=Комбинированный¦Читать данные из УСПД=True |  | Ярославский РЭС
22b2c899-1233-4065-a72a-998f78057457 | Ярэнерго | Некрасовский РЭС | Подстанция 35/10кВ Моделово-2 | 35 кВ |  |  |  |  | 10 кВ | СШ-2 | Ф-10 Д. Городище | Ячейка присоединения | ВЛ 10кВ № 10 ПС Моделово-2 | [5 empty] | ТП 304 | СШ-1 | ПС Моделово-2 Ф-10 |  | СШ-1 | яч. 1 | Ячейка присоединения | ЛЭП-1 | Ярославская обл, Некрасовский р-н, село Диево-Городище, ул Светлая, д 3 |  | Приборы с поддержкой протокола СПОДЭС - МИР С-04 (СПОДЭС) | 48202422014894 | 11.01.2022 | 09.02.2022 | 11.01.2022 |  | 3 | 1 | 1 | [6 empty] | 4894 | Высокий уровень доступа (HLS) | 00000000 |  | 48447521126084 (МИР - МИР МК-01А)¦Класс=Маршрут через МИР МК-01¦Приоритет=0¦Категория=Комбинированный¦Читать данные из УСПД=True |  | Некрасовский РЭС
bb164bff-812b-462f-b637-9756890aeacc | Ярэнерго | Ярославский РЭС | Подстанция 35/10кВ Моделово-2 | 35 кВ |  |  |  |  | 10 кВ | СШ-2 | Ф-4 Левцово | Ячейка присоединения | ВЛ 10кВ № 04 Левцово ПС Моделово-2 | [5 empty] | ТП 972 Мо/4 | СШ-1 | ПС Моделово-2 Ф-4 |  | СШ-1 | яч. 1 | Ячейка присоединения | ЛЭП-1 | Ярославская обл, Ярославский р-н, тер. ДПК Ле-Вилль, ул Тихая, д 30 |  | Приборы с поддержкой протокола СПОДЭС - МИР С-04 (СПОДЭС) | 48202422017254 | 11.01.2022 | 01.02.2022 | 11.01.2022 |  | 3 | 1 | 1 | [6 empty] | 7254 | Высокий уровень доступа (HLS) | 19042022 |  | 48447521126049 (МИР - МИР МК-01А)¦Класс=Маршрут через МИР МК-01¦Приоритет=0¦Категория=Комбинированный¦Читать данные из УСПД=True |  | Ярославский РЭС
2588809d-c659-4a7f-be24-992a61c57bb2 | Ярэнерго | Ярославский городской РЭС | Подстанция 35/6кВ Заволжская | 35 кВ | [5 empty] | СШ-2 | Ф-661 ЯГЭС РП-2 | Ячейка присоединения | КЛ 6кВ № 661 ПС Заволжская | [5 empty] | ТП 920 | СШ-1 | яч. К Низкой стороне Тверицкая 220 кВ РУ-10 кВ |  | СШ-1 | яч. 1 | Ячейка присоединения | ЛЭП-1 | Ярославская обл, г Ярославль, пр-кт Авиаторов, д 99/1 |  | Приборы с поддержкой протокола СПОДЭС - МИР С-05 (СПОДЭС) | 48184921527483 | 11.01.2022 | 02.02.2022 | 11.01.2022 |  | 3 | 1 | 1 | [6 empty] | 7483 | Высокий уровень доступа (HLS) | 00000000 |  | 48447521126072 (МИР - МИР МК-01А)¦Класс=Маршрут через МИР МК-01¦Приоритет=0¦Категория=Комбинированный¦Читать данные из УСПД=True |  | Ярославский городской РЭС
4c42d044-4183-4f78-9cc8-5cd8a663cfb3 | Ярэнерго | Ярославский РЭС | Подстанция 35/10кВ Моделово-2 | 35 кВ |  |  |  |  | 10 кВ | СШ-2 | Ф-4 Левцово | Ячейка присоединения | ВЛ 10кВ № 04 Левцово ПС Моделово-2 | [5 empty] | ТП 972 Мо/4 | СШ-1 | ПС Моделово-2 Ф-4 |  | СШ-1 | яч. 1 | Ячейка присоединения | ЛЭП-1 | Ярославская обл, Ярославский р-н, тер. ДПК Ле-Вилль, ул Тихая, д 517 |  | Приборы с поддержкой протокола СПОДЭС - МИР С-04 (СПОДЭС) | 48202422017066 | 11.01.2022 | 01.02.2022 | 11.01.2022 |  | 3 | 1 | 1 | [6 empty] | 7066 | Высокий уровень доступа (HLS) | 19042022 |  | 48447521126049 (МИР - МИР МК-01А)¦Класс=Маршрут через МИР МК-01¦Приоритет=0¦Категория=Комбинированный¦Читать данные из УСПД=True |  | Ярославский РЭС
8a4b8e16-4a58-4ed3-b4eb-c81845bc33f4 | Ярэнерго | Ярославский РЭС | Подстанция 35/10кВ Моделово-2 | 35 кВ |  |  |  |  | 10 кВ | СШ-2 | Ф-4 Левцово | Ячейка присоединения | ВЛ 10кВ № 04 Левцово ПС Моделово-2 | [5 empty] | ТП 408 (Аристово) Мо/4 | СШ-1 | ПС Моделово-2 Ф-4 |  | СШ-1 | яч. 1 | Ячейка присоединения | ЛЭП-1 | Ярославская обл, Ярославский р-н, село Аристово, д 24 |  | Приборы с поддержкой протокола СПОДЭС - МИР С-05 (СПОДЭС) | 48184922027018 | 11.01.2022 | 31.01.2022 | 11.01.2022 |  | 3 | 1 | 1 | [6 empty] | 7018 | Высокий уровень доступа (HLS) | 19042022 |  | 48447521126067 (МИР - МИР МК-01А)¦Класс=Маршрут через МИР МК-01¦Приоритет=0¦Категория=Комбинированный¦Читать данные из УСПД=True |  | Ярославский РЭС
6af97312-351e-476e-aeab-57c24e5909e9 | Ярэнерго | Ярославский РЭС | Подстанция 35/10кВ Моделово-2 | 35 кВ |  |  |  |  | 10 кВ | СШ-2 | Ф-4 Левцово | Ячейка присоединения | ВЛ 10кВ № 04 Левцово ПС Моделово-2 | [5 empty] | ТП 972 Мо/4 | СШ-1 | ПС Моделово-2 Ф-4 |  | СШ-1 | яч. 1 | Ячейка присоединения | ЛЭП-1 | Ярославская обл, Ярославский р-н, тер. ДПК Ле-Вилль, ул Тихая, д 518 |  | Приборы с поддержкой протокола СПОДЭС - МИР С-04 (СПОДЭС) | 48202422017042 | 11.01.2022 | 01.02.2022 | 11.01.2022 |  | 3 | 1 | 1 | [6 empty] | 7042 | Высокий уровень доступа (HLS) | 19042022 |  | 48447521126049 (МИР - МИР МК-01А)¦Класс=Маршрут через МИР МК-01¦Приоритет=0¦Категория=Комбинированный¦Читать данные из УСПД=True |  | Ярославский РЭС
be0c7b60-2a35-467b-971a-8711fc8324f3 | Ярэнерго | Ярославский городской РЭС | Подстанция 35/6кВ Заволжская | 35 кВ | [5 empty] | СШ-2 | Ф-661 ЯГЭС РП-2 | Ячейка присоединения | КЛ 6кВ № 661 ПС Заволжская | [5 empty] | ТП 920 | СШ-1 | яч. К Низкой стороне Тверицкая 220 кВ РУ-10 кВ |  | СШ-1 | яч. 1 | Ячейка присоединения | ЛЭП-1 | Ярославская обл, г Ярославль, пр-кт Авиаторов, д 99/2 |  | Приборы с поддержкой протокола СПОДЭС - МИР С-05 (СПОДЭС) | 48184921526570 | 11.01.2022 | 02.02.2022 | 11.01.2022 |  | 3 | 1 | 1 | [6 empty] | 6570 | Высокий уровень доступа (HLS) | 00000000 |  | 48447521126072 (МИР - МИР МК-01А)¦Класс=Маршрут через МИР МК-01¦Приоритет=0¦Категория=Комбинированный¦Читать данные из УСПД=True |  | Ярославский городской РЭС
1cd559b4-4c02-46a5-8ee7-103a461d2719 | Ярэнерго | Ярославский РЭС | Подстанция 35/10кВ Моделово-2 | 35 кВ |  |  |  |  | 10 кВ | СШ-2 | Ф-4 Левцово | Ячейка присоединения | ВЛ 10кВ № 04 Левцово ПС Моделово-2 | [5 empty] | ТП 408 (Аристово) Мо/4 | СШ-1 | ПС Моделово-2 Ф-4 |  | СШ-1 | яч. 1 | Ячейка присоединения | ЛЭП-1 | Ярославская обл, Ярославский р-н, село Аристово, д 26 |  | Приборы с поддержкой протокола СПОДЭС - МИР С-05 (СПОДЭС) | 48184921527499 | 11.01.2022 | 31.01.2022 | 11.01.2022 |  | 3 | 1 | 1 | [6 empty] | 7499 | Высокий уровень доступа (HLS) | 19042022 |  | 48447521126067 (МИР - МИР МК-01А)¦Класс=Маршрут через МИР МК-01¦Приоритет=0¦Категория=Комбинированный¦Читать данные из УСПД=True |  | Ярославский РЭС
d9dabfd1-75e3-4da7-8d4e-086fca129d69 | Ярэнерго | Ярославский РЭС | Подстанция 35/10кВ Моделово-2 | 35 кВ |  |  |  |  | 10 кВ | СШ-2 | Ф-4 Левцово | Ячейка присоединения | ВЛ 10кВ № 04 Левцово ПС Моделово-2 | [5 empty] | ТП 972 Мо/4 | СШ-1 | ПС Моделово-2 Ф-4 |  | СШ-1 | яч. 1 | Ячейка присоединения | ЛЭП-1 | Ярославская обл, Ярославский р-н, тер. ДПК Ле-Вилль, ул Тихая, д 520 |  | Приборы с поддержкой протокола СПОДЭС - МИР С-04 (СПОДЭС) | 48202422017032 | 11.01.2022 | 01.02.2022 | 11.01.2022 |  | 3 | 1 | 1 | [6 empty] | 7032 | Высокий уровень доступа (HLS) | 19042022 |  | 48447521126049 (МИР - МИР МК-01А)¦Класс=Маршрут через МИР МК-01¦Приоритет=0¦Категория=Комбинированный¦Читать данные из УСПД=True |  | Ярославский РЭС
dc17239d-701f-49bb-bf0a-d6982caa3b21 | Ярэнерго | Ярославский РЭС | Подстанция 35/10кВ Моделово-2 | 35 кВ |  |  |  |  | 10 кВ | СШ-2 | Ф-4 Левцово | Ячейка присоединения | ВЛ 10кВ № 04 Левцово ПС Моделово-2 | [5 empty] | ТП 972 Мо/4 | СШ-1 | ПС Моделово-2 Ф-4 |  | СШ-1 | яч. 1 | Ячейка присоединения | ЛЭП-1 | Ярославская обл, Ярославский р-н, тер. ДПК Ле-Вилль, ул Тихая, д 6 |  | Приборы с поддержкой протокола СПОДЭС - МИР С-04 (СПОДЭС) | 48202422017024 | 11.01.2022 | 01.02.2022 | 11.01.2022 |  | 3 | 1 | 1 | [6 empty] | 7024 | Высокий уровень доступа (HLS) | 19042022 |  | 48447521126049 (МИР - МИР МК-01А)¦Класс=Маршрут через МИР МК-01¦Приоритет=0¦Категория=Комбинированный¦Читать данные из УСПД=True |  | Ярославский РЭС
df317f2e-81e6-40ae-9276-d4e2d6ce80b8 | Ярэнерго | Ярославский городской РЭС | Подстанция 35/6кВ Заволжская | 35 кВ | [5 empty] | СШ-2 | Ф-661 ЯГЭС РП-2 | Ячейка присоединения | КЛ 6кВ № 661 ПС Заволжская | [5 empty] | ТП 920 | СШ-1 | яч. К Низкой стороне Тверицкая 220 кВ РУ-10 кВ |  | СШ-1 | яч. 1 | Ячейка присоединения | ЛЭП-1 | Ярославская обл, г Ярославль, пр-кт Авиаторов, д колонка. 1 |  | Приборы с поддержкой протокола СПОДЭС - МИР С-05 (СПОДЭС) | 48184921527470 | 11.01.2022 | 02.02.2022 | 11.01.2022 |  | 3 | 1 | 1 | [6 empty] | 7470 | Высокий уровень доступа (HLS) | 00000000 |  | 48447521126072 (МИР - МИР МК-01А)¦Класс=Маршрут через МИР МК-01¦Приоритет=0¦Категория=Комбинированный¦Читать данные из УСПД=True |  | Ярославский городской РЭС
15c2ea78-2934-4cf9-83a1-355262518fa5 | Ярэнерго | Ярославский РЭС | Подстанция 35/10кВ Моделово-2 | 35 кВ |  |  |  |  | 10 кВ | СШ-2 | Ф-4 Левцово | Ячейка присоединения | ВЛ 10кВ № 04 Левцово ПС Моделово-2 | [5 empty] | ТП 972 Мо/4 | СШ-1 | ПС Моделово-2 Ф-4 |  | СШ-1 | яч. 1 | Ячейка присоединения | ЛЭП-1 | Ярославская обл, Ярославский р-н, тер. ДПК Ле-Вилль, ул Тихая, д 6/2 |  | Приборы с поддержкой протокола СПОДЭС - МИР С-04 (СПОДЭС) | 48202422017039 | 11.01.2022 | 01.02.2022 | 11.01.2022 |  | 3 | 1 | 1 | [6 empty] | 7039 | Высокий уровень доступа (HLS) | 19042022 |  | 48447521126049 (МИР - МИР МК-01А)¦Класс=Маршрут через МИР МК-01¦Приоритет=0¦Категория=Комбинированный¦Читать данные из УСПД=True |  | Ярославский РЭС
4b3fa803-0b27-4ed7-bd7b-c5f3aa828b18 | Ярэнерго | Ярославский РЭС | Подстанция 35/10кВ Моделово-2 | 35 кВ |  |  |  |  | 10 кВ | СШ-2 | Ф-4 Левцово | Ячейка присоединения | ВЛ 10кВ № 04 Левцово ПС Моделово-2 | [5 empty] | ТП 408 (Аристово) Мо/4 | СШ-1 | ПС Моделово-2 Ф-4 |  | СШ-1 | яч. 1 | Ячейка присоединения | ЛЭП-1 | Ярославская обл, Ярославский р-н, село Аристово, д Бухта |  | Приборы с поддержкой протокола СПОДЭС - МИР С-05 (СПОДЭС) | 48184922028608 | 11.01.2022 | 01.02.2022 | 11.01.2022 |  | 3 | 1 | 1 | [6 empty] | 8608 | Высокий уровень доступа (HLS) | 19042022 |  | 48447521126067 (МИР - МИР МК-01А)¦Класс=Маршрут через МИР МК-01¦Приоритет=0¦Категория=Комбинированный¦Читать данные из УСПД=True |  | Ярославский РЭС
2427b4aa-d513-4f98-9580-9f6da5e0790e | Ярэнерго | Некрасовский РЭС | Подстанция 35/10кВ Моделово-2 | 35 кВ |  |  |  |  | 10 кВ | СШ-2 | Ф-10 Д. Городище | Ячейка присоединения | ВЛ 10кВ № 10 ПС Моделово-2 | [5 empty] | ТП 309 (Пески КТЗ) (потр.) | СШ-1 | ПС Моделово-2 Ф-10 |  | СШ-1 | Ввод Т1 | Ячейка нижней обмотки силового трансформатора |  |  |  | Приборы с поддержкой протокола СПОДЭС - МИР С-07 (СПОДЭС) | 48382722012537 | 11.01.2022 | 08.02.2022 | 11.01.2022 |  | 3 | 120 | 1 | [6 empty] | 2537 | Высокий уровень доступа (HLS) | 00000000 | Исходящее TCP-соединение¦IP-адрес или DNS-имя=10.227.8.134¦Порт=25510¦Приоритет=0¦Категория=Комбинированный |  |  | Некрасовский РЭС
03a47e2d-1ee8-4551-b3a5-bd033c7f3df6 | Ярэнерго | Ярославский городской РЭС | Подстанция 35/6кВ Заволжская | 35 кВ | [5 empty] | СШ-2 | Ф-661 ЯГЭС РП-2 | Ячейка присоединения | КЛ 6кВ № 661 ПС Заволжская | [5 empty] | ТП 920 | СШ-1 | яч. К Низкой стороне Тверицкая 220 кВ РУ-10 кВ |  | СШ-1 | яч. 1 | Ячейка присоединения | ЛЭП-1 | Ярославская обл, г Ярославль, пр-кт Авиаторов, д колонка. 2 |  | Приборы с поддержкой протокола СПОДЭС - МИР С-05 (СПОДЭС) | 48184921527416 | 11.01.2022 | 02.02.2022 | 11.01.2022 |  | 3 | 1 | 1 | [6 empty] | 7416 | Высокий уровень доступа (HLS) | 00000000 |  | 48447521126072 (МИР - МИР МК-01А)¦Класс=Маршрут через МИР МК-01¦Приоритет=0¦Категория=Комбинированный¦Читать данные из УСПД=True |  | Ярославский городской РЭС
5c61ad3e-a530-464b-8d65-2cf1010d3dc8 | Ярэнерго | Ярославский РЭС | Подстанция 35/10кВ Моделово-2 | 35 кВ |  |  |  |  | 10 кВ | СШ-2 | Ф-4 Левцово | Ячейка присоединения | ВЛ 10кВ № 04 Левцово ПС Моделово-2 | [5 empty] | ТП 972 Мо/4 | СШ-1 | ПС Моделово-2 Ф-4 |  | СШ-1 | яч. 1 | Ячейка присоединения | ЛЭП-1 | Ярославская обл, Ярославский р-н, тер. ДПК Ле-Вилль, ул Тихая, д 8 |  | Приборы с поддержкой протокола СПОДЭС - МИР С-04 (СПОДЭС) | 48202422017073 | 11.01.2022 | 01.02.2022 | 11.01.2022 |  | 3 | 1 | 1 | [6 empty] | 7073 | Высокий уровень доступа (HLS) | 19042022 |  | 48447521126049 (МИР - МИР МК-01А)¦Класс=Маршрут через МИР МК-01¦Приоритет=0¦Категория=Комбинированный¦Читать данные из УСПД=True |  | Ярославский РЭС
768dc419-47e4-4f31-ab8f-6364d3401cb6 | Ярэнерго | Ярославский РЭС | Подстанция 35/10кВ Моделово-2 | 35 кВ |  |  |  |  | 10 кВ | СШ-2 | Ф-4 Левцово | Ячейка присоединения | ВЛ 10кВ № 04 Левцово ПС Моделово-2 | [5 empty] | ТП 408 (Аристово) Мо/4 | СШ-1 | ПС Моделово-2 Ф-4 |  | СШ-1 | яч. 1 | Ячейка присоединения | ЛЭП-1 | Ярославская обл, Ярославский р-н, село Аристово, д Опора 1 |  | Приборы с поддержкой протокола СПОДЭС - МИР С-04 (СПОДЭС) | 48202422017076 | 11.01.2022 | 01.02.2022 | 11.01.2022 |  | 3 | 1 | 1 | [6 empty] | 7076 | Высокий уровень доступа (HLS) | 19042022 |  | 48447521126067 (МИР - МИР МК-01А)¦Класс=Маршрут через МИР МК-01¦Приоритет=0¦Категория=Комбинированный¦Читать данные из УСПД=True |  | Ярославский РЭС
2af49ef0-f3ff-41bb-a269-ea2f5fe56f9b | Ярэнерго | Ярославский РЭС | Подстанция 35/10кВ Моделово-2 | 35 кВ |  |  |  |  | 10 кВ | СШ-2 | Ф-4 Левцово | Ячейка присоединения | ВЛ 10кВ № 04 Левцово ПС Моделово-2 | [5 empty] | ТП 972 Мо/4 | СШ-1 | ПС Моделово-2 Ф-4 |  | СШ-1 | яч. 1 | Ячейка присоединения | ЛЭП-1 | Ярославская обл, Ярославский р-н, тер. ДПК Ле-Вилль, ул Тихая, д Опора 11Б |  | Приборы с поддержкой протокола СПОДЭС - МИР С-04 (СПОДЭС) | 48202422017051 | 11.01.2022 | 01.02.2022 | 11.01.2022 |  | 3 | 1 | 1 | [6 empty] | 7051 | Высокий уровень доступа (HLS) | 19042022 |  | 48447521126049 (МИР - МИР МК-01А)¦Класс=Маршрут через МИР МК-01¦Приоритет=0¦Категория=Комбинированный¦Читать данные из УСПД=True |  | Ярославский РЭС
76926b37-6d64-4018-8cf7-bf812ae5c2ff | Ярэнерго | Ярославский городской РЭС | Подстанция 35/6кВ Заволжская | 35 кВ | [5 empty] | СШ-2 | Ф-661 ЯГЭС РП-2 | Ячейка присоединения | КЛ 6кВ № 661 ПС Заволжская | [5 empty] | ТП 920 | СШ-1 | яч. К Низкой стороне Тверицкая 220 кВ РУ-10 кВ |  | СШ-1 | яч. 1 | Ячейка присоединения | ЛЭП-1 | Ярославская обл, г Ярославль, пр-кт Авиаторов, д реклама |  | Приборы с поддержкой протокола СПОДЭС - МИР С-05 (СПОДЭС) | 48184921527597 | 11.01.2022 | 05.02.2022 | 11.01.2022 |  | 3 | 1 | 1 | [6 empty] | 7597 | Высокий уровень доступа (HLS) | 00000000 |  | 48447521126072 (МИР - МИР МК-01А)¦Класс=Маршрут через МИР МК-01¦Приоритет=0¦Категория=Комбинированный¦Читать данные из УСПД=True |  | Ярославский городской РЭС
33a79705-2b3d-4165-8f52-c4c16d4e284e | Ярэнерго | Ярославский РЭС | Подстанция 35/10кВ Моделово-2 | 35 кВ |  |  |  |  | 10 кВ | СШ-2 | Ф-4 Левцово | Ячейка присоединения | ВЛ 10кВ № 04 Левцово ПС Моделово-2 | [5 empty] | ТП 408 (Аристово) Мо/4 | СШ-1 | ПС Моделово-2 Ф-4 |  | СШ-1 | яч. 1 | Ячейка присоединения | ЛЭП-1 | Ярославская обл, Ярославский р-н, село Аристово, д Опора 10 кв 1 |  | Приборы с поддержкой протокола СПОДЭС - МИР С-04 (СПОДЭС) | 48202422016711 | 11.01.2022 | 31.01.2022 | 11.01.2022 |  | 3 | 1 | 1 | [6 empty] | 6711 | Высокий уровень доступа (HLS) | 19042022 |  | 48447521126067 (МИР - МИР МК-01А)¦Класс=Маршрут через МИР МК-01¦Приоритет=0¦Категория=Комбинированный¦Читать данные из УСПД=True |  | Ярославский РЭС
d0e02ec2-e1b7-412d-af6a-03b04775e108 | Ярэнерго | Ярославский городской РЭС | Подстанция 35/6кВ Заволжская | 35 кВ | [5 empty] | СШ-2 | Ф-661 ЯГЭС РП-2 | Ячейка присоединения | КЛ 6кВ № 661 ПС Заволжская | [5 empty] | ТП 920 | СШ-1 | яч. К Низкой стороне Тверицкая 220 кВ РУ-10 кВ |  | СШ-1 | яч. 1 | Ячейка присоединения | ЛЭП-1 | Ярославская обл, г Ярославль, пр-кт Авиаторов, д рекламный билборд. 1 |  | Приборы с поддержкой протокола СПОДЭС - МИР С-05 (СПОДЭС) | 48184921526351 | 11.01.2022 | 02.02.2022 | 11.01.2022 |  | 3 | 1 | 1 | [6 empty] | 6351 | Высокий уровень доступа (HLS) | 00000000 |  | 48447521126072 (МИР - МИР МК-01А)¦Класс=Маршрут через МИР МК-01¦Приоритет=0¦Категория=Комбинированный¦Читать данные из УСПД=True |  | Ярославский городской РЭС
c22b4c0b-3f51-4cb1-84ef-792e558b27d4 | Ярэнерго | Ярославский городской РЭС | Подстанция 110/6кВ Ярославль-Главный | 110 кВ |  |  |  |  | 6,0 кВ | СШ-1 | Ф-17 ПС Ярославль Главный (потр.) | Ячейка присоединения | КЛ 6кВ № 17 ПС Ярославль Главный (потр.) | [5 empty] | ТП 212 | СШ-1 | ПС Ярославль-Главный Ф-17 |  | СШ-1 | яч. 1 | Ячейка присоединения | ЛЭП-1 | Ярославская обл, г Ярославль, ул Бульварная, д 8 |  | Приборы с поддержкой протокола СПОДЭС - МИР С-05 (СПОДЭС) | 48184921527415 | 11.01.2022 | 05.03.2022 | 11.01.2022 |  | 3 | 1 | 1 | [6 empty] | 7415 | Высокий уровень доступа (HLS) | 00000000 |  | 48447522015624 (МИР - МИР МК-01А)¦Класс=Маршрут через МИР МК-01¦Приоритет=0¦Категория=Комбинированный¦Читать данные из УСПД=True |  | Ярославский городской РЭС
6d46ce62-0f9c-4226-aaed-f56a02f69054 | Ярэнерго | Ярославский РЭС | Подстанция 35/10кВ Моделово-2 | 35 кВ |  |  |  |  | 10 кВ | СШ-2 | Ф-4 Левцово | Ячейка присоединения | ВЛ 10кВ № 04 Левцово ПС Моделово-2 | [5 empty] | ТП 408 (Аристово) Мо/4 | СШ-1 | ПС Моделово-2 Ф-4 |  | СШ-1 | яч. 1 | Ячейка присоединения | ЛЭП-1 | Ярославская обл, Ярославский р-н, село Аристово, д Опора 10 кв 2 |  | Приборы с поддержкой протокола СПОДЭС - МИР С-04 (СПОДЭС) | 48202422017150 | 11.01.2022 | 31.01.2022 | 11.01.2022 |  | 3 | 1 | 1 | [6 empty] | 7150 | Высокий уровень доступа (HLS) | 19042022 |  | 48447521126067 (МИР - МИР МК-01А)¦Класс=Маршрут через МИР МК-01¦Приоритет=0¦Категория=Комбинированный¦Читать данные из УСПД=True |  | Ярославский РЭС
c3ca14b6-e854-4c53-ad8f-81037e790a98 | Ярэнерго | Ярославский городской РЭС | Подстанция 35/6кВ Заволжская | 35 кВ | [5 empty] | СШ-2 | Ф-661 ЯГЭС РП-2 | Ячейка присоединения | КЛ 6кВ № 661 ПС Заволжская | [5 empty] | ТП 920 | СШ-1 | яч. К Низкой стороне Тверицкая 220 кВ РУ-10 кВ |  | СШ-1 | яч. 1 | Ячейка присоединения | ЛЭП-1 | Ярославская обл, г Ярославль, пр-кт Авиаторов, д светофор |  | Приборы с поддержкой протокола СПОДЭС - МИР С-05 (СПОДЭС) | 48184922027219 | 11.01.2022 | 05.02.2022 | 11.01.2022 |  | 3 | 1 | 1 | [6 empty] | 7219 | Высокий уровень доступа (HLS) | 00000000 |  | 48447521126072 (МИР - МИР МК-01А)¦Класс=Маршрут через МИР МК-01¦Приоритет=0¦Категория=Комбинированный¦Читать данные из УСПД=True |  | Ярославский городской РЭС
fee73f3c-ef6a-4612-835d-e2fb122bb177 | Ярэнерго | Ярославский РЭС | Подстанция 35/10кВ Моделово-2 | 35 кВ |  |  |  |  | 10 кВ | СШ-2 | Ф-4 Левцово | Ячейка присоединения | ВЛ 10кВ № 04 Левцово ПС Моделово-2 | [5 empty] | ТП 408 (Аристово) Мо/4 | СШ-1 | ПС Моделово-2 Ф-4 |  | СШ-1 | яч. 1 | Ячейка присоединения | ЛЭП-1 | Ярославская обл, Ярославский р-н, село Аристово, д Опора 10 кв 3 |  | Приборы с поддержкой протокола СПОДЭС - МИР С-05 (СПОДЭС) | 48184922026933 | 11.01.2022 | 31.01.2022 | 11.01.2022 |  | 3 | 1 | 1 | [6 empty] | 6933 | Высокий уровень доступа (HLS) | 19042022 |  | 48447521126067 (МИР - МИР МК-01А)¦Класс=Маршрут через МИР МК-01¦Приоритет=0¦Категория=Комбинированный¦Читать данные из УСПД=True |  | Ярославский РЭС
81eb8de1-f6c5-4ad8-adea-5fcc9acb100a | Ярэнерго | Ярославский РЭС | Подстанция 35/10кВ Моделово-2 | 35 кВ |  |  |  |  | 10 кВ | СШ-2 | Ф-4 Левцово | Ячейка присоединения | ВЛ 10кВ № 04 Левцово ПС Моделово-2 | [5 empty] | ТП 408 (Аристово) Мо/4 | СШ-1 | ПС Моделово-2 Ф-4 |  | СШ-1 | яч. 1 | Ячейка присоединения | ЛЭП-1 | Ярославская обл, Ярославский р-н, село Аристово, д Опора 10-1 |  | Приборы с поддержкой протокола СПОДЭС - МИР С-05 (СПОДЭС) | 48184922027987 | 11.01.2022 | 31.01.2022 | 11.01.2022 |  | 3 | 1 | 1 | [6 empty] | 7987 | Высокий уровень доступа (HLS) | 19042022 |  | 48447521126067 (МИР - МИР МК-01А)¦Класс=Маршрут через МИР МК-01¦Приоритет=0¦Категория=Комбинированный¦Читать данные из УСПД=True |  | Ярославский РЭС
fdfe66a3-6d9c-47fb-aa64-6cd45882059c | Ярэнерго | Ярославский городской РЭС | Подстанция 35/6кВ Заволжская | 35 кВ | [5 empty] | СШ-2 | Ф-661 ЯГЭС РП-2 | Ячейка присоединения | КЛ 6кВ № 661 ПС Заволжская | [5 empty] | ТП 920 | СШ-1 | яч. К Низкой стороне Тверицкая 220 кВ РУ-10 кВ |  | СШ-1 | яч. 1 | Ячейка присоединения | ЛЭП-1 | Ярославская обл, г Ярославль, Средний пер, д 10/2 |  | Приборы с поддержкой протокола СПОДЭС - МИР С-05 (СПОДЭС) | 48184922027218 | 11.01.2022 | 04.02.2022 | 11.01.2022 |  | 3 | 1 | 1 | [6 empty] | 7218 | Высокий уровень доступа (HLS) | 00000000 |  | 48447521126072 (МИР - МИР МК-01А)¦Класс=Маршрут через МИР МК-01¦Приоритет=0¦Категория=Комбинированный¦Читать данные из УСПД=True |  | Ярославский городской РЭС
02d73958-8a13-4c48-928d-7563f97ae337 | Ярэнерго | Некрасовский РЭС | Подстанция 35/10кВ Моделово-2 | 35 кВ |  |  |  |  | 10 кВ | СШ-2 | Ф-10 Д. Городище | Ячейка присоединения | ВЛ 10кВ № 10 ПС Моделово-2 | [5 empty] | ТП 314 (Щелканиха-2 дачи) (потр.) | СШ-1 | ПС Моделово-2 Ф-10 |  | СШ-1 | Ввод Т1 | Ячейка нижней обмотки силового трансформатора |  |  |  | Приборы с поддержкой протокола СПОДЭС - МИР С-07 (СПОДЭС) | 48382721507954 | 11.01.2022 | 08.02.2022 | 11.01.2022 |  | 3 | 40 | 1 | [6 empty] | 7954 | Высокий уровень доступа (HLS) | 00000000 | Исходящее TCP-соединение¦IP-адрес или DNS-имя=10.227.8.130¦Порт=25510¦Приоритет=0¦Категория=Комбинированный |  |  | Некрасовский РЭС
b8e1678f-f3c8-4ab2-843c-908b79a3846f | Ярэнерго | Ярославский РЭС | Подстанция 35/10кВ Моделово-2 | 35 кВ |  |  |  |  | 10 кВ | СШ-2 | Ф-4 Левцово | Ячейка присоединения | ВЛ 10кВ № 04 Левцово ПС Моделово-2 | [5 empty] | ТП 408 (Аристово) Мо/4 | СШ-1 | ПС Моделово-2 Ф-4 |  | СШ-1 | яч. 1 | Ячейка присоединения | ЛЭП-1 | Ярославская обл, Ярославский р-н, село Аристово, д Опора 11 кв 1 |  | Приборы с поддержкой протокола СПОДЭС - МИР С-05 (СПОДЭС) | 48184922027029 | 11.01.2022 | 01.02.2022 | 11.01.2022 |  | 3 | 1 | 1 | [6 empty] | 7029 | Высокий уровень доступа (HLS) | 19042022 |  | 48447521126067 (МИР - МИР МК-01А)¦Класс=Маршрут через МИР МК-01¦Приоритет=0¦Категория=Комбинированный¦Читать данные из УСПД=True |  | Ярославский РЭС
b65e9308-5ec1-4da5-bb65-00819278a4de | Ярэнерго | Ярославский городской РЭС | Подстанция 35/6кВ Заволжская | 35 кВ | [5 empty] | СШ-2 | Ф-661 ЯГЭС РП-2 | Ячейка присоединения | КЛ 6кВ № 661 ПС Заволжская | [5 empty] | ТП 920 | СШ-1 | яч. К Низкой стороне Тверицкая 220 кВ РУ-10 кВ |  | СШ-1 | яч. 1 | Ячейка присоединения | ЛЭП-1 | Ярославская обл, г Ярославль, Средний пер, д 10/3 |  | Приборы с поддержкой протокола СПОДЭС - МИР С-05 (СПОДЭС) | 48184922028624 | 11.01.2022 | 04.02.2022 | 11.01.2022 |  | 3 | 1 | 1 | [6 empty] | 8624 | Высокий уровень доступа (HLS) | 00000000 |  | 48447521126072 (МИР - МИР МК-01А)¦Класс=Маршрут через МИР МК-01¦Приоритет=0¦Категория=Комбинированный¦Читать данные из УСПД=True |  | Ярославский городской РЭС
d171dd44-bea3-429f-a9da-b08918d8fdcd | Ярэнерго | Ярославский РЭС | Подстанция 35/10кВ Моделово-2 | 35 кВ |  |  |  |  | 10 кВ | СШ-2 | Ф-4 Левцово | Ячейка присоединения | ВЛ 10кВ № 04 Левцово ПС Моделово-2 | [5 empty] | ТП 408 (Аристово) Мо/4 | СШ-1 | ПС Моделово-2 Ф-4 |  | СШ-1 | яч. 1 | Ячейка присоединения | ЛЭП-1 | Ярославская обл, Ярославский р-н, село Аристово, д Опора 11 кв 2 |  | Приборы с поддержкой протокола СПОДЭС - МИР С-05 (СПОДЭС) | 48184922026919 | 11.01.2022 | 01.02.2022 | 11.01.2022 |  | 3 | 1 | 1 | [6 empty] | 6919 | Высокий уровень доступа (HLS) | 19042022 |  | 48447521126067 (МИР - МИР МК-01А)¦Класс=Маршрут через МИР МК-01¦Приоритет=0¦Категория=Комбинированный¦Читать данные из УСПД=True |  | Ярославский РЭС
05a18a10-bee4-4766-8753-65bb7677f60d | Ярэнерго | Ярославский городской РЭС | Подстанция 35/6кВ Заволжская | 35 кВ | [5 empty] | СШ-2 | Ф-661 ЯГЭС РП-2 | Ячейка присоединения | КЛ 6кВ № 661 ПС Заволжская | [5 empty] | ТП 920 | СШ-1 | яч. К Низкой стороне Тверицкая 220 кВ РУ-10 кВ |  | СШ-1 | яч. 1 | Ячейка присоединения | ЛЭП-1 | Ярославская обл, г Ярославль, ул Линейная, д 10/1 |  | Приборы с поддержкой протокола СПОДЭС - МИР С-05 (СПОДЭС) | 48184922028693 | 11.01.2022 | 04.02.2022 | 11.01.2022 |  | 3 | 1 | 1 | [6 empty] | 8693 | Высокий уровень доступа (HLS) | 00000000 |  | 48447521126072 (МИР - МИР МК-01А)¦Класс=Маршрут через МИР МК-01¦Приоритет=0¦Категория=Комбинированный¦Читать данные из УСПД=True |  | Ярославский городской РЭС
9b17c573-0593-4d43-857b-717a5625276c | Ярэнерго | Ярославский РЭС | Подстанция 35/10кВ Моделово-2 | 35 кВ |  |  |  |  | 10 кВ | СШ-2 | Ф-4 Левцово | Ячейка присоединения | ВЛ 10кВ № 04 Левцово ПС Моделово-2 | [5 empty] | ТП 408 (Аристово) Мо/4 | СШ-1 | ПС Моделово-2 Ф-4 |  | СШ-1 | яч. 1 | Ячейка присоединения | ЛЭП-1 | Ярославская обл, Ярославский р-н, село Аристово, д Опора 11 кв 3 |  | Приборы с поддержкой протокола СПОДЭС - МИР С-04 (СПОДЭС) | 48202422017084 | 11.01.2022 | 31.01.2022 | 11.01.2022 |  | 3 | 1 | 1 | [6 empty] | 7084 | Высокий уровень доступа (HLS) | 19042022 |  | 48447521126067 (МИР - МИР МК-01А)¦Класс=Маршрут через МИР МК-01¦Приоритет=0¦Категория=Комбинированный¦Читать данные из УСПД=True |  | Ярославский РЭС
54781c49-01f7-4dfb-9d6d-0f2316fc4b11 | Ярэнерго | Ярославский городской РЭС | Подстанция 35/6кВ Заволжская | 35 кВ | [5 empty] | СШ-2 | Ф-661 ЯГЭС РП-2 | Ячейка присоединения | КЛ 6кВ № 661 ПС Заволжская | [5 empty] | ТП 920 | СШ-1 | яч. К Низкой стороне Тверицкая 220 кВ РУ-10 кВ |  | СШ-1 | яч. 1 | Ячейка присоединения | ЛЭП-1 | Ярославская обл, г Ярославль, ул Линейная, д 12 |  | Приборы с поддержкой протокола СПОДЭС - МИР С-04 (СПОДЭС) | 48202422027046 | 11.01.2022 | 04.02.2022 | 11.01.2022 |  | 3 | 1 | 1 | [6 empty] | 7046 | Высокий уровень доступа (HLS) | 00000000 |  | 48447521126072 (МИР - МИР МК-01А)¦Класс=Маршрут через МИР МК-01¦Приоритет=0¦Категория=Комбинированный¦Читать данные из УСПД=True |  | Ярославский городской РЭС
72c85f9a-9e53-4a52-acd2-033c4ab165e9 | Ярэнерго | Ярославский РЭС | Подстанция 35/10кВ Моделово-2 | 35 кВ |  |  |  |  | 10 кВ | СШ-2 | Ф-4 Левцово | Ячейка присоединения | ВЛ 10кВ № 04 Левцово ПС Моделово-2 | [5 empty] | ТП 408 (Аристово) Мо/4 | СШ-1 | ПС Моделово-2 Ф-4 |  | СШ-1 | яч. 1 | Ячейка присоединения | ЛЭП-1 | Ярославская обл, Ярославский р-н, село Аристово, д Опора 11-1 |  | Приборы с поддержкой протокола СПОДЭС - МИР С-04 (СПОДЭС) | 48202422017095 | 11.01.2022 | 31.01.2022 | 11.01.2022 |  | 3 | 1 | 1 | [6 empty] | 7095 | Высокий уровень доступа (HLS) | 19042022 |  | 48447521126067 (МИР - МИР МК-01А)¦Класс=Маршрут через МИР МК-01¦Приоритет=0¦Категория=Комбинированный¦Читать данные из УСПД=True |  | Ярославский РЭС
039fdc7a-78d0-4d35-8120-589d77905c31 | Ярэнерго | Некрасовский РЭС | Подстанция 35/10кВ Моделово-2 | 35 кВ |  |  |  |  | 10 кВ | СШ-2 | Ф-10 Д. Городище | Ячейка присоединения | ВЛ 10кВ № 10 ПС Моделово-2 | [5 empty] | ТП 604 (ДНТ Дивный берег) (потр.) | СШ-1 | ПС Моделово-2 Ф-10 |  | СШ-1 | Ввод Т1 | Ячейка нижней обмотки силового трансформатора |  |  |  | Приборы с поддержкой протокола СПОДЭС - МИР С-07 (СПОДЭС) | 48382721507955 | 11.01.2022 | 08.02.2022 | 11.01.2022 |  | 3 | 60 | 1 | [6 empty] | 7955 | Высокий уровень доступа (HLS) | 00000000 | Исходящее TCP-соединение¦IP-адрес или DNS-имя=10.227.8.132¦Порт=25510¦Приоритет=0¦Категория=Комбинированный |  |  | Некрасовский РЭС
c5724cdc-a3f6-4291-b947-0fac7a226b7a | Ярэнерго | Ярославский городской РЭС | Подстанция 35/6кВ Заволжская | 35 кВ | [5 empty] | СШ-2 | Ф-661 ЯГЭС РП-2 | Ячейка присоединения | КЛ 6кВ № 661 ПС Заволжская | [5 empty] | ТП 920 | СШ-1 | яч. К Низкой стороне Тверицкая 220 кВ РУ-10 кВ |  | СШ-1 | яч. 1 | Ячейка присоединения | ЛЭП-1 | Ярославская обл, г Ярославль, ул Линейная, д 14 |  | Приборы с поддержкой протокола СПОДЭС - МИР С-04 (СПОДЭС) | 48202422027077 | 11.01.2022 | 04.02.2022 | 11.01.2022 |  | 3 | 1 | 1 | [6 empty] | 7077 | Высокий уровень доступа (HLS) | 00000000 |  | 48447521126072 (МИР - МИР МК-01А)¦Класс=Маршрут через МИР МК-01¦Приоритет=0¦Категория=Комбинированный¦Читать данные из УСПД=True |  | Ярославский городской РЭС
a45e4df3-8c47-40ff-b590-64892b6dc891 | Ярэнерго | Ярославский РЭС | Подстанция 35/10кВ Моделово-2 | 35 кВ |  |  |  |  | 10 кВ | СШ-2 | Ф-4 Левцово | Ячейка присоединения | ВЛ 10кВ № 04 Левцово ПС Моделово-2 | [5 empty] | ТП 408 (Аристово) Мо/4 | СШ-1 | ПС Моделово-2 Ф-4 |  | СШ-1 | яч. 1 | Ячейка присоединения | ЛЭП-1 | Ярославская обл, Ярославский р-н, село Аристово, д Опора 12 |  | Приборы с поддержкой протокола СПОДЭС - МИР С-05 (СПОДЭС) | 48184922027880 | 11.01.2022 | 31.01.2022 | 11.01.2022 |  | 3 | 1 | 1 | [6 empty] | 7880 | Высокий уровень доступа (HLS) | 19042022 |  | 48447521126067 (МИР - МИР МК-01А)¦Класс=Маршрут через МИР МК-01¦Приоритет=0¦Категория=Комбинированный¦Читать данные из УСПД=True |  | Ярославский РЭС
bcfb1f93-1ce0-4e79-8696-12e498ffa86b | Ярэнерго | Ярославский городской РЭС | Подстанция 35/6кВ Заволжская | 35 кВ | [5 empty] | СШ-2 | Ф-661 ЯГЭС РП-2 | Ячейка присоединения | КЛ 6кВ № 661 ПС Заволжская | [5 empty] | ТП 920 | СШ-1 | яч. К Низкой стороне Тверицкая 220 кВ РУ-10 кВ |  | СШ-1 | яч. 1 | Ячейка присоединения | ЛЭП-1 | Ярославская обл, г Ярославль, ул Линейная, д 14а |  | Приборы с поддержкой протокола СПОДЭС - МИР С-04 (СПОДЭС) | 48202421527636 | 11.01.2022 | 04.02.2022 | 11.01.2022 |  | 3 | 1 | 1 | [6 empty] | 7636 | Высокий уровень доступа (HLS) | 00000000 |  | 48447521126072 (МИР - МИР МК-01А)¦Класс=Маршрут через МИР МК-01¦Приоритет=0¦Категория=Комбинированный¦Читать данные из УСПД=True |  | Ярославский городской РЭС
e03bb935-5c9f-4850-89cf-c633750c54e0 | Ярэнерго | Ярославский городской РЭС | Подстанция 35/6кВ Заволжская | 35 кВ | [5 empty] | СШ-2 | Ф-661 ЯГЭС РП-2 | Ячейка присоединения | КЛ 6кВ № 661 ПС Заволжская | [5 empty] | ТП 920 | СШ-1 | яч. К Низкой стороне Тверицкая 220 кВ РУ-10 кВ |  | СШ-1 | яч. 1 | Ячейка присоединения | ЛЭП-1 | Ярославская обл, г Ярославль, ул Линейная, д 16 кв 2 |  | Приборы с поддержкой протокола СПОДЭС - МИР С-04 (СПОДЭС) | 48202422017145 | 11.01.2022 | 05.02.2022 | 11.01.2022 |  | 3 | 1 | 1 | [6 empty] | 7145 | Высокий уровень доступа (HLS) | 00000000 |  | 48447521126072 (МИР - МИР МК-01А)¦Класс=Маршрут через МИР МК-01¦Приоритет=0¦Категория=Комбинированный¦Читать данные из УСПД=True |  | Ярославский городской РЭС
11742006-f70e-484f-a894-4497e72f07ab | Ярэнерго | Ярославский РЭС | Подстанция 35/10кВ Моделово-2 | 35 кВ |  |  |  |  | 10 кВ | СШ-2 | Ф-4 Левцово | Ячейка присоединения | ВЛ 10кВ № 04 Левцово ПС Моделово-2 | [5 empty] | ТП 408 (Аристово) Мо/4 | СШ-1 | ПС Моделово-2 Ф-4 |  | СШ-1 | яч. 1 | Ячейка присоединения | ЛЭП-1 | Ярославская обл, Ярославский р-н, село Аристово, д Опора 12-1 |  | Приборы с поддержкой протокола СПОДЭС - МИР С-04 (СПОДЭС) | 48202422017127 | 11.01.2022 | 31.01.2022 | 11.01.2022 |  | 3 | 1 | 1 | [6 empty] | 7127 | Высокий уровень доступа (HLS) | 19042022 |  | 48447521126067 (МИР - МИР МК-01А)¦Класс=Маршрут через МИР МК-01¦Приоритет=0¦Категория=Комбинированный¦Читать данные из УСПД=True |  | Ярославский РЭС
30952bde-8ef4-45c3-8226-fae6b0b7a755 | Ярэнерго | Ярославский городской РЭС | Подстанция 35/6кВ Заволжская | 35 кВ | [5 empty] | СШ-2 | Ф-661 ЯГЭС РП-2 | Ячейка присоединения | КЛ 6кВ № 661 ПС Заволжская | [5 empty] | ТП 920 | СШ-1 | яч. К Низкой стороне Тверицкая 220 кВ РУ-10 кВ |  | СШ-1 | яч. 1 | Ячейка присоединения | ЛЭП-1 | Ярославская обл, г Ярославль, ул Линейная, д 20 |  | Приборы с поддержкой протокола СПОДЭС - МИР С-05 (СПОДЭС) | 48184922028564 | 11.01.2022 | 04.02.2022 | 11.01.2022 |  | 3 | 1 | 1 | [6 empty] | 8564 | Высокий уровень доступа (HLS) | 00000000 |  | 48447521126072 (МИР - МИР МК-01А)¦Класс=Маршрут через МИР МК-01¦Приоритет=0¦Категория=Комбинированный¦Читать данные из УСПД=True |  | Ярославский городской РЭС
72cdf7f6-273a-4d58-93a1-ee321650ce4d | Ярэнерго | Ярославский РЭС | Подстанция 35/10кВ Моделово-2 | 35 кВ |  |  |  |  | 10 кВ | СШ-2 | Ф-4 Левцово | Ячейка присоединения | ВЛ 10кВ № 04 Левцово ПС Моделово-2 | [5 empty] | ТП 408 (Аристово) Мо/4 | СШ-1 | ПС Моделово-2 Ф-4 |  | СШ-1 | яч. 1 | Ячейка присоединения | ЛЭП-1 | Ярославская обл, Ярославский р-н, село Аристово, д Опора 12-2 |  | Приборы с поддержкой протокола СПОДЭС - МИР С-04 (СПОДЭС) | 48202422017181 | 11.01.2022 | 01.02.2022 | 11.01.2022 |  | 3 | 1 | 1 | [6 empty] | 7181 | Высокий уровень доступа (HLS) | 19042022 |  | 48447521126067 (МИР - МИР МК-01А)¦Класс=Маршрут через МИР МК-01¦Приоритет=0¦Категория=Комбинированный¦Читать данные из УСПД=True |  | Ярославский РЭС
d1f588b3-ec38-42cc-aa6a-ee5d38de50dc | Ярэнерго | Некрасовский РЭС | Подстанция 35/10кВ Моделово-2 | 35 кВ |  |  |  |  | 10 кВ | СШ-2 | Ф-10 Д. Городище | Ячейка присоединения | ВЛ 10кВ № 10 ПС Моделово-2 | [5 empty] | ТП 630 | СШ-1 | ПС Моделово-2 Ф-10 |  | СШ-1 | ввод Т1 | Ячейка нижней обмотки силового трансформатора |  |  |  | Приборы с поддержкой протокола СПОДЭС - МИР С-07 (СПОДЭС) | 47971121509375 | 11.01.2022 | 08.02.2022 | 11.01.2022 |  | 3 | 80 | 1 | [6 empty] | 9375 | Высокий уровень доступа (HLS) | 00000000 |  | 48447521126074 (МИР - МИР МК-01А)¦Класс=Маршрут через МИР МК-01¦Приоритет=0¦Категория=Комбинированный¦Читать данные из УСПД=True |  | Некрасовский РЭС
396d094f-818d-42ec-b402-75904b0a1077 | Ярэнерго | Ярославский РЭС | Подстанция 35/10кВ Моделово-2 | 35 кВ |  |  |  |  | 10 кВ | СШ-2 | Ф-4 Левцово | Ячейка присоединения | ВЛ 10кВ № 04 Левцово ПС Моделово-2 | [5 empty] | ТП 408 (Аристово) Мо/4 | СШ-1 | ПС Моделово-2 Ф-4 |  | СШ-1 | яч. 1 | Ячейка присоединения | ЛЭП-1 | Ярославская обл, Ярославский р-н, село Аристово, д Опора 16 кв 1 |  | Приборы с поддержкой протокола СПОДЭС - МИР С-05 (СПОДЭС) | 48184922028518 | 11.01.2022 | 01.02.2022 | 11.01.2022 |  | 3 | 1 | 1 | [6 empty] | 8518 | Высокий уровень доступа (HLS) | 19042022 |  | 48447521126067 (МИР - МИР МК-01А)¦Класс=Маршрут через МИР МК-01¦Приоритет=0¦Категория=Комбинированный¦Читать данные из УСПД=True |  | Ярославский РЭС
66b2249e-613f-4a9c-9349-721ef31f7a43 | Ярэнерго | Ярославский городской РЭС | Подстанция 35/6кВ Заволжская | 35 кВ | [5 empty] | СШ-2 | Ф-661 ЯГЭС РП-2 | Ячейка присоединения | КЛ 6кВ № 661 ПС Заволжская | [5 empty] | ТП 920 | СШ-1 | яч. К Низкой стороне Тверицкая 220 кВ РУ-10 кВ |  | СШ-1 | яч. 1 | Ячейка присоединения | ЛЭП-1 | Ярославская обл, г Ярославль, ул Линейная, д 22 |  | Приборы с поддержкой протокола СПОДЭС - МИР С-05 (СПОДЭС) | 48184922028637 | 11.01.2022 | 04.02.2022 | 11.01.2022 |  | 3 | 1 | 1 | [6 empty] | 8637 | Высокий уровень доступа (HLS) | 00000000 |  | 48447521126072 (МИР - МИР МК-01А)¦Класс=Маршрут через МИР МК-01¦Приоритет=0¦Категория=Комбинированный¦Читать данные из УСПД=True |  | Ярославский городской РЭС
5b596f6c-8b8a-4da0-abc7-003639499c5c | Ярэнерго | Ярославский городской РЭС | Подстанция 35/6кВ Заволжская | 35 кВ | [5 empty] | СШ-2 | Ф-661 ЯГЭС РП-2 | Ячейка присоединения | КЛ 6кВ № 661 ПС Заволжская | [5 empty] | ТП 920 | СШ-1 | яч. К Низкой стороне Тверицкая 220 кВ РУ-10 кВ |  | СШ-1 | яч. 1 | Ячейка присоединения | ЛЭП-1 | Ярославская обл, г Ярославль, ул Линейная, д 24 кв 1 |  | Приборы с поддержкой протокола СПОДЭС - МИР С-05 (СПОДЭС) | 48184922028567 | 11.01.2022 | 04.02.2022 | 11.01.2022 |  | 3 | 1 | 1 | [6 empty] | 8567 | Высокий уровень доступа (HLS) | 00000000 |  | 48447521126072 (МИР - МИР МК-01А)¦Класс=Маршрут через МИР МК-01¦Приоритет=0¦Категория=Комбинированный¦Читать данные из УСПД=True |  | Ярославский городской РЭС
a7271aac-2e09-474f-9f9f-e00312b1cb80 | Ярэнерго | Некрасовский РЭС | Подстанция 35/10кВ Моделово-2 | 35 кВ |  |  |  |  | 10 кВ | СШ-2 | Ф-10 Д. Городище | Ячейка присоединения | ВЛ 10кВ № 10 ПС Моделово-2 | [5 empty] | ТП 630 | СШ-1 | ПС Моделово-2 Ф-10 |  | СШ-1 | яч. 1 | Ячейка присоединения | ЛЭП-1 | Ярославская обл, Некрасовский р-н, деревня Домашниха, ул Березовая, д 48184922027971 |  | Приборы с поддержкой протокола СПОДЭС - МИР С-05 (СПОДЭС) | 48184922027971 | 11.01.2022 | 08.02.2022 | 11.01.2022 |  | 3 | 1 | 1 | [6 empty] | 7971 | Высокий уровень доступа (HLS) | 00000000 |  | 48447521126074 (МИР - МИР МК-01А)¦Класс=Маршрут через МИР МК-01¦Приоритет=0¦Категория=Комбинированный¦Читать данные из УСПД=True |  | Некрасовский РЭС
4033554a-5f08-438a-958d-3027261c0a96 | Ярэнерго | Ярославский РЭС | Подстанция 35/10кВ Моделово-2 | 35 кВ |  |  |  |  | 10 кВ | СШ-2 | Ф-4 Левцово | Ячейка присоединения | ВЛ 10кВ № 04 Левцово ПС Моделово-2 | [5 empty] | ТП 408 (Аристово) Мо/4 | СШ-1 | ПС Моделово-2 Ф-4 |  | СШ-1 | яч. 1 | Ячейка присоединения | ЛЭП-1 | Ярославская обл, Ярославский р-н, село Аристово, д Опора 16 кв 2 |  | Приборы с поддержкой протокола СПОДЭС - МИР С-05 (СПОДЭС) | 48184921527552 | 11.01.2022 | 31.01.2022 | 11.01.2022 |  | 3 | 1 | 1 | [6 empty] | 7552 | Высокий уровень доступа (HLS) | 19042022 |  | 48447521126067 (МИР - МИР МК-01А)¦Класс=Маршрут через МИР МК-01¦Приоритет=0¦Категория=Комбинированный¦Читать данные из УСПД=True |  | Ярославский РЭС
a296c934-3f69-4652-920a-81ae507def5f | Ярэнерго | Некрасовский РЭС | Подстанция 35/10кВ Моделово-2 | 35 кВ |  |  |  |  | 10 кВ | СШ-2 | Ф-10 Д. Городище | Ячейка присоединения | ВЛ 10кВ № 10 ПС Моделово-2 | [5 empty] | ТП 282 (Купцов) (потр.) | СШ-1 | ПС Моделово-2 Ф-10 |  | СШ-1 | Ввод Т1 | Ячейка нижней обмотки силового трансформатора |  |  |  | Приборы с поддержкой протокола СПОДЭС - МИР С-07 (СПОДЭС) | 48382721481487 | 11.01.2022 | 03.02.2022 | 11.01.2022 |  | 3 | 40 | 1 | [6 empty] | 1487 | Высокий уровень доступа (HLS) | 00000000 | Исходящее TCP-соединение¦IP-адрес или DNS-имя=10.227.8.87¦Порт=25510¦Приоритет=0¦Категория=Комбинированный |  |  | Некрасовский РЭС
a39b8fc3-8b5e-4420-a0b3-62b24932aaea | Ярэнерго | Ярославский городской РЭС | Подстанция 35/6кВ Заволжская | 35 кВ | [5 empty] | СШ-2 | Ф-661 ЯГЭС РП-2 | Ячейка присоединения | КЛ 6кВ № 661 ПС Заволжская | [5 empty] | ТП 920 | СШ-1 | яч. К Низкой стороне Тверицкая 220 кВ РУ-10 кВ |  | СШ-1 | яч. 1 | Ячейка присоединения | ЛЭП-1 | Ярославская обл, г Ярославль, ул Линейная, д 24 кв 2 |  | Приборы с поддержкой протокола СПОДЭС - МИР С-05 (СПОДЭС) | 48184922028643 | 11.01.2022 | 04.02.2022 | 11.01.2022 |  | 3 | 1 | 1 | [6 empty] | 8643 | Высокий уровень доступа (HLS) | 00000000 |  | 48447521126072 (МИР - МИР МК-01А)¦Класс=Маршрут через МИР МК-01¦Приоритет=0¦Категория=Комбинированный¦Читать данные из УСПД=True |  | Ярославский городской РЭС
91aed024-132d-4663-b4ce-d3cca815e1f2 | Ярэнерго | Некрасовский РЭС | Подстанция 35/10кВ Моделово-2 | 35 кВ |  |  |  |  | 10 кВ | СШ-2 | Ф-10 Д. Городище | Ячейка присоединения | ВЛ 10кВ № 10 ПС Моделово-2 | [5 empty] | ТП 283 (Речка) (потр.) | СШ-1 | ПС Моделово-2 Ф-10 |  | СШ-1 | Ввод Т1 | Ячейка нижней обмотки силового трансформатора |  |  |  | Приборы с поддержкой протокола СПОДЭС - МИР С-07 (СПОДЭС) | 48382721481511 | 11.01.2022 | 03.02.2022 | 11.01.2022 |  | 3 | 50 | 1 | [6 empty] | 1511 | Высокий уровень доступа (HLS) | 00000000 | Исходящее TCP-соединение¦IP-адрес или DNS-имя=10.227.8.143¦Порт=25510¦Приоритет=0¦Категория=Комбинированный |  |  | Некрасовский РЭС
7791eccd-0acc-4059-9225-a59a845f0bbd | Ярэнерго | Некрасовский РЭС | Подстанция 35/10кВ Моделово-2 | 35 кВ |  |  |  |  | 10 кВ | СШ-2 | Ф-10 Д. Городище | Ячейка присоединения | ВЛ 10кВ № 10 ПС Моделово-2 | [5 empty] | ТП 630 | СШ-1 | ПС Моделово-2 Ф-10 |  | СШ-1 | яч. 1 | Ячейка присоединения | ЛЭП-1 | Ярославская обл, Некрасовский р-н, деревня Домашниха, ул Березовая, д 48184922040928 |  | Приборы с поддержкой протокола СПОДЭС - МИР С-05 (СПОДЭС) | 48184922040928 | 01.01.2022 | 03.04.2023 | 01.01.2022 |  | 3 | 1 | 1 | [6 empty] | 928 | Высокий уровень доступа (HLS) | 00000000 |  | 48447521126074 (МИР - МИР МК-01А)¦Класс=Маршрут через МИР МК-01¦Приоритет=0¦Категория=Комбинированный¦Читать данные из УСПД=True |  | Некрасовский РЭС/Ярославский РЭС/Ярославский городской РЭС/Тутаевский РЭС/Ростовский РЭС/Переславский РЭС/Гаврилов-Ямский РЭС/Корневая область видимости/Большесельский РЭС/Рыбинский РЭС/Мышкинский РЭС/Некоузский РЭС/Пошехонский РЭС/Брейтовский РЭС/Угличский РЭС/Борисоглебский РЭС/Северо-Восточный РЭС
c1a14772-9309-4566-b88c-8ad46de72649 | Ярэнерго | Ярославский РЭС | Подстанция 35/10кВ Моделово-2 | 35 кВ |  |  |  |  | 10 кВ | СШ-2 | Ф-4 Левцово | Ячейка присоединения | ВЛ 10кВ № 04 Левцово ПС Моделово-2 | [5 empty] | ТП 408 (Аристово) Мо/4 | СШ-1 | ПС Моделово-2 Ф-4 |  | СШ-1 | яч. 1 | Ячейка присоединения | ЛЭП-1 | Ярославская обл, Ярославский р-н, село Аристово, д Опора 18 кв 2 |  | Приборы с поддержкой протокола СПОДЭС - МИР С-05 (СПОДЭС) | 48184922027005 | 11.01.2022 | 31.01.2022 | 11.01.2022 |  | 3 | 1 | 1 | [6 empty] | 7005 | Высокий уровень доступа (HLS) | 19042022 |  | 48447521126067 (МИР - МИР МК-01А)¦Класс=Маршрут через МИР МК-01¦Приоритет=0¦Категория=Комбинированный¦Читать данные из УСПД=True |  | Ярославский РЭС
ad568e51-200a-4bff-a730-554e6884e031 | Ярэнерго | Некрасовский РЭС | Подстанция 35/10кВ Моделово-2 | 35 кВ |  |  |  |  | 10 кВ | СШ-2 | Ф-10 Д. Городище | Ячейка присоединения | ВЛ 10кВ № 10 ПС Моделово-2 | [5 empty] | ТП 286 (Д.Городище-1 МТФ) | СШ-1 | ПС Моделово-2 Ф-10 |  | СШ-1 | яч. 1 | Ячейка присоединения | ЛЭП-1 | Ярославская обл, Некрасовский р-н, село Диево-Городище, д 1206120322 |  | Приборы с поддержкой протокола СПОДЭС - МИР С-05 (СПОДЭС) | 48184921527574 | 11.01.2022 | 05.02.2022 | 11.01.2022 |  | 3 | 1 | 1 | [6 empty] | 7574 | Высокий уровень доступа (HLS) | 00000000 |  | 48447521126043 (МИР - МИР МК-01А)¦Класс=Маршрут через МИР МК-01¦Приоритет=0¦Категория=Комбинированный¦Читать данные из УСПД=True |  | Некрасовский РЭС
4e132dfe-10f7-48b0-bdcd-a9afc0dbf82b | Ярэнерго | Ярославский городской РЭС | Подстанция 35/6кВ Заволжская | 35 кВ | [5 empty] | СШ-2 | Ф-661 ЯГЭС РП-2 | Ячейка присоединения | КЛ 6кВ № 661 ПС Заволжская | [5 empty] | ТП 920 | СШ-1 | яч. К Низкой стороне Тверицкая 220 кВ РУ-10 кВ |  | СШ-1 | яч. 1 | Ячейка присоединения | ЛЭП-1 | Ярославская обл, г Ярославль, ул Линейная, д 24/3 |  | Приборы с поддержкой протокола СПОДЭС - МИР С-05 (СПОДЭС) | 48184922028632 | 11.01.2022 | 04.02.2022 | 11.01.2022 |  | 3 | 1 | 1 | [6 empty] | 8632 | Высокий уровень доступа (HLS) | 00000000 |  | 48447521126072 (МИР - МИР МК-01А)¦Класс=Маршрут через МИР МК-01¦Приоритет=0¦Категория=Комбинированный¦Читать данные из УСПД=True |  | Ярославский городской РЭС
c05da71b-85c6-41a0-98e1-20cc219cd064 | Ярэнерго | Ярославский РЭС | Подстанция 35/10кВ Моделово-2 | 35 кВ |  |  |  |  | 10 кВ | СШ-2 | Ф-4 Левцово | Ячейка присоединения | ВЛ 10кВ № 04 Левцово ПС Моделово-2 | [5 empty] | ТП 408 (Аристово) Мо/4 | СШ-1 | ПС Моделово-2 Ф-4 |  | СШ-1 | яч. 1 | Ячейка присоединения | ЛЭП-1 | Ярославская обл, Ярославский р-н, село Аристово, д Опора 3 кв 1 |  | Приборы с поддержкой протокола СПОДЭС - МИР С-05 (СПОДЭС) | 48184922027305 | 11.01.2022 | 31.01.2022 | 11.01.2022 |  | 3 | 1 | 1 | [6 empty] | 7305 | Высокий уровень доступа (HLS) | 19042022 |  | 48447521126067 (МИР - МИР МК-01А)¦Класс=Маршрут через МИР МК-01¦Приоритет=0¦Категория=Комбинированный¦Читать данные из УСПД=True |  | Ярославский РЭС
89dbeeb6-11a7-440f-b0ca-58619753fed9 | Ярэнерго | Некрасовский РЭС | Подстанция 35/10кВ Моделово-2 | 35 кВ |  |  |  |  | 10 кВ | СШ-2 | Ф-10 Д. Городище | Ячейка присоединения | ВЛ 10кВ № 10 ПС Моделово-2 | [5 empty] | ТП 286 (Д.Городище-1 МТФ) | СШ-1 | ПС Моделово-2 Ф-10 |  | СШ-1 | яч. 1 | Ячейка присоединения | ЛЭП-1 | Ярославская обл, Некрасовский р-н, село Диево-Городище, д Ст. счет. №1103163161 |  | Приборы с поддержкой протокола СПОДЭС - МИР С-04 (СПОДЭС) | 48202422016706 | 11.01.2022 | 01.02.2022 | 11.01.2022 |  | 3 | 1 | 1 | [6 empty] | 6706 | Высокий уровень доступа (HLS) | 00000000 |  | 48447521126043 (МИР - МИР МК-01А)¦Класс=Маршрут через МИР МК-01¦Приоритет=0¦Категория=Комбинированный¦Читать данные из УСПД=True |  | Некрасовский РЭС
0c1e43ec-07d8-43d9-8074-abfb3a2a3a68 | Ярэнерго | Некрасовский РЭС | Подстанция 35/10кВ Моделово-2 | 35 кВ |  |  |  |  | 10 кВ | СШ-2 | Ф-10 Д. Городище | Ячейка присоединения | ВЛ 10кВ № 10 ПС Моделово-2 | [5 empty] | ТП 630 | СШ-1 | ПС Моделово-2 Ф-10 |  | СШ-1 | яч. 1 | Ячейка присоединения | ЛЭП-1 | Ярославская обл, Некрасовский р-н, деревня Домашниха, ул Березовая, д 48202422015527 |  | Приборы с поддержкой протокола СПОДЭС - МИР С-04 (СПОДЭС) | 48202422015527 | 11.01.2022 | 08.02.2022 | 11.01.2022 |  | 3 | 1 | 1 | [6 empty] | 5527 | Высокий уровень доступа (HLS) | 00000000 |  | 48447521126074 (МИР - МИР МК-01А)¦Класс=Маршрут через МИР МК-01¦Приоритет=0¦Категория=Комбинированный¦Читать данные из УСПД=True |  | Некрасовский РЭС
4b00f13a-9d52-4fb5-bcdc-2bdb5d808bd2 | Ярэнерго | Ярославский городской РЭС | Подстанция 35/6кВ Заволжская | 35 кВ | [5 empty] | СШ-2 | Ф-661 ЯГЭС РП-2 | Ячейка присоединения | КЛ 6кВ № 661 ПС Заволжская | [5 empty] | ТП 920 | СШ-1 | яч. К Низкой стороне Тверицкая 220 кВ РУ-10 кВ |  | СШ-1 | яч. 1 | Ячейка присоединения | ЛЭП-1 | Ярославская обл, г Ярославль, ул Линейная, д 26 кв 1 |  | Приборы с поддержкой протокола СПОДЭС - МИР С-05 (СПОДЭС) | 48184922028717 | 11.01.2022 | 04.02.2022 | 11.01.2022 |  | 3 | 1 | 1 | [6 empty] | 8717 | Высокий уровень доступа (HLS) | 00000000 |  | 48447521126072 (МИР - МИР МК-01А)¦Класс=Маршрут через МИР МК-01¦Приоритет=0¦Категория=Комбинированный¦Читать данные из УСПД=True |  | Ярославский городской РЭС
6fe514f3-d9a7-4df5-948b-38dd7d04f0e5 | Ярэнерго | Некрасовский РЭС | Подстанция 35/10кВ Моделово-2 | 35 кВ |  |  |  |  | 10 кВ | СШ-2 | Ф-10 Д. Городище | Ячейка присоединения | ВЛ 10кВ № 10 ПС Моделово-2 | [5 empty] | ТП 286 (Д.Городище-1 МТФ) | СШ-1 | ПС Моделово-2 Ф-10 |  | СШ-1 | яч. 1 | Ячейка присоединения | ЛЭП-1 | Ярославская обл, Некрасовский р-н, село Диево-Городище, д Ст. счет. №1107121107 |  | Приборы с поддержкой протокола СПОДЭС - МИР С-04 (СПОДЭС) | 48202422014683 | 11.01.2022 | 05.02.2022 | 11.01.2022 |  | 3 | 1 | 1 | [6 empty] | 4683 | Высокий уровень доступа (HLS) | 00000000 |  | 48447521126043 (МИР - МИР МК-01А)¦Класс=Маршрут через МИР МК-01¦Приоритет=0¦Категория=Комбинированный¦Читать данные из УСПД=True |  | Некрасовский РЭС
8104974c-9cb0-4e66-bef2-f3bfa8ba79a6 | Ярэнерго | Ярославский РЭС | Подстанция 35/10кВ Моделово-2 | 35 кВ |  |  |  |  | 10 кВ | СШ-2 | Ф-4 Левцово | Ячейка присоединения | ВЛ 10кВ № 04 Левцово ПС Моделово-2 | [5 empty] | ТП 408 (Аристово) Мо/4 | СШ-1 | ПС Моделово-2 Ф-4 |  | СШ-1 | яч. 1 | Ячейка присоединения | ЛЭП-1 | Ярославская обл, Ярославский р-н, село Аристово, д Опора 3 кв 2 |  | Приборы с поддержкой протокола СПОДЭС - МИР С-05 (СПОДЭС) | 48184922026997 | 11.01.2022 | 01.02.2022 | 11.01.2022 |  | 3 | 1 | 1 | [6 empty] | 6997 | Высокий уровень доступа (HLS) | 19042022 |  | 48447521126067 (МИР - МИР МК-01А)¦Класс=Маршрут через МИР МК-01¦Приоритет=0¦Категория=Комбинированный¦Читать данные из УСПД=True |  | Ярославский РЭС
511e9964-275a-48ba-abd5-2cdc08ad607e | Ярэнерго | Ярославский городской РЭС | Подстанция 35/6кВ Заволжская | 35 кВ | [5 empty] | СШ-2 | Ф-661 ЯГЭС РП-2 | Ячейка присоединения | КЛ 6кВ № 661 ПС Заволжская | [5 empty] | ТП 920 | СШ-1 | яч. К Низкой стороне Тверицкая 220 кВ РУ-10 кВ |  | СШ-1 | яч. 1 | Ячейка присоединения | ЛЭП-1 | Ярославская обл, г Ярославль, ул Линейная, д 26 кв 2 |  | Приборы с поддержкой протокола СПОДЭС - МИР С-04 (СПОДЭС) | 48202421527629 | 11.01.2022 | 04.02.2022 | 11.01.2022 |  | 3 | 1 | 1 | [6 empty] | 7629 | Высокий уровень доступа (HLS) | 00000000 |  | 48447521126072 (МИР - МИР МК-01А)¦Класс=Маршрут через МИР МК-01¦Приоритет=0¦Категория=Комбинированный¦Читать данные из УСПД=True |  | Ярославский городской РЭС | дифференцированный по двум зонам суток
79a8d2c0-3df6-408a-bc2c-42fcf3a4918c | Ярэнерго | Некрасовский РЭС | Подстанция 35/10кВ Моделово-2 | 35 кВ |  |  |  |  | 10 кВ | СШ-2 | Ф-10 Д. Городище | Ячейка присоединения | ВЛ 10кВ № 10 ПС Моделово-2 | [5 empty] | ТП 286 (Д.Городище-1 МТФ) | СШ-1 | ПС Моделово-2 Ф-10 |  | СШ-1 | яч. 1 | Ячейка присоединения | ЛЭП-1 | Ярославская обл, Некрасовский р-н, село Диево-Городище, д Ст. счет. №1206120088 |  | Приборы с поддержкой протокола СПОДЭС - МИР С-05 (СПОДЭС) | 48184921526453 | 11.01.2022 | 05.02.2022 | 11.01.2022 |  | 3 | 1 | 1 | [6 empty] | 6453 | Высокий уровень доступа (HLS) | 00000000 |  | 48447521126043 (МИР - МИР МК-01А)¦Класс=Маршрут через МИР МК-01¦Приоритет=0¦Категория=Комбинированный¦Читать данные из УСПД=True |  | Некрасовский РЭС
383019bc-5c83-4ef8-8feb-b8c7c770a873 | Ярэнерго | Некрасовский РЭС | Подстанция 35/10кВ Моделово-2 | 35 кВ |  |  |  |  | 10 кВ | СШ-2 | Ф-10 Д. Городище | Ячейка присоединения | ВЛ 10кВ № 10 ПС Моделово-2 | [5 empty] | ТП 298 | СШ-1 | ПС Моделово-2 Ф-10 |  | СШ-1 | яч. 1 | Ячейка присоединения | ВЛ 0,4кВ №1 ТП 298 (Д.Городище-2 фабр.) | Ярославская обл, Некрасовский р-н, село Диево-Городище, ул Речная, д 1 кв 2 |  | Приборы с поддержкой протокола СПОДЭС - МИР С-05 (СПОДЭС) | 48184922027877 | 11.01.2022 | 02.02.2022 | 11.01.2022 |  | 3 | 1 | 1 | [6 empty] | 7877 | Высокий уровень доступа (HLS) | 00000000 |  | 48447521126098 (МИР - МИР МК-01А)¦Класс=Маршрут через МИР МК-01¦Приоритет=0¦Категория=Комбинированный¦Читать данные из УСПД=True |  | Некрасовский РЭС
5b5813b4-be4d-419c-8795-7e598871a61d | Ярэнерго | Некрасовский РЭС | Подстанция 35/10кВ Моделово-2 | 35 кВ |  |  |  |  | 10 кВ | СШ-2 | Ф-10 Д. Городище | Ячейка присоединения | ВЛ 10кВ № 10 ПС Моделово-2 | [5 empty] | ТП 286 (Д.Городище-1 МТФ) | СШ-1 | ПС Моделово-2 Ф-10 |  | СШ-1 | яч. 1 | Ячейка присоединения | ЛЭП-1 | Ярославская обл, Некрасовский р-н, село Диево-Городище, д Ст. счет. №1206120780 |  | Приборы с поддержкой протокола СПОДЭС - МИР С-05 (СПОДЭС) | 48184922028551 | 11.01.2022 | 05.02.2022 | 11.01.2022 |  | 3 | 1 | 1 | [6 empty] | 8551 | Высокий уровень доступа (HLS) | 00000000 |  | 48447521126043 (МИР - МИР МК-01А)¦Класс=Маршрут через МИР МК-01¦Приоритет=0¦Категория=Комбинированный¦Читать данные из УСПД=True |  | Некрасовский РЭС
84db13ed-5937-4a65-b026-70e968173794 | Ярэнерго | Некрасовский РЭС | Подстанция 35/10кВ Моделово-2 | 35 кВ |  |  |  |  | 10 кВ | СШ-2 | Ф-10 Д. Городище | Ячейка присоединения | ВЛ 10кВ № 10 ПС Моделово-2 | [5 empty] | ТП 630 | СШ-1 | ПС Моделово-2 Ф-10 |  | СШ-1 | яч. 1 | Ячейка присоединения | ЛЭП-1 | Ярославская обл, Некрасовский р-н, деревня Домашниха, ул Березовая, д 48202422015610 |  | Приборы с поддержкой протокола СПОДЭС - МИР С-04 (СПОДЭС) | 48202422015610 | 11.01.2022 | 08.02.2022 | 11.01.2022 |  | 3 | 1 | 1 | [6 empty] | 5610 | Высокий уровень доступа (HLS) | 00000000 |  | 48447521126074 (МИР - МИР МК-01А)¦Класс=Маршрут через МИР МК-01¦Приоритет=0¦Категория=Комбинированный¦Читать данные из УСПД=True |  | Некрасовский РЭС
07e45d3a-42c4-488b-9620-a792123a5cc3 | Ярэнерго | Ярославский РЭС | Подстанция 35/10кВ Моделово-2 | 35 кВ |  |  |  |  | 10 кВ | СШ-2 | Ф-4 Левцово | Ячейка присоединения | ВЛ 10кВ № 04 Левцово ПС Моделово-2 | [5 empty] | ТП 408 (Аристово) Мо/4 | СШ-1 | ПС Моделово-2 Ф-4 |  | СШ-1 | яч. 1 | Ячейка присоединения | ЛЭП-1 | Ярославская обл, Ярославский р-н, село Аристово, д Опора 4 |  | Приборы с поддержкой протокола СПОДЭС - МИР С-05 (СПОДЭС) | 48184922026969 | 11.01.2022 | 01.02.2022 | 11.01.2022 |  | 3 | 1 | 1 | [6 empty] | 6969 | Высокий уровень доступа (HLS) | 19042022 |  | 48447521126067 (МИР - МИР МК-01А)¦Класс=Маршрут через МИР МК-01¦Приоритет=0¦Категория=Комбинированный¦Читать данные из УСПД=True |  | Ярославский РЭС
39e704f7-eb7b-4b9c-8801-1d52d2f5eff6 | Ярэнерго | Некрасовский РЭС | Подстанция 35/10кВ Моделово-2 | 35 кВ |  |  |  |  | 10 кВ | СШ-2 | Ф-10 Д. Городище | Ячейка присоединения | ВЛ 10кВ № 10 ПС Моделово-2 | [5 empty] | ТП 286 (Д.Городище-1 МТФ) | СШ-1 | ПС Моделово-2 Ф-10 |  | СШ-1 | яч. 1 | Ячейка присоединения | ЛЭП-1 | Ярославская обл, Некрасовский р-н, село Диево-Городище, д Ст. счет. №1206120827 |  | Приборы с поддержкой протокола СПОДЭС - МИР С-05 (СПОДЭС) | 48184922027946 | 11.01.2022 | 05.02.2022 | 11.01.2022 |  | 3 | 1 | 1 | [6 empty] | 7946 | Высокий уровень доступа (HLS) | 00000000 |  | 48447521126043 (МИР - МИР МК-01А)¦Класс=Маршрут через МИР МК-01¦Приоритет=0¦Категория=Комбинированный¦Читать данные из УСПД=True |  | Некрасовский РЭС
a8966def-3ddb-48e5-a4ec-0f266ac72bdf | Ярэнерго | Ярославский городской РЭС | Подстанция 35/6кВ Заволжская | 35 кВ | [5 empty] | СШ-2 | Ф-661 ЯГЭС РП-2 | Ячейка присоединения | КЛ 6кВ № 661 ПС Заволжская | [5 empty] | ТП 920 | СШ-1 | яч. К Низкой стороне Тверицкая 220 кВ РУ-10 кВ |  | СШ-1 | яч. 1 | Ячейка присоединения | ЛЭП-1 | Ярославская обл, г Ярославль, ул Линейная, д 26 кв 3 |  | Приборы с поддержкой протокола СПОДЭС - МИР С-05 (СПОДЭС) | 48184922027215 | 11.01.2022 | 04.02.2022 | 11.01.2022 |  | 3 | 1 | 1 | [6 empty] | 7215 | Высокий уровень доступа (HLS) | 00000000 |  | 48447521126072 (МИР - МИР МК-01А)¦Класс=Маршрут через МИР МК-01¦Приоритет=0¦Категория=Комбинированный¦Читать данные из УСПД=True |  | Ярославский городской РЭС
f9d45aa2-b88c-408d-815b-784bd7535184 | Ярэнерго | Некрасовский РЭС | Подстанция 35/10кВ Моделово-2 | 35 кВ |  |  |  |  | 10 кВ | СШ-2 | Ф-10 Д. Городище | Ячейка присоединения | ВЛ 10кВ № 10 ПС Моделово-2 | [5 empty] | ТП 286 (Д.Городище-1 МТФ) | СШ-1 | ПС Моделово-2 Ф-10 |  | СШ-1 | яч. 1 | Ячейка присоединения | ЛЭП-1 | Ярославская обл, Некрасовский р-н, село Диево-Городище, д Ст. счет. №1206120876 |  | Приборы с поддержкой протокола СПОДЭС - МИР С-05 (СПОДЭС) | 48184922028545 | 11.01.2022 | 05.02.2022 | 11.01.2022 |  | 3 | 1 | 1 | [6 empty] | 8545 | Высокий уровень доступа (HLS) | 00000000 |  | 48447521126043 (МИР - МИР МК-01А)¦Класс=Маршрут через МИР МК-01¦Приоритет=0¦Категория=Комбинированный¦Читать данные из УСПД=True |  | Некрасовский РЭС
15e13e78-5101-498f-af70-75d0ab1cffe6 | Ярэнерго | Некрасовский РЭС | Подстанция 35/10кВ Моделово-2 | 35 кВ |  |  |  |  | 10 кВ | СШ-2 | Ф-10 Д. Городище | Ячейка присоединения | ВЛ 10кВ № 10 ПС Моделово-2 | [5 empty] | ТП 630 | СШ-1 | ПС Моделово-2 Ф-10 |  | СШ-1 | яч. 1 | Ячейка присоединения | ЛЭП-1 | Ярославская обл, Некрасовский р-н, село Диево-Городище, д Ст. счет. №18881030 |  | Приборы с поддержкой протокола СПОДЭС - МИР С-04 (СПОДЭС) | 48202422016048 | 11.01.2022 | 08.02.2022 | 11.01.2022 |  | 3 | 1 | 1 | [6 empty] | 6048 | Высокий уровень доступа (HLS) | 00000000 |  | 48447521126074 (МИР - МИР МК-01А)¦Класс=Маршрут через МИР МК-01¦Приоритет=0¦Категория=Комбинированный¦Читать данные из УСПД=True |  | Некрасовский РЭС
c26253bb-318d-4a9c-8515-f18157ed5953 | Ярэнерго | Ярославский РЭС | Подстанция 35/10кВ Моделово-2 | 35 кВ |  |  |  |  | 10 кВ | СШ-2 | Ф-4 Левцово | Ячейка присоединения | ВЛ 10кВ № 04 Левцово ПС Моделово-2 | [5 empty] | ТП 408 (Аристово) Мо/4 | СШ-1 | ПС Моделово-2 Ф-4 |  | СШ-1 | яч. 1 | Ячейка присоединения | ЛЭП-1 | Ярославская обл, Ярославский р-н, село Аристово, д Опора 5 кв 1 |  | Приборы с поддержкой протокола СПОДЭС - МИР С-05 (СПОДЭС) | 48184922026989 | 11.01.2022 | 31.01.2022 | 11.01.2022 |  | 3 | 1 | 1 | [6 empty] | 6989 | Высокий уровень доступа (HLS) | 19042022 |  | 48447521126067 (МИР - МИР МК-01А)¦Класс=Маршрут через МИР МК-01¦Приоритет=0¦Категория=Комбинированный¦Читать данные из УСПД=True |  | Ярославский РЭС
a0349bf4-04f4-4ad8-8514-e844f4a79a5e | Ярэнерго | Некрасовский РЭС | Подстанция 35/10кВ Моделово-2 | 35 кВ |  |  |  |  | 10 кВ | СШ-2 | Ф-10 Д. Городище | Ячейка присоединения | ВЛ 10кВ № 10 ПС Моделово-2 | [5 empty] | ТП 286 (Д.Городище-1 МТФ) | СШ-1 | ПС Моделово-2 Ф-10 |  | СШ-1 | яч. 1 | Ячейка присоединения | ЛЭП-1 | Ярославская обл, Некрасовский р-н, село Диево-Городище, д Ст. счет. №1206120977 |  | Приборы с поддержкой протокола СПОДЭС - МИР С-05 (СПОДЭС) | 48184922028716 | 11.01.2022 | 05.02.2022 | 11.01.2022 |  | 3 | 1 | 1 | [6 empty] | 8716 | Высокий уровень доступа (HLS) | 00000000 |  | 48447521126043 (МИР - МИР МК-01А)¦Класс=Маршрут через МИР МК-01¦Приоритет=0¦Категория=Комбинированный¦Читать данные из УСПД=True |  | Некрасовский РЭС
fa6bbe7f-5b94-4b4d-bc5f-2dea058ca9d4 | Ярэнерго | Ярославский городской РЭС | Подстанция 35/6кВ Заволжская | 35 кВ | [5 empty] | СШ-2 | Ф-661 ЯГЭС РП-2 | Ячейка присоединения | КЛ 6кВ № 661 ПС Заволжская | [5 empty] | ТП 920 | СШ-1 | яч. К Низкой стороне Тверицкая 220 кВ РУ-10 кВ |  | СШ-1 | яч. 1 | Ячейка присоединения | ЛЭП-1 | Ярославская обл, г Ярославль, ул Линейная, д 28 кв 2 |  | Приборы с поддержкой протокола СПОДЭС - МИР С-05 (СПОДЭС) | 48184922028018 | 11.01.2022 | 04.02.2022 | 11.01.2022 |  | 3 | 1 | 1 | [6 empty] | 8018 | Высокий уровень доступа (HLS) | 00000000 |  | 48447521126072 (МИР - МИР МК-01А)¦Класс=Маршрут через МИР МК-01¦Приоритет=0¦Категория=Комбинированный¦Читать данные из УСПД=True |  | Ярославский городской РЭС
51b703ea-d7de-4927-b159-d9aadcb01f25 | Ярэнерго | Некрасовский РЭС | Подстанция 35/10кВ Моделово-2 | 35 кВ |  |  |  |  | 10 кВ | СШ-2 | Ф-10 Д. Городище | Ячейка присоединения | ВЛ 10кВ № 10 ПС Моделово-2 | [5 empty] | ТП 286 (Д.Городище-1 МТФ) | СШ-1 | ПС Моделово-2 Ф-10 |  | СШ-1 | яч. 1 | Ячейка присоединения | ЛЭП-1 | Ярославская обл, Некрасовский р-н, село Диево-Городище, д Участок зем. |  | Приборы с поддержкой протокола СПОДЭС - МИР С-04 (СПОДЭС) | 48202420462724 | 01.01.2024 | 12.04.2024 | 01.01.2024 |  | 3 | 1 | 1 | [6 empty] | 2724 | Высокий уровень доступа (HLS) | 00000000 |  | 48447521126043 (МИР - МИР МК-01А)¦Класс=Маршрут через МИР МК-01¦Приоритет=0¦Категория=Комбинированный¦Читать данные из УСПД=True |  | Корневая область видимости/Некрасовский РЭС/Ярославский РЭС/Большесельский РЭС/Ярославский городской РЭС/Тутаевский РЭС/Рыбинский РЭС/Мышкинский РЭС/Пошехонский РЭС/Некоузский РЭС/Брейтовский РЭС/Ростовский РЭС/Переславский РЭС/Угличский РЭС/Гаврилов-Ямский РЭС/Борисоглебский РЭС/Северо-Восточный РЭС
12a674b6-c921-4d18-a239-9b42aa0aec02 | Ярэнерго | Ярославский РЭС | Подстанция 35/10кВ Моделово-2 | 35 кВ |  |  |  |  | 10 кВ | СШ-2 | Ф-4 Левцово | Ячейка присоединения | ВЛ 10кВ № 04 Левцово ПС Моделово-2 | [5 empty] | ТП 408 (Аристово) Мо/4 | СШ-1 | ПС Моделово-2 Ф-4 |  | СШ-1 | яч. 1 | Ячейка присоединения | ЛЭП-1 | Ярославская обл, Ярославский р-н, село Аристово, д Опора 5 кв 2 |  | Приборы с поддержкой протокола СПОДЭС - МИР С-05 (СПОДЭС) | 48184922027868 | 11.01.2022 | 31.01.2022 | 11.01.2022 |  | 3 | 1 | 1 | [6 empty] | 7868 | Высокий уровень доступа (HLS) | 19042022 |  | 48447521126067 (МИР - МИР МК-01А)¦Класс=Маршрут через МИР МК-01¦Приоритет=0¦Категория=Комбинированный¦Читать данные из УСПД=True |  | Ярославский РЭС
0d96bb16-98a1-46bc-9554-5c117b14b14d | Ярэнерго | Ярославский городской РЭС | Подстанция 35/6кВ Заволжская | 35 кВ | [5 empty] | СШ-2 | Ф-661 ЯГЭС РП-2 | Ячейка присоединения | КЛ 6кВ № 661 ПС Заволжская | [5 empty] | ТП 920 | СШ-1 | яч. К Низкой стороне Тверицкая 220 кВ РУ-10 кВ |  | СШ-1 | яч. 1 | Ячейка присоединения | ЛЭП-1 | Ярославская обл, г Ярославль, ул Линейная, д 28/1 |  | Приборы с поддержкой протокола СПОДЭС - МИР С-05 (СПОДЭС) | 48184922027125 | 11.01.2022 | 04.02.2022 | 11.01.2022 |  | 3 | 1 | 1 | [6 empty] | 7125 | Высокий уровень доступа (HLS) | 00000000 |  | 48447521126072 (МИР - МИР МК-01А)¦Класс=Маршрут через МИР МК-01¦Приоритет=0¦Категория=Комбинированный¦Читать данные из УСПД=True |  | Ярославский городской РЭС
7158f871-4ff6-4709-b098-1d41ff185e74 | Ярэнерго | Некрасовский РЭС | Подстанция 35/10кВ Моделово-2 | 35 кВ |  |  |  |  | 10 кВ | СШ-2 | Ф-10 Д. Городище | Ячейка присоединения | ВЛ 10кВ № 10 ПС Моделово-2 | [5 empty] | ТП 630 | СШ-1 | ПС Моделово-2 Ф-10 |  | СШ-1 | яч. 1 | Ячейка присоединения | ЛЭП-1 | Ярославская обл, Некрасовский р-н, село Диево-Городище, д Ст. счет. №22678081 |  | Приборы с поддержкой протокола СПОДЭС - МИР С-04 (СПОДЭС) | 48202422011916 | 11.01.2022 | 08.02.2022 | 11.01.2022 |  | 3 | 1 | 1 | [6 empty] | 1916 | Высокий уровень доступа (HLS) | 00000000 |  | 48447521126074 (МИР - МИР МК-01А)¦Класс=Маршрут через МИР МК-01¦Приоритет=0¦Категория=Комбинированный¦Читать данные из УСПД=True |  | Некрасовский РЭС
8a47053b-e3db-478c-9c3e-df83eff94b75 | Ярэнерго | Некрасовский РЭС | Подстанция 35/10кВ Моделово-2 | 35 кВ |  |  |  |  | 10 кВ | СШ-2 | Ф-10 Д. Городище | Ячейка присоединения | ВЛ 10кВ № 10 ПС Моделово-2 | [5 empty] | ТП 286 (Д.Городище-1 МТФ) | СШ-1 | ПС Моделово-2 Ф-10 |  | СШ-1 | яч. 1 | Ячейка присоединения | ЛЭП-1 | Ярославская обл, Некрасовский р-н, село Диево-Городище, ул Бутырская 1-я, д 11 |  | Приборы с поддержкой протокола СПОДЭС - МИР С-05 (СПОДЭС) | 48184922027013 | 11.01.2022 | 05.02.2022 | 11.01.2022 |  | 3 | 1 | 1 | [6 empty] | 7013 | Высокий уровень доступа (HLS) | 00000000 |  | 48447521126043 (МИР - МИР МК-01А)¦Класс=Маршрут через МИР МК-01¦Приоритет=0¦Категория=Комбинированный¦Читать данные из УСПД=True |  | Некрасовский РЭС
9ebad1db-e0ff-4aca-8ebf-c34c2cf9ce9a | Ярэнерго | Некрасовский РЭС | Подстанция 35/10кВ Моделово-2 | 35 кВ |  |  |  |  | 10 кВ | СШ-2 | Ф-10 Д. Городище | Ячейка присоединения | ВЛ 10кВ № 10 ПС Моделово-2 | [5 empty] | ТП 286 (Д.Городище-1 МТФ) | СШ-1 | ПС Моделово-2 Ф-10 |  | СШ-1 | яч. 1 | Ячейка присоединения | ЛЭП-1 | Ярославская обл, Некрасовский р-н, село Диево-Городище, ул Бутырская 1-я, д 13 |  | Приборы с поддержкой протокола СПОДЭС - МИР С-05 (СПОДЭС) | 48184921527498 | 11.01.2022 | 05.02.2022 | 11.01.2022 |  | 3 | 1 | 1 | [6 empty] | 7498 | Высокий уровень доступа (HLS) | 00000000 |  | 48447521126043 (МИР - МИР МК-01А)¦Класс=Маршрут через МИР МК-01¦Приоритет=0¦Категория=Комбинированный¦Читать данные из УСПД=True |  | Некрасовский РЭС
89f60d93-5b27-4d97-9dab-397c7002cc92 | Ярэнерго | Ярославский РЭС | Подстанция 35/10кВ Моделово-2 | 35 кВ |  |  |  |  | 10 кВ | СШ-2 | Ф-4 Левцово | Ячейка присоединения | ВЛ 10кВ № 04 Левцово ПС Моделово-2 | [5 empty] | ТП 408 (Аристово) Мо/4 | СШ-1 | ПС Моделово-2 Ф-4 |  | СШ-1 | яч. 1 | Ячейка присоединения | ЛЭП-1 | Ярославская обл, Ярославский р-н, село Аристово, д Опора 5А |  | Приборы с поддержкой протокола СПОДЭС - МИР С-05 (СПОДЭС) | 48184922027285 | 11.01.2022 | 31.01.2022 | 11.01.2022 |  | 3 | 1 | 1 | [6 empty] | 7285 | Высокий уровень доступа (HLS) | 19042022 |  | 48447521126067 (МИР - МИР МК-01А)¦Класс=Маршрут через МИР МК-01¦Приоритет=0¦Категория=Комбинированный¦Читать данные из УСПД=True |  | Ярославский РЭС
ffe1aa0a-86af-4719-9d99-7a11f76ae944 | Ярэнерго | Ярославский городской РЭС | Подстанция 35/6кВ Заволжская | 35 кВ | [5 empty] | СШ-2 | Ф-661 ЯГЭС РП-2 | Ячейка присоединения | КЛ 6кВ № 661 ПС Заволжская | [5 empty] | ТП 920 | СШ-1 | яч. К Низкой стороне Тверицкая 220 кВ РУ-10 кВ |  | СШ-1 | яч. 1 | Ячейка присоединения | ЛЭП-1 | Ярославская обл, г Ярославль, ул Линейная, д 28/3 |  | Приборы с поддержкой протокола СПОДЭС - МИР С-05 (СПОДЭС) | 48184922028008 | 11.01.2022 | 04.02.2022 | 11.01.2022 |  | 3 | 1 | 1 | [6 empty] | 8008 | Высокий уровень доступа (HLS) | 00000000 |  | 48447521126072 (МИР - МИР МК-01А)¦Класс=Маршрут через МИР МК-01¦Приоритет=0¦Категория=Комбинированный¦Читать данные из УСПД=True |  | Ярославский городской РЭС
27432cac-4168-48d6-95ab-3d50514e8c39 | Ярэнерго | Некрасовский РЭС | Подстанция 35/10кВ Моделово-2 | 35 кВ |  |  |  |  | 10 кВ | СШ-2 | Ф-10 Д. Городище | Ячейка присоединения | ВЛ 10кВ № 10 ПС Моделово-2 | [5 empty] | ТП 286 (Д.Городище-1 МТФ) | СШ-1 | ПС Моделово-2 Ф-10 |  | СШ-1 | яч. 1 | Ячейка присоединения | ЛЭП-1 | Ярославская обл, Некрасовский р-н, село Диево-Городище, ул Бутырская 1-я, д 15 кв 1 |  | Приборы с поддержкой протокола СПОДЭС - МИР С-05 (СПОДЭС) | 48184922027967 | 11.01.2022 | 05.02.2022 | 11.01.2022 |  | 3 | 1 | 1 | [6 empty] | 7967 | Высокий уровень доступа (HLS) | 00000000 |  | 48447521126043 (МИР - МИР МК-01А)¦Класс=Маршрут через МИР МК-01¦Приоритет=0¦Категория=Комбинированный¦Читать данные из УСПД=True |  | Некрасовский РЭС
c11d638a-f4c0-43b6-a01d-2fb0ddc82ea2 | Ярэнерго | Ярославский РЭС | Подстанция 35/10кВ Моделово-2 | 35 кВ |  |  |  |  | 10 кВ | СШ-2 | Ф-4 Левцово | Ячейка присоединения | ВЛ 10кВ № 04 Левцово ПС Моделово-2 | [5 empty] | ТП 408 (Аристово) Мо/4 | СШ-1 | ПС Моделово-2 Ф-4 |  | СШ-1 | яч. 1 | Ячейка присоединения | ЛЭП-1 | Ярославская обл, Ярославский р-н, село Аристово, д Опора 6 кв 1 |  | Приборы с поддержкой протокола СПОДЭС - МИР С-05 (СПОДЭС) | 48184922028006 | 11.01.2022 | 31.01.2022 | 11.01.2022 |  | 3 | 1 | 1 | [6 empty] | 8006 | Высокий уровень доступа (HLS) | 19042022 |  | 48447521126067 (МИР - МИР МК-01А)¦Класс=Маршрут через МИР МК-01¦Приоритет=0¦Категория=Комбинированный¦Читать данные из УСПД=True |  | Ярославский РЭС
643d57cd-1c81-4c13-b61f-cc9f7fbe8edb | Ярэнерго | Некрасовский РЭС | Подстанция 35/10кВ Моделово-2 | 35 кВ |  |  |  |  | 10 кВ | СШ-2 | Ф-10 Д. Городище | Ячейка присоединения | ВЛ 10кВ № 10 ПС Моделово-2 | [5 empty] | ТП 286 (Д.Городище-1 МТФ) | СШ-1 | ПС Моделово-2 Ф-10 |  | СШ-1 | яч. 1 | Ячейка присоединения | ЛЭП-1 | Ярославская обл, Некрасовский р-н, село Диево-Городище, ул Бутырская 1-я, д 15 кв 2 |  | Приборы с поддержкой протокола СПОДЭС - МИР С-05 (СПОДЭС) | 48184922026860 | 11.01.2022 | 05.02.2022 | 11.01.2022 |  | 3 | 1 | 1 | [6 empty] | 6860 | Высокий уровень доступа (HLS) | 00000000 |  | 48447521126043 (МИР - МИР МК-01А)¦Класс=Маршрут через МИР МК-01¦Приоритет=0¦Категория=Комбинированный¦Читать данные из УСПД=True |  | Некрасовский РЭС
0e44e283-ce24-4c24-9e34-0aa4c7304492 | Ярэнерго | Ярославский городской РЭС | Подстанция 35/6кВ Заволжская | 35 кВ | [5 empty] | СШ-2 | Ф-661 ЯГЭС РП-2 | Ячейка присоединения | КЛ 6кВ № 661 ПС Заволжская | [5 empty] | ТП 920 | СШ-1 | яч. К Низкой стороне Тверицкая 220 кВ РУ-10 кВ |  | СШ-1 | яч. 1 | Ячейка присоединения | ЛЭП-1 | Ярославская обл, г Ярославль, ул Линейная, д 30 кв 1 |  | Приборы с поддержкой протокола СПОДЭС - МИР С-05 (СПОДЭС) | 48184922028549 | 11.01.2022 | 04.02.2022 | 11.01.2022 |  | 3 | 1 | 1 | [6 empty] | 8549 | Высокий уровень доступа (HLS) | 00000000 |  | 48447521126072 (МИР - МИР МК-01А)¦Класс=Маршрут через МИР МК-01¦Приоритет=0¦Категория=Комбинированный¦Читать данные из УСПД=True |  | Ярославский городской РЭС
f2539801-33c1-4e12-9bb4-93028feab055 | Ярэнерго | Некрасовский РЭС | Подстанция 35/10кВ Моделово-2 | 35 кВ |  |  |  |  | 10 кВ | СШ-2 | Ф-10 Д. Городище | Ячейка присоединения | ВЛ 10кВ № 10 ПС Моделово-2 | [5 empty] | ТП Юргенсон | СШ-1 | ПС Моделово-2 Ф-10 |  | СШ-1 | ввод Т1 | Ячейка нижней обмотки силового трансформатора |  |  |  | Приборы с поддержкой протокола СПОДЭС - МИР С-07 (СПОДЭС) | 48382721481514 | 11.01.2022 | 05.03.2022 | 11.01.2022 |  | 3 | 50 | 1 | [6 empty] | 1514 | Высокий уровень доступа (HLS) | 00000000 | Исходящее TCP-соединение¦IP-адрес или DNS-имя=10.227.8.137¦Порт=25510¦Приоритет=0¦Категория=Комбинированный |  |  | Некрасовский РЭС
369594fe-ebd3-4098-951e-4e6b2cfd68b8 | Ярэнерго | Некрасовский РЭС | Подстанция 35/10кВ Моделово-2 | 35 кВ |  |  |  |  | 10 кВ | СШ-2 | Ф-10 Д. Городище | Ячейка присоединения | ВЛ 10кВ № 10 ПС Моделово-2 | [5 empty] | ТП 286 (Д.Городище-1 МТФ) | СШ-1 | ПС Моделово-2 Ф-10 |  | СШ-1 | яч. 1 | Ячейка присоединения | ЛЭП-1 | Ярославская обл, Некрасовский р-н, село Диево-Городище, ул Бутырская 1-я, д 17 кв 1 |  | Приборы с поддержкой протокола СПОДЭС - МИР С-05 (СПОДЭС) | 48184922027993 | 11.01.2022 | 05.02.2022 | 11.01.2022 |  | 3 | 1 | 1 | [6 empty] | 7993 | Высокий уровень доступа (HLS) | 00000000 |  | 48447521126043 (МИР - МИР МК-01А)¦Класс=Маршрут через МИР МК-01¦Приоритет=0¦Категория=Комбинированный¦Читать данные из УСПД=True |  | Некрасовский РЭС
99e7b651-d9ee-4e21-89ab-e68b933d1046 | Ярэнерго | Ярославский РЭС | Подстанция 35/10кВ Моделово-2 | 35 кВ |  |  |  |  | 10 кВ | СШ-2 | Ф-4 Левцово | Ячейка присоединения | ВЛ 10кВ № 04 Левцово ПС Моделово-2 | [5 empty] | ТП 408 (Аристово) Мо/4 | СШ-1 | ПС Моделово-2 Ф-4 |  | СШ-1 | яч. 1 | Ячейка присоединения | ЛЭП-1 | Ярославская обл, Ярославский р-н, село Аристово, д Опора 6 кв 2 |  | Приборы с поддержкой протокола СПОДЭС - МИР С-05 (СПОДЭС) | 48184922026960 | 11.01.2022 | 01.02.2022 | 11.01.2022 |  | 3 | 1 | 1 | [6 empty] | 6960 | Высокий уровень доступа (HLS) | 19042022 |  | 48447521126067 (МИР - МИР МК-01А)¦Класс=Маршрут через МИР МК-01¦Приоритет=0¦Категория=Комбинированный¦Читать данные из УСПД=True |  | Ярославский РЭС
cf1cba39-2871-4b82-9af7-f4f48140268c | Ярэнерго | Ярославский городской РЭС | Подстанция 35/6кВ Заволжская | 35 кВ | [5 empty] | СШ-2 | Ф-661 ЯГЭС РП-2 | Ячейка присоединения | КЛ 6кВ № 661 ПС Заволжская | [5 empty] | ТП 920 | СШ-1 | яч. К Низкой стороне Тверицкая 220 кВ РУ-10 кВ |  | СШ-1 | яч. 1 | Ячейка присоединения | ЛЭП-1 | Ярославская обл, г Ярославль, ул Линейная, д 30 кв 2 |  | Приборы с поддержкой протокола СПОДЭС - МИР С-05 (СПОДЭС) | 48184922028030 | 11.01.2022 | 04.02.2022 | 11.01.2022 |  | 3 | 1 | 1 | [6 empty] | 8030 | Высокий уровень доступа (HLS) | 00000000 |  | 48447521126072 (МИР - МИР МК-01А)¦Класс=Маршрут через МИР МК-01¦Приоритет=0¦Категория=Комбинированный¦Читать данные из УСПД=True |  | Ярославский городской РЭС
92e601a4-d07a-4f29-9a87-697721cd3a16 | Ярэнерго | Некрасовский РЭС | Подстанция 35/10кВ Моделово-2 | 35 кВ |  |  |  |  | 10 кВ | СШ-2 | Ф-10 Д. Городище | Ячейка присоединения | ВЛ 10кВ № 10 ПС Моделово-2 | [5 empty] | ТП 286 (Д.Городище-1 МТФ) | СШ-1 | ПС Моделово-2 Ф-10 |  | СШ-1 | яч. 1 | Ячейка присоединения | ЛЭП-1 | Ярославская обл, Некрасовский р-н, село Диево-Городище, ул Бутырская 1-я, д 17 кв 2 |  | Приборы с поддержкой протокола СПОДЭС - МИР С-05 (СПОДЭС) | 48184921527568 | 11.01.2022 | 05.02.2022 | 11.01.2022 |  | 3 | 1 | 1 | [6 empty] | 7568 | Высокий уровень доступа (HLS) | 00000000 |  | 48447521126043 (МИР - МИР МК-01А)¦Класс=Маршрут через МИР МК-01¦Приоритет=0¦Категория=Комбинированный¦Читать данные из УСПД=True |  | Некрасовский РЭС
af7fbda6-1614-49e7-adf5-11cbe09c82cf | Ярэнерго | Некрасовский РЭС | Подстанция 35/10кВ Моделово-2 | 35 кВ |  |  |  |  | 10 кВ | СШ-2 | Ф-10 Д. Городище | Ячейка присоединения | ВЛ 10кВ № 10 ПС Моделово-2 | [5 empty] | ТП 286 (Д.Городище-1 МТФ) | СШ-1 | ПС Моделово-2 Ф-10 |  | СШ-1 | яч. 1 | Ячейка присоединения | ЛЭП-1 | Ярославская обл, Некрасовский р-н, село Диево-Городище, ул Бутырская 1-я, д 2 кв 1 |  | Приборы с поддержкой протокола СПОДЭС - МИР С-04 (СПОДЭС) | 48202422014265 | 11.01.2022 | 05.02.2022 | 11.01.2022 |  | 3 | 1 | 1 | [6 empty] | 4265 | Высокий уровень доступа (HLS) | 00000000 |  | 48447521126043 (МИР - МИР МК-01А)¦Класс=Маршрут через МИР МК-01¦Приоритет=0¦Категория=Комбинированный¦Читать данные из УСПД=True |  | Некрасовский РЭС
0f32e61c-6948-4813-89f6-a05b52c37e80 | Ярэнерго | Ярославский РЭС | Подстанция 35/10кВ Моделово-2 | 35 кВ |  |  |  |  | 10 кВ | СШ-2 | Ф-4 Левцово | Ячейка присоединения | ВЛ 10кВ № 04 Левцово ПС Моделово-2 | [5 empty] | ТП 408 (Аристово) Мо/4 | СШ-1 | ПС Моделово-2 Ф-4 |  | СШ-1 | яч. 1 | Ячейка присоединения | ЛЭП-1 | Ярославская обл, Ярославский р-н, село Аристово, д Опора 6 кв 3 |  | Приборы с поддержкой протокола СПОДЭС - МИР С-05 (СПОДЭС) | 48184922026910 | 11.01.2022 | 01.02.2022 | 11.01.2022 |  | 3 | 1 | 1 | [6 empty] | 6910 | Высокий уровень доступа (HLS) | 19042022 |  | 48447521126067 (МИР - МИР МК-01А)¦Класс=Маршрут через МИР МК-01¦Приоритет=0¦Категория=Комбинированный¦Читать данные из УСПД=True |  | Ярославский РЭС
22d30018-ab37-4764-858b-707eaa87bead | Ярэнерго | Некрасовский РЭС | Подстанция 35/10кВ Моделово-2 | 35 кВ |  |  |  |  | 10 кВ | СШ-2 | Ф-10 Д. Городище | Ячейка присоединения | ВЛ 10кВ № 10 ПС Моделово-2 | [5 empty] | ТП 286 (Д.Городище-1 МТФ) | СШ-1 | ПС Моделово-2 Ф-10 |  | СШ-1 | яч. 1 | Ячейка присоединения | ЛЭП-1 | Ярославская обл, Некрасовский р-н, село Диево-Городище, ул Бутырская 1-я, д 2 кв 2 |  | Приборы с поддержкой протокола СПОДЭС - МИР С-05 (СПОДЭС) | 48184922027908 | 11.01.2022 | 05.02.2022 | 11.01.2022 |  | 3 | 1 | 1 | [6 empty] | 7908 | Высокий уровень доступа (HLS) | 00000000 |  | 48447521126043 (МИР - МИР МК-01А)¦Класс=Маршрут через МИР МК-01¦Приоритет=0¦Категория=Комбинированный¦Читать данные из УСПД=True |  | Некрасовский РЭС
7301db9a-465c-466f-a69d-5d4d1ec1f040 | Ярэнерго | Ярославский городской РЭС | Подстанция 35/6кВ Заволжская | 35 кВ | [5 empty] | СШ-2 | Ф-661 ЯГЭС РП-2 | Ячейка присоединения | КЛ 6кВ № 661 ПС Заволжская | [5 empty] | ТП 920 | СШ-1 | яч. К Низкой стороне Тверицкая 220 кВ РУ-10 кВ |  | СШ-1 | яч. 1 | Ячейка присоединения | ЛЭП-1 | Ярославская обл, г Ярославль, ул Линейная, д 30 кв 3 |  | Приборы с поддержкой протокола СПОДЭС - МИР С-05 (СПОДЭС) | 48184922028707 | 11.01.2022 | 04.02.2022 | 11.01.2022 |  | 3 | 1 | 1 | [6 empty] | 8707 | Высокий уровень доступа (HLS) | 00000000 |  | 48447521126072 (МИР - МИР МК-01А)¦Класс=Маршрут через МИР МК-01¦Приоритет=0¦Категория=Комбинированный¦Читать данные из УСПД=True |  | Ярославский городской РЭС
8b5b55da-7ed8-45f0-9452-18af3f6d53fa | Ярэнерго | Некрасовский РЭС | Подстанция 35/10кВ Моделово-2 | 35 кВ |  |  |  |  | 10 кВ | СШ-2 | Ф-10 Д. Городище | Ячейка присоединения | ВЛ 10кВ № 10 ПС Моделово-2 | [5 empty] | ТП 286 (Д.Городище-1 МТФ) | СШ-1 | ПС Моделово-2 Ф-10 |  | СШ-1 | яч. 1 | Ячейка присоединения | ЛЭП-1 | Ярославская обл, Некрасовский р-н, село Диево-Городище, ул Бутырская 1-я, д 3 |  | Приборы с поддержкой протокола СПОДЭС - МИР С-05 (СПОДЭС) | 48184921527554 | 11.01.2022 | 05.02.2022 | 11.01.2022 |  | 3 | 1 | 1 | [6 empty] | 7554 | Высокий уровень доступа (HLS) | 00000000 |  | 48447521126043 (МИР - МИР МК-01А)¦Класс=Маршрут через МИР МК-01¦Приоритет=0¦Категория=Комбинированный¦Читать данные из УСПД=True |  | Некрасовский РЭС
9531c927-6fb1-479a-ba8e-d80bbc879462 | Ярэнерго | Ярославский городской РЭС | Подстанция 35/6кВ Заволжская | 35 кВ | [5 empty] | СШ-2 | Ф-661 ЯГЭС РП-2 | Ячейка присоединения | КЛ 6кВ № 661 ПС Заволжская | [5 empty] | ТП 920 | СШ-1 | яч. К Низкой стороне Тверицкая 220 кВ РУ-10 кВ |  | СШ-1 | яч. 1 | Ячейка присоединения | ЛЭП-1 | Ярославская обл, г Ярославль, ул Линейная, д 32 |  | Приборы с поддержкой протокола СПОДЭС - МИР С-05 (СПОДЭС) | 48184922027127 | 11.01.2022 | 04.02.2022 | 11.01.2022 |  | 3 | 1 | 1 | [6 empty] | 7127 | Высокий уровень доступа (HLS) | 00000000 |  | 48447521126072 (МИР - МИР МК-01А)¦Класс=Маршрут через МИР МК-01¦Приоритет=0¦Категория=Комбинированный¦Читать данные из УСПД=True |  | Ярославский городской РЭС
47d18d2d-8234-44c2-9c86-4df7a8880d56 | Ярэнерго | Ярославский РЭС | Подстанция 35/10кВ Моделово-2 | 35 кВ |  |  |  |  | 10 кВ | СШ-2 | Ф-4 Левцово | Ячейка присоединения | ВЛ 10кВ № 04 Левцово ПС Моделово-2 | [5 empty] | ТП 408 (Аристово) Мо/4 | СШ-1 | ПС Моделово-2 Ф-4 |  | СШ-1 | яч. 1 | Ячейка присоединения | ЛЭП-1 | Ярославская обл, Ярославский р-н, село Аристово, д Опора 6 кв 4 |  | Приборы с поддержкой протокола СПОДЭС - МИР С-05 (СПОДЭС) | 48184922028052 | 11.01.2022 | 31.01.2022 | 11.01.2022 |  | 3 | 1 | 1 | [6 empty] | 8052 | Высокий уровень доступа (HLS) | 19042022 |  | 48447521126067 (МИР - МИР МК-01А)¦Класс=Маршрут через МИР МК-01¦Приоритет=0¦Категория=Комбинированный¦Читать данные из УСПД=True |  | Ярославский РЭС
329bf491-a9f7-44fb-98fc-ad71761abfa8 | Ярэнерго | Некрасовский РЭС | Подстанция 35/10кВ Моделово-2 | 35 кВ |  |  |  |  | 10 кВ | СШ-2 | Ф-10 Д. Городище | Ячейка присоединения | ВЛ 10кВ № 10 ПС Моделово-2 | [5 empty] | ТП 286 (Д.Городище-1 МТФ) | СШ-1 | ПС Моделово-2 Ф-10 |  | СШ-1 | яч. 1 | Ячейка присоединения | ЛЭП-1 | Ярославская обл, Некрасовский р-н, село Диево-Городище, ул Бутырская 1-я, д 5 |  | Приборы с поддержкой протокола СПОДЭС - МИР С-05 (СПОДЭС) | 48184922026918 | 11.01.2022 | 05.02.2022 | 11.01.2022 |  | 3 | 1 | 1 | [6 empty] | 6918 | Высокий уровень доступа (HLS) | 00000000 |  | 48447521126043 (МИР - МИР МК-01А)¦Класс=Маршрут через МИР МК-01¦Приоритет=0¦Категория=Комбинированный¦Читать данные из УСПД=True |  | Некрасовский РЭС
0c885b7e-4bef-4494-b528-373e929b25bc | Ярэнерго | Некрасовский РЭС | Подстанция 35/10кВ Моделово-2 | 35 кВ |  |  |  |  | 10 кВ | СШ-2 | Ф-10 Д. Городище | Ячейка присоединения | ВЛ 10кВ № 10 ПС Моделово-2 | [5 empty] | ТП 286 (Д.Городище-1 МТФ) | СШ-1 | ПС Моделово-2 Ф-10 |  | СШ-1 | яч. 1 | Ячейка присоединения | ЛЭП-1 | Ярославская обл, Некрасовский р-н, село Диево-Городище, ул Бутырская 1-я, д Дом №4 |  | Приборы с поддержкой протокола СПОДЭС - МИР С-05 (СПОДЭС) | 48184921527592 | 11.01.2022 | 05.02.2022 | 11.01.2022 |  | 3 | 1 | 1 | [6 empty] | 7592 | Высокий уровень доступа (HLS) | 00000000 |  | 48447521126043 (МИР - МИР МК-01А)¦Класс=Маршрут через МИР МК-01¦Приоритет=0¦Категория=Комбинированный¦Читать данные из УСПД=True |  | Некрасовский РЭС
e873b851-9df3-46c7-93f0-cc0d69022413 | Ярэнерго | Ярославский городской РЭС | Подстанция 35/6кВ Заволжская | 35 кВ | [5 empty] | СШ-2 | Ф-661 ЯГЭС РП-2 | Ячейка присоединения | КЛ 6кВ № 661 ПС Заволжская | [5 empty] | ТП 920 | СШ-1 | яч. К Низкой стороне Тверицкая 220 кВ РУ-10 кВ |  | СШ-1 | яч. 1 | Ячейка присоединения | ЛЭП-1 | Ярославская обл, г Ярославль, ул Линейная, д 34 кв 1 |  | Приборы с поддержкой протокола СПОДЭС - МИР С-05 (СПОДЭС) | 48184922028653 | 11.01.2022 | 04.02.2022 | 11.01.2022 |  | 3 | 1 | 1 | [6 empty] | 8653 | Высокий уровень доступа (HLS) | 00000000 |  | 48447521126072 (МИР - МИР МК-01А)¦Класс=Маршрут через МИР МК-01¦Приоритет=0¦Категория=Комбинированный¦Читать данные из УСПД=True |  | Ярославский городской РЭС
b89b9107-0086-4a9b-b99a-4635efb03210 | Ярэнерго | Некрасовский РЭС | Подстанция 35/10кВ Моделово-2 | 35 кВ |  |  |  |  | 10 кВ | СШ-2 | Ф-10 Д. Городище | Ячейка присоединения | ВЛ 10кВ № 10 ПС Моделово-2 | [5 empty] | ТП 286 (Д.Городище-1 МТФ) | СШ-1 | ПС Моделово-2 Ф-10 |  | СШ-1 | яч. 1 | Ячейка присоединения | ЛЭП-1 | Ярославская обл, Некрасовский р-н, село Диево-Городище, ул Бутырская 1-я, д Ст. счет. №011073160110058 |  | Приборы с поддержкой протокола СПОДЭС - МИР С-04 (СПОДЭС) | 48202422015163 | 11.01.2022 | 05.02.2022 | 11.01.2022 |  | 3 | 1 | 1 | [6 empty] | 5163 | Высокий уровень доступа (HLS) | 00000000 |  | 48447521126043 (МИР - МИР МК-01А)¦Класс=Маршрут через МИР МК-01¦Приоритет=0¦Категория=Комбинированный¦Читать данные из УСПД=True |  | Некрасовский РЭС
de2e8d29-40e0-4959-9e2a-80e42a2a3194 | Ярэнерго | Некрасовский РЭС | Подстанция 35/10кВ Моделово-2 | 35 кВ |  |  |  |  | 10 кВ | СШ-2 | Ф-10 Д. Городище | Ячейка присоединения | ВЛ 10кВ № 10 ПС Моделово-2 | [5 empty] | ТП 286 (Д.Городище-1 МТФ) | СШ-1 | ПС Моделово-2 Ф-10 |  | СШ-1 | яч. 1 | Ячейка присоединения | ЛЭП-1 | Ярославская обл, Некрасовский р-н, село Диево-Городище, ул Бутырская 1-я, д Ст. счет. №1206120137 |  | Приборы с поддержкой протокола СПОДЭС - МИР С-05 (СПОДЭС) | 48184921526197 | 11.01.2022 | 05.02.2022 | 11.01.2022 |  | 3 | 1 | 1 | [6 empty] | 6197 | Высокий уровень доступа (HLS) | 00000000 |  | 48447521126043 (МИР - МИР МК-01А)¦Класс=Маршрут через МИР МК-01¦Приоритет=0¦Категория=Комбинированный¦Читать данные из УСПД=True |  | Некрасовский РЭС
9f83f15a-86d8-41c8-8fd1-68235c02ef72 | Ярэнерго | Ярославский РЭС | Подстанция 35/10кВ Моделово-2 | 35 кВ |  |  |  |  | 10 кВ | СШ-2 | Ф-4 Левцово | Ячейка присоединения | ВЛ 10кВ № 04 Левцово ПС Моделово-2 | [5 empty] | ТП 408 (Аристово) Мо/4 | СШ-1 | ПС Моделово-2 Ф-4 |  | СШ-1 | яч. 1 | Ячейка присоединения | ЛЭП-1 | Ярославская обл, Ярославский р-н, село Аристово, д Опора 7А |  | Приборы с поддержкой протокола СПОДЭС - МИР С-05 (СПОДЭС) | 48184922027942 | 11.01.2022 | 31.01.2022 | 11.01.2022 |  | 3 | 1 | 1 | [6 empty] | 7942 | Высокий уровень доступа (HLS) | 19042022 |  | 48447521126067 (МИР - МИР МК-01А)¦Класс=Маршрут через МИР МК-01¦Приоритет=0¦Категория=Комбинированный¦Читать данные из УСПД=True |  | Ярославский РЭС
495fd197-daf5-460d-99d5-a8f3c9b52503 | Ярэнерго | Ярославский городской РЭС | Подстанция 35/6кВ Заволжская | 35 кВ | [5 empty] | СШ-2 | Ф-661 ЯГЭС РП-2 | Ячейка присоединения | КЛ 6кВ № 661 ПС Заволжская | [5 empty] | ТП 920 | СШ-1 | яч. К Низкой стороне Тверицкая 220 кВ РУ-10 кВ |  | СШ-1 | яч. 1 | Ячейка присоединения | ЛЭП-1 | Ярославская обл, г Ярославль, ул Линейная, д 34 кв 2 |  | Приборы с поддержкой протокола СПОДЭС - МИР С-05 (СПОДЭС) | 48184922027982 | 11.01.2022 | 04.02.2022 | 11.01.2022 |  | 3 | 1 | 1 | [6 empty] | 7982 | Высокий уровень доступа (HLS) | 00000000 |  | 48447521126072 (МИР - МИР МК-01А)¦Класс=Маршрут через МИР МК-01¦Приоритет=0¦Категория=Комбинированный¦Читать данные из УСПД=True |  | Ярославский городской РЭС
3170977c-1784-4557-a1e7-b7211691e0ba | Ярэнерго | Некрасовский РЭС | Подстанция 35/10кВ Моделово-2 | 35 кВ |  |  |  |  | 10 кВ | СШ-2 | Ф-10 Д. Городище | Ячейка присоединения | ВЛ 10кВ № 10 ПС Моделово-2 | [5 empty] | ТП 286 (Д.Городище-1 МТФ) | СШ-1 | ПС Моделово-2 Ф-10 |  | СШ-1 | яч. 1 | Ячейка присоединения | ЛЭП-1 | Ярославская обл, Некрасовский р-н, село Диево-Городище, ул Бутырская 1-я, д Ст. счет. №16429292 |  | Приборы с поддержкой протокола СПОДЭС - МИР С-05 (СПОДЭС) | 48184921526171 | 11.01.2022 | 05.02.2022 | 11.01.2022 |  | 3 | 1 | 1 | [6 empty] | 6171 | Высокий уровень доступа (HLS) | 00000000 |  | 48447521126043 (МИР - МИР МК-01А)¦Класс=Маршрут через МИР МК-01¦Приоритет=0¦Категория=Комбинированный¦Читать данные из УСПД=True |  | Некрасовский РЭС
6b7c7fc8-41ae-4e12-99b5-bb62ca95912d | Ярэнерго | Ярославский городской РЭС | Подстанция 35/6кВ Заволжская | 35 кВ | [5 empty] | СШ-2 | Ф-661 ЯГЭС РП-2 | Ячейка присоединения | КЛ 6кВ № 661 ПС Заволжская | [5 empty] | ТП 920 | СШ-1 | яч. К Низкой стороне Тверицкая 220 кВ РУ-10 кВ |  | СШ-1 | яч. 1 | Ячейка присоединения | ЛЭП-1 | Ярославская обл, г Ярославль, ул Линейная, д 34 кв 3 |  | Приборы с поддержкой протокола СПОДЭС - МИР С-05 (СПОДЭС) | 48184922027988 | 11.01.2022 | 04.02.2022 | 11.01.2022 |  | 3 | 1 | 1 | [6 empty] | 7988 | Высокий уровень доступа (HLS) | 00000000 |  | 48447521126072 (МИР - МИР МК-01А)¦Класс=Маршрут через МИР МК-01¦Приоритет=0¦Категория=Комбинированный¦Читать данные из УСПД=True |  | Ярославский городской РЭС
e18a9751-ff13-4805-91df-9bced330a13e | Ярэнерго | Некрасовский РЭС | Подстанция 35/10кВ Моделово-2 | 35 кВ |  |  |  |  | 10 кВ | СШ-2 | Ф-10 Д. Городище | Ячейка присоединения | ВЛ 10кВ № 10 ПС Моделово-2 | [5 empty] | ТП 286 (Д.Городище-1 МТФ) | СШ-1 | ПС Моделово-2 Ф-10 |  | СШ-1 | яч. 1 | Ячейка присоединения | ЛЭП-1 | Ярославская обл, Некрасовский р-н, село Диево-Городище, ул Некрасовская, д 62/2 |  | Приборы с поддержкой протокола СПОДЭС - МИР С-05 (СПОДЭС) | 48184921526020 | 11.01.2022 | 01.02.2022 | 11.01.2022 |  | 3 | 1 | 1 | [6 empty] | 6020 | Высокий уровень доступа (HLS) | 00000000 |  | 48447521126043 (МИР - МИР МК-01А)¦Класс=Маршрут через МИР МК-01¦Приоритет=0¦Категория=Комбинированный¦Читать данные из УСПД=True |  | Некрасовский РЭС
defff74b-7ae0-48e0-98ec-a2808c8eb136 | Ярэнерго | Ярославский РЭС | Подстанция 35/10кВ Моделово-2 | 35 кВ |  |  |  |  | 10 кВ | СШ-2 | Ф-4 Левцово | Ячейка присоединения | ВЛ 10кВ № 04 Левцово ПС Моделово-2 | [5 empty] | ТП 408 (Аристово) Мо/4 | СШ-1 | ПС Моделово-2 Ф-4 |  | СШ-1 | яч. 1 | Ячейка присоединения | ЛЭП-1 | Ярославская обл, Ярославский р-н, село Аристово, д Опора 7Б кв 1 |  | Приборы с поддержкой протокола СПОДЭС - МИР С-05 (СПОДЭС) | 48184922027912 | 11.01.2022 | 01.02.2022 | 11.01.2022 |  | 3 | 1 | 1 | [6 empty] | 7912 | Высокий уровень доступа (HLS) | 19042022 |  | 48447521126067 (МИР - МИР МК-01А)¦Класс=Маршрут через МИР МК-01¦Приоритет=0¦Категория=Комбинированный¦Читать данные из УСПД=True |  | Ярославский РЭС
6af0e68a-6fc1-4f51-ab85-49137b55455b | Ярэнерго | Некрасовский РЭС | Подстанция 35/10кВ Моделово-2 | 35 кВ |  |  |  |  | 10 кВ | СШ-2 | Ф-10 Д. Городище | Ячейка присоединения | ВЛ 10кВ № 10 ПС Моделово-2 | [5 empty] | ТП 716 | СШ-1 | ПС Моделово-2 Ф-10 |  | СШ-1 | ввод Т1 | Ячейка нижней обмотки силового трансформатора |  |  |  | Приборы с поддержкой протокола СПОДЭС - МИР С-07 (СПОДЭС) | 47971121509345 | 11.01.2022 | 07.02.2022 | 11.01.2022 |  | 3 | 40 | 1 | [6 empty] | 9345 | Высокий уровень доступа (HLS) | 00000000 |  | 48447521126080 (МИР - МИР МК-01А)¦Класс=Маршрут через МИР МК-01¦Приоритет=0¦Категория=Комбинированный¦Читать данные из УСПД=True |  | Некрасовский РЭС
576d87d1-c57f-4126-a70e-2645c6042d2d | Ярэнерго | Некрасовский РЭС | Подстанция 35/10кВ Моделово-2 | 35 кВ |  |  |  |  | 10 кВ | СШ-2 | Ф-10 Д. Городище | Ячейка присоединения | ВЛ 10кВ № 10 ПС Моделово-2 | [5 empty] | ТП 288 (Маслов) (потр.) | СШ-1 | ПС Моделово-2 Ф-10 |  | СШ-1 | Ввод Т1 | Ячейка нижней обмотки силового трансформатора |  |  |  | Приборы с поддержкой протокола СПОДЭС - МИР С-07 (СПОДЭС) | 48382721481510 | 11.01.2022 | 05.02.2022 | 11.01.2022 |  | 3 | 60 | 1 | [6 empty] | 1510 | Высокий уровень доступа (HLS) | 00000000 | Исходящее TCP-соединение¦IP-адрес или DNS-имя=10.227.8.142¦Порт=25510¦Приоритет=0¦Категория=Комбинированный |  |  | Некрасовский РЭС
628bf0c2-c14b-429e-a040-909eb7d9f91b | Ярэнерго | Ярославский городской РЭС | Подстанция 35/6кВ Заволжская | 35 кВ | [5 empty] | СШ-2 | Ф-661 ЯГЭС РП-2 | Ячейка присоединения | КЛ 6кВ № 661 ПС Заволжская | [5 empty] | ТП 920 | СШ-1 | яч. К Низкой стороне Тверицкая 220 кВ РУ-10 кВ |  | СШ-1 | яч. 1 | Ячейка присоединения | ЛЭП-1 | Ярославская обл, г Ярославль, ул Линейная, д 36 кв 1 |  | Приборы с поддержкой протокола СПОДЭС - МИР С-05 (СПОДЭС) | 48184922028644 | 11.01.2022 | 04.02.2022 | 11.01.2022 |  | 3 | 1 | 1 | [6 empty] | 8644 | Высокий уровень доступа (HLS) | 00000000 |  | 48447521126072 (МИР - МИР МК-01А)¦Класс=Маршрут через МИР МК-01¦Приоритет=0¦Категория=Комбинированный¦Читать данные из УСПД=True |  | Ярославский городской РЭС
8665f33e-abd6-45e6-b8be-327777244b2e | Ярэнерго | Ярославский РЭС | Подстанция 35/10кВ Моделово-2 | 35 кВ |  |  |  |  | 10 кВ | СШ-2 | Ф-4 Левцово | Ячейка присоединения | ВЛ 10кВ № 04 Левцово ПС Моделово-2 | [5 empty] | ТП 408 (Аристово) Мо/4 | СШ-1 | ПС Моделово-2 Ф-4 |  | СШ-1 | яч. 1 | Ячейка присоединения | ЛЭП-1 | Ярославская обл, Ярославский р-н, село Аристово, д Опора 7Б кв 2 |  | Приборы с поддержкой протокола СПОДЭС - МИР С-05 (СПОДЭС) | 48184922028576 | 11.01.2022 | 01.02.2022 | 11.01.2022 |  | 3 | 1 | 1 | [6 empty] | 8576 | Высокий уровень доступа (HLS) | 19042022 |  | 48447521126067 (МИР - МИР МК-01А)¦Класс=Маршрут через МИР МК-01¦Приоритет=0¦Категория=Комбинированный¦Читать данные из УСПД=True |  | Ярославский РЭС
e6070ab2-0990-4163-b2c7-e107a47d5fbb | Ярэнерго | Ярославский городской РЭС | Подстанция 35/6кВ Заволжская | 35 кВ | [5 empty] | СШ-2 | Ф-661 ЯГЭС РП-2 | Ячейка присоединения | КЛ 6кВ № 661 ПС Заволжская | [5 empty] | ТП 920 | СШ-1 | яч. К Низкой стороне Тверицкая 220 кВ РУ-10 кВ |  | СШ-1 | яч. 1 | Ячейка присоединения | ЛЭП-1 | Ярославская обл, г Ярославль, ул Линейная, д 36 кв 2 |  | Приборы с поддержкой протокола СПОДЭС - МИР С-05 (СПОДЭС) | 48184922028586 | 11.01.2022 | 04.02.2022 | 11.01.2022 |  | 3 | 1 | 1 | [6 empty] | 8586 | Высокий уровень доступа (HLS) | 00000000 |  | 48447521126072 (МИР - МИР МК-01А)¦Класс=Маршрут через МИР МК-01¦Приоритет=0¦Категория=Комбинированный¦Читать данные из УСПД=True |  | Ярославский городской РЭС
3e044fe9-72f3-4b44-bfe2-971cd3cb7fb0 | Ярэнерго | Некрасовский РЭС | Подстанция 35/10кВ Моделово-2 | 35 кВ |  |  |  |  | 10 кВ | СШ-2 | Ф-10 Д. Городище | Ячейка присоединения | ВЛ 10кВ № 10 ПС Моделово-2 | [5 empty] | ТП 716 | СШ-1 | ПС Моделово-2 Ф-10 |  | СШ-1 | яч. 1 | Ячейка присоединения | ЛЭП-1 | Ярославская обл, Некрасовский р-н, село Диево-Городище, д Ст. счет. №33006237 |  | Приборы с поддержкой протокола СПОДЭС - МИР С-04 (СПОДЭС) | 48202422016679 | 11.01.2022 | 07.02.2022 | 11.01.2022 |  | 3 | 1 | 1 | [6 empty] | 6679 | Высокий уровень доступа (HLS) | 00000000 |  | 48447521126080 (МИР - МИР МК-01А)¦Класс=Маршрут через МИР МК-01¦Приоритет=0¦Категория=Комбинированный¦Читать данные из УСПД=True |  | Некрасовский РЭС
2a9004e3-6c4c-43c4-9f88-7d5e04ba4f9a | Ярэнерго | Некрасовский РЭС | Подстанция 35/10кВ Моделово-2 | 35 кВ |  |  |  |  | 10 кВ | СШ-2 | Ф-10 Д. Городище | Ячейка присоединения | ВЛ 10кВ № 10 ПС Моделово-2 | [5 empty] | ТП 293 (Д.Городище-5 дачи) | СШ-1 | ПС Моделово-2 Ф-10 |  | СШ-1 | ввод Т1 | Ячейка нижней обмотки силового трансформатора |  |  |  | Приборы с поддержкой протокола СПОДЭС - МИР С-07 (СПОДЭС) | 47971121509370 | 11.01.2022 | 04.02.2022 | 11.01.2022 |  | 3 | 80 | 1 | [6 empty] | 9370 | Высокий уровень доступа (HLS) | 00000000 |  | 48447521126088 (МИР - МИР МК-01А)¦Класс=Маршрут через МИР МК-01¦Приоритет=0¦Категория=Комбинированный¦Читать данные из УСПД=True |  | Некрасовский РЭС
86eab664-2b43-4f0b-81c0-b6ffc8d3b481 | Ярэнерго | Ярославский РЭС | Подстанция 35/10кВ Моделово-2 | 35 кВ |  |  |  |  | 10 кВ | СШ-2 | Ф-4 Левцово | Ячейка присоединения | ВЛ 10кВ № 04 Левцово ПС Моделово-2 | [5 empty] | ТП 408 (Аристово) Мо/4 | СШ-1 | ПС Моделово-2 Ф-4 |  | СШ-1 | яч. 1 | Ячейка присоединения | ЛЭП-1 | Ярославская обл, Ярославский р-н, село Аристово, д Опора 8-2 кв 1 |  | Приборы с поддержкой протокола СПОДЭС - МИР С-05 (СПОДЭС) | 48184922026993 | 11.01.2022 | 31.01.2022 | 11.01.2022 |  | 3 | 1 | 1 | [6 empty] | 6993 | Высокий уровень доступа (HLS) | 19042022 |  | 48447521126067 (МИР - МИР МК-01А)¦Класс=Маршрут через МИР МК-01¦Приоритет=0¦Категория=Комбинированный¦Читать данные из УСПД=True |  | Ярославский РЭС
69150eba-82b8-44a3-8f0d-21eacdc2ba72 | Ярэнерго | Некрасовский РЭС | Подстанция 35/10кВ Моделово-2 | 35 кВ |  |  |  |  | 10 кВ | СШ-2 | Ф-10 Д. Городище | Ячейка присоединения | ВЛ 10кВ № 10 ПС Моделово-2 | [5 empty] | ТП 293 (Д.Городище-5 дачи) | СШ-1 | ПС Моделово-2 Ф-10 |  | СШ-1 | яч. 1 | Ячейка присоединения | ВЛ 0,4кВ №1 ТП 293 (Д.Городище-5 дачи) | Ярославская обл, Некрасовский р-н, село Диево-Городище, д Коричневый дом напротив Пролет 61 |  | Приборы с поддержкой протокола СПОДЭС - МИР С-04 (СПОДЭС) | 48202422016758 | 11.01.2022 | 04.02.2022 | 11.01.2022 |  | 3 | 1 | 1 | [6 empty] | 6758 | Высокий уровень доступа (HLS) | 00000000 |  | 48447521126088 (МИР - МИР МК-01А)¦Класс=Маршрут через МИР МК-01¦Приоритет=0¦Категория=Комбинированный¦Читать данные из УСПД=True |  | Некрасовский РЭС
d1e07b24-c8a8-4c9f-8c34-1ba227243eb3 | Ярэнерго | Ярославский городской РЭС | Подстанция 35/6кВ Заволжская | 35 кВ | [5 empty] | СШ-2 | Ф-661 ЯГЭС РП-2 | Ячейка присоединения | КЛ 6кВ № 661 ПС Заволжская | [5 empty] | ТП 920 | СШ-1 | яч. К Низкой стороне Тверицкая 220 кВ РУ-10 кВ |  | СШ-1 | яч. 1 | Ячейка присоединения | ЛЭП-1 | Ярославская обл, г Ярославль, ул Линейная, д 36а кв 1 |  | Приборы с поддержкой протокола СПОДЭС - МИР С-05 (СПОДЭС) | 48184922028629 | 11.01.2022 | 04.02.2022 | 11.01.2022 |  | 3 | 1 | 1 | [6 empty] | 8629 | Высокий уровень доступа (HLS) | 00000000 |  | 48447521126072 (МИР - МИР МК-01А)¦Класс=Маршрут через МИР МК-01¦Приоритет=0¦Категория=Комбинированный¦Читать данные из УСПД=True |  | Ярославский городской РЭС
d9556794-19b9-4e23-a567-7fdd4576d6b5 | Ярэнерго | Некрасовский РЭС | Подстанция 35/10кВ Моделово-2 | 35 кВ |  |  |  |  | 10 кВ | СШ-2 | Ф-10 Д. Городище | Ячейка присоединения | ВЛ 10кВ № 10 ПС Моделово-2 | [5 empty] | ТП 293 (Д.Городище-5 дачи) | СШ-1 | ПС Моделово-2 Ф-10 |  | СШ-1 | яч. 1 | Ячейка присоединения | ВЛ 0,4кВ №1 ТП 293 (Д.Городище-5 дачи) | Ярославская обл, Некрасовский р-н, село Диево-Городище, д напротив ст. счет. №1112161054 |  | Приборы с поддержкой протокола СПОДЭС - МИР С-04 (СПОДЭС) | 48202422017228 | 11.01.2022 | 04.02.2022 | 11.01.2022 |  | 3 | 1 | 1 | [6 empty] | 7228 | Высокий уровень доступа (HLS) | 00000000 |  | 48447521126088 (МИР - МИР МК-01А)¦Класс=Маршрут через МИР МК-01¦Приоритет=0¦Категория=Комбинированный¦Читать данные из УСПД=True |  | Некрасовский РЭС
c22afc63-8369-4a82-8471-f967509a48de | Ярэнерго | Ярославский РЭС | Подстанция 35/10кВ Моделово-2 | 35 кВ |  |  |  |  | 10 кВ | СШ-2 | Ф-4 Левцово | Ячейка присоединения | ВЛ 10кВ № 04 Левцово ПС Моделово-2 | [5 empty] | ТП 408 (Аристово) Мо/4 | СШ-1 | ПС Моделово-2 Ф-4 |  | СШ-1 | яч. 1 | Ячейка присоединения | ЛЭП-1 | Ярославская обл, Ярославский р-н, село Аристово, д Опора 8-2 кв 2 |  | Приборы с поддержкой протокола СПОДЭС - МИР С-05 (СПОДЭС) | 48184921526272 | 11.01.2022 | 31.01.2022 | 11.01.2022 |  | 3 | 1 | 1 | [6 empty] | 6272 | Высокий уровень доступа (HLS) | 19042022 |  | 48447521126067 (МИР - МИР МК-01А)¦Класс=Маршрут через МИР МК-01¦Приоритет=0¦Категория=Комбинированный¦Читать данные из УСПД=True |  | Ярославский РЭС
a46f6fe8-9570-4a09-9b3a-90ff96718dd5 | Ярэнерго | Некрасовский РЭС | Подстанция 35/10кВ Моделово-2 | 35 кВ |  |  |  |  | 10 кВ | СШ-2 | Ф-10 Д. Городище | Ячейка присоединения | ВЛ 10кВ № 10 ПС Моделово-2 | [5 empty] | ТП 716 | СШ-1 | ПС Моделово-2 Ф-10 |  | СШ-1 | яч. 1 | Ячейка присоединения | ЛЭП-1 | Ярославская обл, Некрасовский р-н, село Диево-Городище, д Ст. счет. №35426996 |  | Приборы с поддержкой протокола СПОДЭС - МИР С-04 (СПОДЭС) | 48202422015216 | 11.01.2022 | 07.02.2022 | 11.01.2022 |  | 3 | 1 | 1 | [6 empty] | 5216 | Высокий уровень доступа (HLS) | 00000000 |  | 48447521126080 (МИР - МИР МК-01А)¦Класс=Маршрут через МИР МК-01¦Приоритет=0¦Категория=Комбинированный¦Читать данные из УСПД=True |  | Некрасовский РЭС
349419ff-ec19-4dfb-a59c-ccd87bf3aba6 | Ярэнерго | Ярославский городской РЭС | Подстанция 35/6кВ Заволжская | 35 кВ | [5 empty] | СШ-2 | Ф-661 ЯГЭС РП-2 | Ячейка присоединения | КЛ 6кВ № 661 ПС Заволжская | [5 empty] | ТП 920 | СШ-1 | яч. К Низкой стороне Тверицкая 220 кВ РУ-10 кВ |  | СШ-1 | яч. 1 | Ячейка присоединения | ЛЭП-1 | Ярославская обл, г Ярославль, ул Линейная, д 38 |  | Приборы с поддержкой протокола СПОДЭС - МИР С-05 (СПОДЭС) | 48184922027128 | 11.01.2022 | 04.02.2022 | 11.01.2022 |  | 3 | 1 | 1 | [6 empty] | 7128 | Высокий уровень доступа (HLS) | 00000000 |  | 48447521126072 (МИР - МИР МК-01А)¦Класс=Маршрут через МИР МК-01¦Приоритет=0¦Категория=Комбинированный¦Читать данные из УСПД=True |  | Ярославский городской РЭС
e29fdadf-4ae1-4a48-a42a-ff4222381b17 | Ярэнерго | Некрасовский РЭС | Подстанция 35/10кВ Моделово-2 | 35 кВ |  |  |  |  | 10 кВ | СШ-2 | Ф-10 Д. Городище | Ячейка присоединения | ВЛ 10кВ № 10 ПС Моделово-2 | [5 empty] | ТП 293 (Д.Городище-5 дачи) | СШ-1 | ПС Моделово-2 Ф-10 |  | СШ-1 | яч. 1 | Ячейка присоединения | ВЛ 0,4кВ №1 ТП 293 (Д.Городище-5 дачи) | Ярославская обл, Некрасовский р-н, село Диево-Городище, д Подземка на ТП |  | Приборы с поддержкой протокола СПОДЭС - МИР С-04 (СПОДЭС) | 48202422017341 | 11.01.2022 | 04.02.2022 | 11.01.2022 |  | 3 | 1 | 1 | [6 empty] | 7341 | Высокий уровень доступа (HLS) | 00000000 |  | 48447521126088 (МИР - МИР МК-01А)¦Класс=Маршрут через МИР МК-01¦Приоритет=0¦Категория=Комбинированный¦Читать данные из УСПД=True |  | Некрасовский РЭС
0cbda46c-7609-4e10-b405-a51d3e3c8959 | Ярэнерго | Некрасовский РЭС | Подстанция 35/10кВ Моделово-2 | 35 кВ |  |  |  |  | 10 кВ | СШ-2 | Ф-10 Д. Городище | Ячейка присоединения | ВЛ 10кВ № 10 ПС Моделово-2 | [5 empty] | ТП 305 | СШ-1 | ПС Моделово-2 Ф-10 |  | СШ-1 | яч. 1 | Ячейка присоединения | ЛЭП-1 | Ярославская обл, Некрасовский р-н, село Диево-Городище, д Ст. счет. №07320069 |  | Приборы с поддержкой протокола СПОДЭС - МИР С-04 (СПОДЭС) | 48202422014015 | 11.01.2022 | 04.02.2022 | 11.01.2022 |  | 3 | 1 | 1 | [6 empty] | 4015 | Высокий уровень доступа (HLS) | 00000000 |  | 48447521126092 (МИР - МИР МК-01А)¦Класс=Маршрут через МИР МК-01¦Приоритет=0¦Категория=Комбинированный¦Читать данные из УСПД=True |  | Некрасовский РЭС
a8e1f523-bc9f-44bb-b8f9-d2c42bbeadc4 | Ярэнерго | Ярославский РЭС | Подстанция 35/10кВ Моделово-2 | 35 кВ |  |  |  |  | 10 кВ | СШ-2 | Ф-4 Левцово | Ячейка присоединения | ВЛ 10кВ № 04 Левцово ПС Моделово-2 | [5 empty] | ТП 408 (Аристово) Мо/4 | СШ-1 | ПС Моделово-2 Ф-4 |  | СШ-1 | яч. 1 | Ячейка присоединения | ЛЭП-1 | Ярославская обл, Ярославский р-н, село Аристово, д Опора 8-2 кв 3 |  | Приборы с поддержкой протокола СПОДЭС - МИР С-05 (СПОДЭС) | 48184922026879 | 11.01.2022 | 31.01.2022 | 11.01.2022 |  | 3 | 1 | 1 | [6 empty] | 6879 | Высокий уровень доступа (HLS) | 19042022 |  | 48447521126067 (МИР - МИР МК-01А)¦Класс=Маршрут через МИР МК-01¦Приоритет=0¦Категория=Комбинированный¦Читать данные из УСПД=True |  | Ярославский РЭС
95a54d4d-982a-4aa6-bb15-587b2931373a | Ярэнерго | Некрасовский РЭС | Подстанция 35/10кВ Моделово-2 | 35 кВ |  |  |  |  | 10 кВ | СШ-2 | Ф-10 Д. Городище | Ячейка присоединения | ВЛ 10кВ № 10 ПС Моделово-2 | [5 empty] | ТП 716 | СШ-1 | ПС Моделово-2 Ф-10 |  | СШ-1 | яч. 1 | Ячейка присоединения | ЛЭП-1 | Ярославская обл, Некрасовский р-н, село Диево-Городище, д Ст. счет. №35949499 |  | Приборы с поддержкой протокола СПОДЭС - МИР С-04 (СПОДЭС) | 48202422015076 | 11.01.2022 | 07.02.2022 | 11.01.2022 |  | 3 | 1 | 1 | [6 empty] | 5076 | Высокий уровень доступа (HLS) | 00000000 |  | 48447521126080 (МИР - МИР МК-01А)¦Класс=Маршрут через МИР МК-01¦Приоритет=0¦Категория=Комбинированный¦Читать данные из УСПД=True |  | Некрасовский РЭС
c9d87f6f-534c-44c7-8eef-6a2c2cb01297 | Ярэнерго | Некрасовский РЭС | Подстанция 35/10кВ Моделово-2 | 35 кВ |  |  |  |  | 10 кВ | СШ-2 | Ф-10 Д. Городище | Ячейка присоединения | ВЛ 10кВ № 10 ПС Моделово-2 | [5 empty] | ТП 293 (Д.Городище-5 дачи) | СШ-1 | ПС Моделово-2 Ф-10 |  | СШ-1 | яч. 1 | Ячейка присоединения | ВЛ 0,4кВ №1 ТП 293 (Д.Городище-5 дачи) | Ярославская обл, Некрасовский р-н, село Диево-Городище, д Ст. счет. №1103163273 |  | Приборы с поддержкой протокола СПОДЭС - МИР С-04 (СПОДЭС) | 48202422017210 | 11.01.2022 | 04.02.2022 | 11.01.2022 |  | 3 | 1 | 1 | [6 empty] | 7210 | Высокий уровень доступа (HLS) | 00000000 |  | 48447521126088 (МИР - МИР МК-01А)¦Класс=Маршрут через МИР МК-01¦Приоритет=0¦Категория=Комбинированный¦Читать данные из УСПД=True |  | Некрасовский РЭС
73037941-1a37-4395-8877-92333fa18f4e | Ярэнерго | Ярославский городской РЭС | Подстанция 35/6кВ Заволжская | 35 кВ | [5 empty] | СШ-2 | Ф-661 ЯГЭС РП-2 | Ячейка присоединения | КЛ 6кВ № 661 ПС Заволжская | [5 empty] | ТП 920 | СШ-1 | яч. К Низкой стороне Тверицкая 220 кВ РУ-10 кВ |  | СШ-1 | яч. 1 | Ячейка присоединения | ЛЭП-1 | Ярославская обл, г Ярославль, ул Линейная, д 4/2 |  | Приборы с поддержкой протокола СПОДЭС - МИР С-05 (СПОДЭС) | 48184921527442 | 11.01.2022 | 02.02.2022 | 11.01.2022 |  | 3 | 1 | 1 | [6 empty] | 7442 | Высокий уровень доступа (HLS) | 00000000 |  | 48447521126072 (МИР - МИР МК-01А)¦Класс=Маршрут через МИР МК-01¦Приоритет=0¦Категория=Комбинированный¦Читать данные из УСПД=True |  | Ярославский городской РЭС
8e6fbc13-bdb9-483a-9b08-f4404eae0f7d | Ярэнерго | Ярославский РЭС | Подстанция 35/10кВ Моделово-2 | 35 кВ |  |  |  |  | 10 кВ | СШ-2 | Ф-4 Левцово | Ячейка присоединения | ВЛ 10кВ № 04 Левцово ПС Моделово-2 | [5 empty] | ТП 408 (Аристово) Мо/4 | СШ-1 | ПС Моделово-2 Ф-4 |  | СШ-1 | яч. 1 | Ячейка присоединения | ЛЭП-1 | Ярославская обл, Ярославский р-н, село Аристово, д Опора 8-4 кв 1 |  | Приборы с поддержкой протокола СПОДЭС - МИР С-05 (СПОДЭС) | 48184921527566 | 11.01.2022 | 31.01.2022 | 11.01.2022 |  | 3 | 1 | 1 | [6 empty] | 7566 | Высокий уровень доступа (HLS) | 19042022 |  | 48447521126067 (МИР - МИР МК-01А)¦Класс=Маршрут через МИР МК-01¦Приоритет=0¦Категория=Комбинированный¦Читать данные из УСПД=True |  | Ярославский РЭС
eda1bb51-0aed-4f9b-a806-0614a97599dd | Ярэнерго | Некрасовский РЭС | Подстанция 35/10кВ Моделово-2 | 35 кВ |  |  |  |  | 10 кВ | СШ-2 | Ф-10 Д. Городище | Ячейка присоединения | ВЛ 10кВ № 10 ПС Моделово-2 | [5 empty] | ТП 293 (Д.Городище-5 дачи) | СШ-1 | ПС Моделово-2 Ф-10 |  | СШ-1 | яч. 1 | Ячейка присоединения | ВЛ 0,4кВ №1 ТП 293 (Д.Городище-5 дачи) | Ярославская обл, Некрасовский р-н, село Диево-Городище, д Ст. счет. №1107121259 |  | Приборы с поддержкой протокола СПОДЭС - МИР С-04 (СПОДЭС) | 48202422019415 | 11.01.2022 | 04.02.2022 | 11.01.2022 |  | 3 | 1 | 1 | [6 empty] | 9415 | Высокий уровень доступа (HLS) | 00000000 |  | 48447521126088 (МИР - МИР МК-01А)¦Класс=Маршрут через МИР МК-01¦Приоритет=0¦Категория=Комбинированный¦Читать данные из УСПД=True |  | Некрасовский РЭС
583c5e89-c314-48cb-af4b-1080f46532ad | Ярэнерго | Некрасовский РЭС | Подстанция 35/10кВ Моделово-2 | 35 кВ |  |  |  |  | 10 кВ | СШ-2 | Ф-10 Д. Городище | Ячейка присоединения | ВЛ 10кВ № 10 ПС Моделово-2 | [5 empty] | ТП 293 (Д.Городище-5 дачи) | СШ-1 | ПС Моделово-2 Ф-10 |  | СШ-1 | яч. 1 | Ячейка присоединения | ВЛ 0,4кВ №1 ТП 293 (Д.Городище-5 дачи) | Ярославская обл, Некрасовский р-н, село Диево-Городище, д Ст. счет. №1107122198 |  | Приборы с поддержкой протокола СПОДЭС - МИР С-04 (СПОДЭС) | 48202422016765 | 11.01.2022 | 04.02.2022 | 11.01.2022 |  | 3 | 1 | 1 | [6 empty] | 6765 | Высокий уровень доступа (HLS) | 00000000 |  | 48447521126088 (МИР - МИР МК-01А)¦Класс=Маршрут через МИР МК-01¦Приоритет=0¦Категория=Комбинированный¦Читать данные из УСПД=True |  | Некрасовский РЭС
7ca054bf-f170-4e8c-ab4e-83de9696218d | Ярэнерго | Некрасовский РЭС | Подстанция 35/10кВ Моделово-2 | 35 кВ |  |  |  |  | 10 кВ | СШ-2 | Ф-10 Д. Городище | Ячейка присоединения | ВЛ 10кВ № 10 ПС Моделово-2 | [5 empty] | ТП 286 (Д.Городище-1 МТФ) | СШ-1 | ПС Моделово-2 Ф-10 |  | СШ-1 | ввод Т1 | Ячейка нижней обмотки силового трансформатора |  |  |  | Приборы с поддержкой протокола СПОДЭС - МИР С-07 (СПОДЭС) | 47971121504379 | 11.01.2022 | 01.02.2022 | 11.01.2022 |  | 3 | 60 | 1 | [6 empty] | 4379 | Высокий уровень доступа (HLS) | 00000000 |  | 48447521126043 (МИР - МИР МК-01А)¦Класс=Маршрут через МИР МК-01¦Приоритет=0¦Категория=Комбинированный¦Читать данные из УСПД=True |  | Некрасовский РЭС
73ff76a7-177f-4f5b-9ac0-46c557c084b6 | Ярэнерго | Ярославский городской РЭС | Подстанция 35/6кВ Заволжская | 35 кВ | [5 empty] | СШ-2 | Ф-661 ЯГЭС РП-2 | Ячейка присоединения | КЛ 6кВ № 661 ПС Заволжская | [5 empty] | ТП 920 | СШ-1 | яч. К Низкой стороне Тверицкая 220 кВ РУ-10 кВ |  | СШ-1 | яч. 1 | Ячейка присоединения | ЛЭП-1 | Ярославская обл, г Ярославль, ул Линейная, д 40 кв 2 |  | Приборы с поддержкой протокола СПОДЭС - МИР С-05 (СПОДЭС) | 48184921526448 | 11.01.2022 | 02.02.2022 | 11.01.2022 |  | 3 | 1 | 1 | [6 empty] | 6448 | Высокий уровень доступа (HLS) | 00000000 |  | 48447521126072 (МИР - МИР МК-01А)¦Класс=Маршрут через МИР МК-01¦Приоритет=0¦Категория=Комбинированный¦Читать данные из УСПД=True |  | Ярославский городской РЭС
0e3eb75e-fb56-4363-b2ef-fecd14c94906 | Ярэнерго | Ярославский РЭС | Подстанция 35/10кВ Моделово-2 | 35 кВ |  |  |  |  | 10 кВ | СШ-2 | Ф-4 Левцово | Ячейка присоединения | ВЛ 10кВ № 04 Левцово ПС Моделово-2 | [5 empty] | ТП 408 (Аристово) Мо/4 | СШ-1 | ПС Моделово-2 Ф-4 |  | СШ-1 | яч. 1 | Ячейка присоединения | ЛЭП-1 | Ярославская обл, Ярославский р-н, село Аристово, д Опора 8-4 кв 2 |  | Приборы с поддержкой протокола СПОДЭС - МИР С-05 (СПОДЭС) | 48184921526265 | 11.01.2022 | 01.02.2022 | 11.01.2022 |  | 3 | 1 | 1 | [6 empty] | 6265 | Высокий уровень доступа (HLS) | 19042022 |  | 48447521126067 (МИР - МИР МК-01А)¦Класс=Маршрут через МИР МК-01¦Приоритет=0¦Категория=Комбинированный¦Читать данные из УСПД=True |  | Ярославский РЭС
52097ea0-c968-4371-9361-9854921aadb7 | Ярэнерго | Некрасовский РЭС | Подстанция 35/10кВ Моделово-2 | 35 кВ |  |  |  |  | 10 кВ | СШ-2 | Ф-10 Д. Городище | Ячейка присоединения | ВЛ 10кВ № 10 ПС Моделово-2 | [5 empty] | ТП 716 | СШ-1 | ПС Моделово-2 Ф-10 |  | СШ-1 | яч. 1 | Ячейка присоединения | ЛЭП-1 | Ярославская обл, Некрасовский р-н, село Диево-Городище, д ст. счет. №35949573 |  | Приборы с поддержкой протокола СПОДЭС - МИР С-04 (СПОДЭС) | 48202422015233 | 11.01.2022 | 07.02.2022 | 11.01.2022 |  | 3 | 1 | 1 | [6 empty] | 5233 | Высокий уровень доступа (HLS) | 00000000 |  | 48447521126080 (МИР - МИР МК-01А)¦Класс=Маршрут через МИР МК-01¦Приоритет=0¦Категория=Комбинированный¦Читать данные из УСПД=True |  | Некрасовский РЭС
5437de83-cc73-461c-9e5a-41be229776ed | Ярэнерго | Некрасовский РЭС | Подстанция 35/10кВ Моделово-2 | 35 кВ |  |  |  |  | 10 кВ | СШ-2 | Ф-10 Д. Городище | Ячейка присоединения | ВЛ 10кВ № 10 ПС Моделово-2 | [5 empty] | ТП 293 (Д.Городище-5 дачи) | СШ-1 | ПС Моделово-2 Ф-10 |  | СШ-1 | яч. 1 | Ячейка присоединения | ВЛ 0,4кВ №1 ТП 293 (Д.Городище-5 дачи) | Ярославская обл, Некрасовский р-н, село Диево-Городище, д Ст. счет. №1107122209 |  | Приборы с поддержкой протокола СПОДЭС - МИР С-04 (СПОДЭС) | 48202422014976 | 11.01.2022 | 04.02.2022 | 11.01.2022 |  | 3 | 1 | 1 | [6 empty] | 4976 | Высокий уровень доступа (HLS) | 00000000 |  | 48447521126088 (МИР - МИР МК-01А)¦Класс=Маршрут через МИР МК-01¦Приоритет=0¦Категория=Комбинированный¦Читать данные из УСПД=True |  | Некрасовский РЭС
7e3bdbd1-a74f-4b2d-aac9-65df46f96a43 | Ярэнерго | Ярославский городской РЭС | Подстанция 35/6кВ Заволжская | 35 кВ | [5 empty] | СШ-2 | Ф-661 ЯГЭС РП-2 | Ячейка присоединения | КЛ 6кВ № 661 ПС Заволжская | [5 empty] | ТП 920 | СШ-1 | яч. К Низкой стороне Тверицкая 220 кВ РУ-10 кВ |  | СШ-1 | яч. 1 | Ячейка присоединения | ЛЭП-1 | Ярославская обл, г Ярославль, ул Линейная, д 40 кв 1 |  | Приборы с поддержкой протокола СПОДЭС - МИР С-04 (СПОДЭС) | 48202421527646 | 11.01.2022 | 04.02.2022 | 11.01.2022 |  | 3 | 1 | 1 | [6 empty] | 7646 | Высокий уровень доступа (HLS) | 00000000 |  | 48447521126072 (МИР - МИР МК-01А)¦Класс=Маршрут через МИР МК-01¦Приоритет=0¦Категория=Комбинированный¦Читать данные из УСПД=True |  | Ярославский городской РЭС
3a592c47-721f-407f-9a0d-a76315f74a1f | Ярэнерго | Некрасовский РЭС | Подстанция 35/10кВ Моделово-2 | 35 кВ |  |  |  |  | 10 кВ | СШ-2 | Ф-10 Д. Городище | Ячейка присоединения | ВЛ 10кВ № 10 ПС Моделово-2 | [5 empty] | ТП 293 (Д.Городище-5 дачи) | СШ-1 | ПС Моделово-2 Ф-10 |  | СШ-1 | яч. 1 | Ячейка присоединения | ВЛ 0,4кВ №1 ТП 293 (Д.Городище-5 дачи) | Ярославская обл, Некрасовский р-н, село Диево-Городище, д Ст. счет. №1108120235 |  | Приборы с поддержкой протокола СПОДЭС - МИР С-04 (СПОДЭС) | 48202422014725 | 11.01.2022 | 04.02.2022 | 11.01.2022 |  | 3 | 1 | 1 | [6 empty] | 4725 | Высокий уровень доступа (HLS) | 00000000 |  | 48447521126088 (МИР - МИР МК-01А)¦Класс=Маршрут через МИР МК-01¦Приоритет=0¦Категория=Комбинированный¦Читать данные из УСПД=True |  | Некрасовский РЭС
b84f6d21-6111-40c9-889d-452a795d85fe | Ярэнерго | Некрасовский РЭС | Подстанция 35/10кВ Моделово-2 | 35 кВ |  |  |  |  | 10 кВ | СШ-2 | Ф-10 Д. Городище | Ячейка присоединения | ВЛ 10кВ № 10 ПС Моделово-2 | [5 empty] | ТП 293 (Д.Городище-5 дачи) | СШ-1 | ПС Моделово-2 Ф-10 |  | СШ-1 | яч. 1 | Ячейка присоединения | ВЛ 0,4кВ №1 ТП 293 (Д.Городище-5 дачи) | Ярославская обл, Некрасовский р-н, село Диево-Городище, д Ст. счет. №1108120742 |  | Приборы с поддержкой протокола СПОДЭС - МИР С-04 (СПОДЭС) | 48202422017273 | 11.01.2022 | 04.02.2022 | 11.01.2022 |  | 3 | 1 | 1 | [6 empty] | 7273 | Высокий уровень доступа (HLS) | 00000000 |  | 48447521126088 (МИР - МИР МК-01А)¦Класс=Маршрут через МИР МК-01¦Приоритет=0¦Категория=Комбинированный¦Читать данные из УСПД=True |  | Некрасовский РЭС
6873975f-6d50-4e2b-8b65-5f865eb5b0ed | Ярэнерго | Некрасовский РЭС | Подстанция 35/10кВ Моделово-2 | 35 кВ |  |  |  |  | 10 кВ | СШ-2 | Ф-10 Д. Городище | Ячейка присоединения | ВЛ 10кВ № 10 ПС Моделово-2 | [5 empty] | ТП 716 | СШ-1 | ПС Моделово-2 Ф-10 |  | СШ-1 | яч. 1 | Ячейка присоединения | ЛЭП-1 | Ярославская обл, Некрасовский р-н, село Диево-Городище, д Ст. счет. №35972980 |  | Приборы с поддержкой протокола СПОДЭС - МИР С-04 (СПОДЭС) | 48202422015228 | 11.01.2022 | 07.02.2022 | 11.01.2022 |  | 3 | 1 | 1 | [6 empty] | 5228 | Высокий уровень доступа (HLS) | 00000000 |  | 48447521126080 (МИР - МИР МК-01А)¦Класс=Маршрут через МИР МК-01¦Приоритет=0¦Категория=Комбинированный¦Читать данные из УСПД=True |  | Некрасовский РЭС
cb3ad28e-2c66-4476-83d3-dac9fa089697 | Ярэнерго | Ярославский РЭС | Подстанция 35/10кВ Моделово-2 | 35 кВ |  |  |  |  | 10 кВ | СШ-2 | Ф-4 Левцово | Ячейка присоединения | ВЛ 10кВ № 04 Левцово ПС Моделово-2 | [5 empty] | ТП 408 (Аристово) Мо/4 | СШ-1 | ПС Моделово-2 Ф-4 |  | СШ-1 | яч. 1 | Ячейка присоединения | ЛЭП-1 | Ярославская обл, Ярославский р-н, село Аристово, д Опора 9 |  | Приборы с поддержкой протокола СПОДЭС - МИР С-05 (СПОДЭС) | 48184921527497 | 11.01.2022 | 31.01.2022 | 11.01.2022 |  | 3 | 1 | 1 | [6 empty] | 7497 | Высокий уровень доступа (HLS) | 19042022 |  | 48447521126067 (МИР - МИР МК-01А)¦Класс=Маршрут через МИР МК-01¦Приоритет=0¦Категория=Комбинированный¦Читать данные из УСПД=True |  | Ярославский РЭС
10b5dee3-3ebb-41a9-a7c4-6fc196427d77 | Ярэнерго | Ярославский городской РЭС | Подстанция 35/6кВ Заволжская | 35 кВ | [5 empty] | СШ-2 | Ф-661 ЯГЭС РП-2 | Ячейка присоединения | КЛ 6кВ № 661 ПС Заволжская | [5 empty] | ТП 920 | СШ-1 | яч. К Низкой стороне Тверицкая 220 кВ РУ-10 кВ |  | СШ-1 | яч. 1 | Ячейка присоединения | ЛЭП-1 | Ярославская обл, г Ярославль, ул Линейная, д 42 кв 1 |  | Приборы с поддержкой протокола СПОДЭС - МИР С-05 (СПОДЭС) | 48184922028565 | 11.01.2022 | 04.02.2022 | 11.01.2022 |  | 3 | 1 | 1 | [6 empty] | 8565 | Высокий уровень доступа (HLS) | 00000000 |  | 48447521126072 (МИР - МИР МК-01А)¦Класс=Маршрут через МИР МК-01¦Приоритет=0¦Категория=Комбинированный¦Читать данные из УСПД=True |  | Ярославский городской РЭС
deb7ad6c-1639-4483-9a0b-c6db9f6a152a | Ярэнерго | Некрасовский РЭС | Подстанция 35/10кВ Моделово-2 | 35 кВ |  |  |  |  | 10 кВ | СШ-2 | Ф-10 Д. Городище | Ячейка присоединения | ВЛ 10кВ № 10 ПС Моделово-2 | [5 empty] | ТП 293 (Д.Городище-5 дачи) | СШ-1 | ПС Моделово-2 Ф-10 |  | СШ-1 | яч. 1 | Ячейка присоединения | ВЛ 0,4кВ №1 ТП 293 (Д.Городище-5 дачи) | Ярославская обл, Некрасовский р-н, село Диево-Городище, д Ст. счет. №1112161054 |  | Приборы с поддержкой протокола СПОДЭС - МИР С-04 (СПОДЭС) | 48202422017112 | 11.01.2022 | 04.02.2022 | 11.01.2022 |  | 3 | 1 | 1 | [6 empty] | 7112 | Высокий уровень доступа (HLS) | 00000000 |  | 48447521126088 (МИР - МИР МК-01А)¦Класс=Маршрут через МИР МК-01¦Приоритет=0¦Категория=Комбинированный¦Читать данные из УСПД=True |  | Некрасовский РЭС
507e24e2-a15d-409e-8da4-2907786b37cc | Ярэнерго | Некрасовский РЭС | Подстанция 35/10кВ Моделово-2 | 35 кВ |  |  |  |  | 10 кВ | СШ-2 | Ф-10 Д. Городище | Ячейка присоединения | ВЛ 10кВ № 10 ПС Моделово-2 | [5 empty] | ТП 293 (Д.Городище-5 дачи) | СШ-1 | ПС Моделово-2 Ф-10 |  | СШ-1 | яч. 1 | Ячейка присоединения | ВЛ 0,4кВ №1 ТП 293 (Д.Городище-5 дачи) | Ярославская обл, Некрасовский р-н, село Диево-Городище, Лесной пер, д 5 |  | Приборы с поддержкой протокола СПОДЭС - МИР С-04 (СПОДЭС) | 48202422017121 | 11.01.2022 | 04.02.2022 | 11.01.2022 |  | 3 | 1 | 1 | [6 empty] | 7121 | Высокий уровень доступа (HLS) | 00000000 |  | 48447521126088 (МИР - МИР МК-01А)¦Класс=Маршрут через МИР МК-01¦Приоритет=0¦Категория=Комбинированный¦Читать данные из УСПД=True |  | Некрасовский РЭС
6530cd55-ab1a-4b04-b124-3af8cd8a466e | Ярэнерго | Ярославский городской РЭС | Подстанция 35/6кВ Заволжская | 35 кВ | [5 empty] | СШ-2 | Ф-661 ЯГЭС РП-2 | Ячейка присоединения | КЛ 6кВ № 661 ПС Заволжская | [5 empty] | ТП 920 | СШ-1 | яч. К Низкой стороне Тверицкая 220 кВ РУ-10 кВ |  | СШ-1 | яч. 1 | Ячейка присоединения | ЛЭП-1 | Ярославская обл, г Ярославль, ул Линейная, д 42 кв 2 |  | Приборы с поддержкой протокола СПОДЭС - МИР С-05 (СПОДЭС) | 48184921526593 | 11.01.2022 | 04.02.2022 | 11.01.2022 |  | 3 | 1 | 1 | [6 empty] | 6593 | Высокий уровень доступа (HLS) | 00000000 |  | 48447521126072 (МИР - МИР МК-01А)¦Класс=Маршрут через МИР МК-01¦Приоритет=0¦Категория=Комбинированный¦Читать данные из УСПД=True |  | Ярославский городской РЭС
81e0db6f-551c-486a-9f7b-401720aca0fd | Ярэнерго | Некрасовский РЭС | Подстанция 35/10кВ Моделово-2 | 35 кВ |  |  |  |  | 10 кВ | СШ-2 | Ф-10 Д. Городище | Ячейка присоединения | ВЛ 10кВ № 10 ПС Моделово-2 | [5 empty] | ТП 293 (Д.Городище-5 дачи) | СШ-1 | ПС Моделово-2 Ф-10 |  | СШ-1 | яч. 1 | Ячейка присоединения | ВЛ 0,4кВ №1 ТП 293 (Д.Городище-5 дачи) | Ярославская обл, Некрасовский р-н, село Диево-Городище, Лесной пер, д 6 |  | Приборы с поддержкой протокола СПОДЭС - МИР С-04 (СПОДЭС) | 48202422017160 | 11.01.2022 | 04.02.2022 | 11.01.2022 |  | 3 | 1 | 1 | [6 empty] | 7160 | Высокий уровень доступа (HLS) | 00000000 |  | 48447521126088 (МИР - МИР МК-01А)¦Класс=Маршрут через МИР МК-01¦Приоритет=0¦Категория=Комбинированный¦Читать данные из УСПД=True |  | Некрасовский РЭС
1207a81b-a9ee-4f6a-a29d-30d49e1c4274 | Ярэнерго | Ярославский РЭС | Подстанция 35/10кВ Моделово-2 | 35 кВ |  |  |  |  | 10 кВ | СШ-2 | Ф-4 Левцово | Ячейка присоединения | ВЛ 10кВ № 04 Левцово ПС Моделово-2 | [5 empty] | ТП 408 (Аристово) Мо/4 | СШ-1 | ПС Моделово-2 Ф-4 |  | СШ-1 | яч. 1 | Ячейка присоединения | ЛЭП-1 | Ярославская обл, Ярославский р-н, село Аристово, д Опора 9-1 кв 2 |  | Приборы с поддержкой протокола СПОДЭС - МИР С-05 (СПОДЭС) | 48184922027221 | 11.01.2022 | 31.01.2022 | 11.01.2022 |  | 3 | 1 | 1 | [6 empty] | 7221 | Высокий уровень доступа (HLS) | 19042022 |  | 48447521126067 (МИР - МИР МК-01А)¦Класс=Маршрут через МИР МК-01¦Приоритет=0¦Категория=Комбинированный¦Читать данные из УСПД=True |  | Ярославский РЭС
0e14ddbf-570d-455d-b698-598093819e76 | Ярэнерго | Некрасовский РЭС | Подстанция 35/10кВ Моделово-2 | 35 кВ |  |  |  |  | 10 кВ | СШ-2 | Ф-10 Д. Городище | Ячейка присоединения | ВЛ 10кВ № 10 ПС Моделово-2 | [5 empty] | ТП 293 (Д.Городище-5 дачи) | СШ-1 | ПС Моделово-2 Ф-10 |  | СШ-1 | яч. 1 | Ячейка присоединения | ВЛ 0,4кВ №1 ТП 293 (Д.Городище-5 дачи) | Ярославская обл, Некрасовский р-н, село Диево-Городище, ул Пролетарская, д 29 |  | Приборы с поддержкой протокола СПОДЭС - МИР С-05 (СПОДЭС) | 48184922027017 | 11.01.2022 | 04.02.2022 | 11.01.2022 |  | 3 | 1 | 1 | [6 empty] | 7017 | Высокий уровень доступа (HLS) | 00000000 |  | 48447521126088 (МИР - МИР МК-01А)¦Класс=Маршрут через МИР МК-01¦Приоритет=0¦Категория=Комбинированный¦Читать данные из УСПД=True |  | Некрасовский РЭС
078c77e6-479c-4efe-8036-30649dd8d505 | Ярэнерго | Ярославский городской РЭС | Подстанция 35/6кВ Заволжская | 35 кВ | [5 empty] | СШ-2 | Ф-661 ЯГЭС РП-2 | Ячейка присоединения | КЛ 6кВ № 661 ПС Заволжская | [5 empty] | ТП 920 | СШ-1 | яч. К Низкой стороне Тверицкая 220 кВ РУ-10 кВ |  | СШ-1 | яч. 1 | Ячейка присоединения | ЛЭП-1 | Ярославская обл, г Ярославль, ул Линейная, д 44 кв 1 |  | Приборы с поддержкой протокола СПОДЭС - МИР С-05 (СПОДЭС) | 48184922028592 | 11.01.2022 | 04.02.2022 | 11.01.2022 |  | 3 | 1 | 1 | [6 empty] | 8592 | Высокий уровень доступа (HLS) | 00000000 |  | 48447521126072 (МИР - МИР МК-01А)¦Класс=Маршрут через МИР МК-01¦Приоритет=0¦Категория=Комбинированный¦Читать данные из УСПД=True |  | Ярославский городской РЭС
d89410ba-1be5-40a9-80f4-3b3a224c97c2 | Ярэнерго | Некрасовский РЭС | Подстанция 35/10кВ Моделово-2 | 35 кВ |  |  |  |  | 10 кВ | СШ-2 | Ф-10 Д. Городище | Ячейка присоединения | ВЛ 10кВ № 10 ПС Моделово-2 | [5 empty] | ТП 293 (Д.Городище-5 дачи) | СШ-1 | ПС Моделово-2 Ф-10 |  | СШ-1 | яч. 1 | Ячейка присоединения | ВЛ 0,4кВ №1 ТП 293 (Д.Городище-5 дачи) | Ярославская обл, Некрасовский р-н, село Диево-Городище, ул Пролетарская, д 51 |  | Приборы с поддержкой протокола СПОДЭС - МИР С-04 (СПОДЭС) | 48202422016708 | 11.01.2022 | 04.02.2022 | 11.01.2022 |  | 3 | 1 | 1 | [6 empty] | 6708 | Высокий уровень доступа (HLS) | 00000000 |  | 48447521126088 (МИР - МИР МК-01А)¦Класс=Маршрут через МИР МК-01¦Приоритет=0¦Категория=Комбинированный¦Читать данные из УСПД=True |  | Некрасовский РЭС
013437f6-0224-46e0-a073-b5d44f87a7a6 | Ярэнерго | Ярославский городской РЭС | Подстанция 35/6кВ Заволжская | 35 кВ | [5 empty] | СШ-2 | Ф-661 ЯГЭС РП-2 | Ячейка присоединения | КЛ 6кВ № 661 ПС Заволжская | [5 empty] | ТП 920 | СШ-1 | яч. К Низкой стороне Тверицкая 220 кВ РУ-10 кВ |  | СШ-1 | яч. 1 | Ячейка присоединения | ЛЭП-1 | Ярославская обл, г Ярославль, ул Линейная, д 44/2 |  | Приборы с поддержкой протокола СПОДЭС - МИР С-05 (СПОДЭС) | 48184922028009 | 11.01.2022 | 04.02.2022 | 11.01.2022 |  | 3 | 1 | 1 | [6 empty] | 8009 | Высокий уровень доступа (HLS) | 00000000 |  | 48447521126072 (МИР - МИР МК-01А)¦Класс=Маршрут через МИР МК-01¦Приоритет=0¦Категория=Комбинированный¦Читать данные из УСПД=True |  | Ярославский городской РЭС
737175d9-6e53-4f59-b4b5-84f315605e7c | Ярэнерго | Некрасовский РЭС | Подстанция 35/10кВ Моделово-2 | 35 кВ |  |  |  |  | 10 кВ | СШ-2 | Ф-10 Д. Городище | Ячейка присоединения | ВЛ 10кВ № 10 ПС Моделово-2 | [5 empty] | ТП 293 (Д.Городище-5 дачи) | СШ-1 | ПС Моделово-2 Ф-10 |  | СШ-1 | яч. 1 | Ячейка присоединения | ВЛ 0,4кВ №1 ТП 293 (Д.Городище-5 дачи) | Ярославская обл, Некрасовский р-н, село Диево-Городище, ул Пролетарская, д 56 |  | Приборы с поддержкой протокола СПОДЭС - МИР С-05 (СПОДЭС) | 48184921526330 | 11.01.2022 | 04.02.2022 | 11.01.2022 |  | 3 | 1 | 1 | [6 empty] | 6330 | Высокий уровень доступа (HLS) | 00000000 |  | 48447521126088 (МИР - МИР МК-01А)¦Класс=Маршрут через МИР МК-01¦Приоритет=0¦Категория=Комбинированный¦Читать данные из УСПД=True |  | Некрасовский РЭС
8ec0d28a-0203-46b5-aec9-b022eb14ea58 | Ярэнерго | Некрасовский РЭС | Подстанция 35/10кВ Моделово-2 | 35 кВ |  |  |  |  | 10 кВ | СШ-2 | Ф-10 Д. Городище | Ячейка присоединения | ВЛ 10кВ № 10 ПС Моделово-2 | [5 empty] | ТП 760 (Домашниха 3) | СШ-1 | ПС Моделово-2 Ф-10 |  | СШ-1 | Ввод Т1 | Ячейка нижней обмотки силового трансформатора |  |  |  | Приборы с поддержкой протокола СПОДЭС - МИР С-07 (СПОДЭС) | 47971121509364 | 11.01.2022 | 08.02.2022 | 11.01.2022 |  | 3 | 120 | 1 | [6 empty] | 9364 | Высокий уровень доступа (HLS) | 00000000 |  | 48447521126082 (МИР - МИР МК-01А)¦Класс=Маршрут через МИР МК-01¦Приоритет=0¦Категория=Комбинированный¦Читать данные из УСПД=True |  | Некрасовский РЭС
2fcf4b4b-4f30-4776-bcd7-61b75ef4c688 | Ярэнерго | Некрасовский РЭС | Подстанция 35/10кВ Моделово-2 | 35 кВ |  |  |  |  | 10 кВ | СШ-2 | Ф-10 Д. Городище | Ячейка присоединения | ВЛ 10кВ № 10 ПС Моделово-2 | [5 empty] | ТП 293 (Д.Городище-5 дачи) | СШ-1 | ПС Моделово-2 Ф-10 |  | СШ-1 | яч. 1 | Ячейка присоединения | ВЛ 0,4кВ №1 ТП 293 (Д.Городище-5 дачи) | Ярославская обл, Некрасовский р-н, село Диево-Городище, ул Пролетарская, д 61 |  | Приборы с поддержкой протокола СПОДЭС - МИР С-04 (СПОДЭС) | 48202422016738 | 11.01.2022 | 04.02.2022 | 11.01.2022 |  | 3 | 1 | 1 | [6 empty] | 6738 | Высокий уровень доступа (HLS) | 00000000 |  | 48447521126088 (МИР - МИР МК-01А)¦Класс=Маршрут через МИР МК-01¦Приоритет=0¦Категория=Комбинированный¦Читать данные из УСПД=True |  | Некрасовский РЭС
ebce6477-2688-45f6-b538-dece03839308 | Ярэнерго | Ярославский городской РЭС | Подстанция 35/6кВ Заволжская | 35 кВ | [5 empty] | СШ-2 | Ф-661 ЯГЭС РП-2 | Ячейка присоединения | КЛ 6кВ № 661 ПС Заволжская | [5 empty] | ТП 920 | СШ-1 | яч. К Низкой стороне Тверицкая 220 кВ РУ-10 кВ |  | СШ-1 | яч. 1 | Ячейка присоединения | ЛЭП-1 | Ярославская обл, г Ярославль, ул Линейная, д 46 кв 2 |  | Приборы с поддержкой протокола СПОДЭС - МИР С-05 (СПОДЭС) | 48184922027984 | 11.01.2022 | 02.02.2024 | 11.01.2022 |  | 3 | 1 | 1 | [6 empty] | 7984 | Высокий уровень доступа (HLS) | 00000000 |  | 48447521126072 (МИР - МИР МК-01А)¦Класс=Маршрут через МИР МК-01¦Приоритет=0¦Категория=Комбинированный¦Читать данные из УСПД=True |  | Ярославский городской РЭС
0916be1d-8143-4cbc-8220-19ccc2919cac | Ярэнерго | Ярославский РЭС | Подстанция 35/10кВ Моделово-2 | 35 кВ |  |  |  |  | 10 кВ | СШ-2 | Ф-4 Левцово | Ячейка присоединения | ВЛ 10кВ № 04 Левцово ПС Моделово-2 | [5 empty] | ТП 770 (Ле-Вилль) Мо/4 | СШ-1 | ПС Моделово-2 Ф-4 |  | СШ-1 | ввод Т1 | Ячейка нижней обмотки силового трансформатора |  |  |  | Приборы с поддержкой протокола СПОДЭС - МИР С-07 (СПОДЭС) | 47971121509360 | 11.01.2022 | 31.01.2022 | 11.01.2022 |  | 3 | 60 | 1 | [6 empty] | 9360 | Высокий уровень доступа (HLS) | 00000000 |  | 48447521126097 (МИР - МИР МК-01А)¦Класс=Маршрут через МИР МК-01¦Приоритет=0¦Категория=Комбинированный¦Читать данные из УСПД=True |  | Ярославский РЭС
c9aceda6-2de0-427b-931c-05e80c2c4fbb | Ярэнерго | Ярославский городской РЭС | Подстанция 35/6кВ Заволжская | 35 кВ | [5 empty] | СШ-2 | Ф-661 ЯГЭС РП-2 | Ячейка присоединения | КЛ 6кВ № 661 ПС Заволжская | [5 empty] | ТП 920 | СШ-1 | яч. К Низкой стороне Тверицкая 220 кВ РУ-10 кВ |  | СШ-1 | яч. 1 | Ячейка присоединения | ЛЭП-1 | Ярославская обл, г Ярославль, ул Линейная, д 46 кв 3 |  | Приборы с поддержкой протокола СПОДЭС - МИР С-05 (СПОДЭС) | 48184922018870 | 11.01.2022 | 02.02.2024 | 11.01.2022 |  | 3 | 1 | 1 | [6 empty] | 8870 | Высокий уровень доступа (HLS) | 00000000 |  | 48447521126072 (МИР - МИР МК-01А)¦Класс=Маршрут через МИР МК-01¦Приоритет=0¦Категория=Комбинированный¦Читать данные из УСПД=True |  | Ярославский городской РЭС
9f450204-337a-4f2a-a5b9-a7a2e3319ff6 | Ярэнерго | Некрасовский РЭС | Подстанция 35/10кВ Моделово-2 | 35 кВ |  |  |  |  | 10 кВ | СШ-2 | Ф-10 Д. Городище | Ячейка присоединения | ВЛ 10кВ № 10 ПС Моделово-2 | [5 empty] | ТП 760 (Домашниха 3) | СШ-1 | ПС Моделово-2 Ф-10 |  | СШ-1 | яч. 1 | Ячейка присоединения | ЛЭП-1 | Ярославская обл, Некрасовский р-н, деревня Домашниха, ул Березовая, д Опора 3 кв 1 |  | Приборы с поддержкой протокола СПОДЭС - МИР С-04 (СПОДЭС) | 48202422015530 | 11.01.2022 | 08.02.2022 | 11.01.2022 |  | 3 | 1 | 1 | [6 empty] | 5530 | Высокий уровень доступа (HLS) | 00000000 |  | 48447521126082 (МИР - МИР МК-01А)¦Класс=Маршрут через МИР МК-01¦Приоритет=0¦Категория=Комбинированный¦Читать данные из УСПД=True |  | Некрасовский РЭС
ff9b0ec8-62ee-4ff1-97e8-a86a96c7232f | Ярэнерго | Некрасовский РЭС | Подстанция 35/10кВ Моделово-2 | 35 кВ |  |  |  |  | 10 кВ | СШ-2 | Ф-10 Д. Городище | Ячейка присоединения | ВЛ 10кВ № 10 ПС Моделово-2 | [5 empty] | ТП 293 (Д.Городище-5 дачи) | СШ-1 | ПС Моделово-2 Ф-10 |  | СШ-1 | яч. 1 | Ячейка присоединения | ВЛ 0,4кВ №1 ТП 293 (Д.Городище-5 дачи) | Ярославская обл, Некрасовский р-н, село Диево-Городище, ул Пролетарская, д Ст. счет. №1107121147 |  | Приборы с поддержкой протокола СПОДЭС - МИР С-04 (СПОДЭС) | 48202422017162 | 11.01.2022 | 04.02.2022 | 11.01.2022 |  | 3 | 1 | 1 | [6 empty] | 7162 | Высокий уровень доступа (HLS) | 00000000 |  | 48447521126088 (МИР - МИР МК-01А)¦Класс=Маршрут через МИР МК-01¦Приоритет=0¦Категория=Комбинированный¦Читать данные из УСПД=True |  | Некрасовский РЭС
a33d90ab-92ed-4e72-b3ae-78ce9928b155 | Ярэнерго | Ярославский городской РЭС | Подстанция 35/6кВ Заволжская | 35 кВ | [5 empty] | СШ-2 | Ф-661 ЯГЭС РП-2 | Ячейка присоединения | КЛ 6кВ № 661 ПС Заволжская | [5 empty] | ТП 920 | СШ-1 | яч. К Низкой стороне Тверицкая 220 кВ РУ-10 кВ |  | СШ-1 | яч. 1 | Ячейка присоединения | ЛЭП-1 | Ярославская обл, г Ярославль, ул Линейная, д 46 кв 1 |  | Приборы с поддержкой протокола СПОДЭС - МИР С-05 (СПОДЭС) | 48184922028521 | 11.01.2022 | 02.02.2024 | 11.01.2022 |  | 3 | 1 | 1 | [6 empty] | 8521 | Высокий уровень доступа (HLS) | 00000000 |  | 48447521126072 (МИР - МИР МК-01А)¦Класс=Маршрут через МИР МК-01¦Приоритет=0¦Категория=Комбинированный¦Читать данные из УСПД=True |  | Ярославский городской РЭС
bc7fca26-b2e2-4b3d-aff8-f02f394b81b3 | Ярэнерго | Ярославский РЭС | Подстанция 35/10кВ Моделово-2 | 35 кВ |  |  |  |  | 10 кВ | СШ-2 | Ф-4 Левцово | Ячейка присоединения | ВЛ 10кВ № 04 Левцово ПС Моделово-2 | [5 empty] | ТП 770 (Ле-Вилль) Мо/4 | СШ-1 | ПС Моделово-2 Ф-4 |  | СШ-1 | яч. 1 | Ячейка присоединения | ЛЭП-1 | Ярославская обл, Ярославский р-н, тер. ДПК Ле-Вилль, д Опора 10-10-10 кв 1 |  | Приборы с поддержкой протокола СПОДЭС - МИР С-04 (СПОДЭС) | 48202422016995 | 11.01.2022 | 01.02.2022 | 11.01.2022 |  | 3 | 1 | 1 | [6 empty] | 6995 | Высокий уровень доступа (HLS) | 00000000 |  | 48447521126097 (МИР - МИР МК-01А)¦Класс=Маршрут через МИР МК-01¦Приоритет=0¦Категория=Комбинированный¦Читать данные из УСПД=True |  | Ярославский РЭС
06c56d1f-60d2-44f6-af7f-09db7d14c939 | Ярэнерго | Ярославский городской РЭС | Подстанция 35/6кВ Заволжская | 35 кВ | [5 empty] | СШ-2 | Ф-661 ЯГЭС РП-2 | Ячейка присоединения | КЛ 6кВ № 661 ПС Заволжская | [5 empty] | ТП 920 | СШ-1 | яч. К Низкой стороне Тверицкая 220 кВ РУ-10 кВ |  | СШ-1 | яч. 1 | Ячейка присоединения | ЛЭП-1 | Ярославская обл, г Ярославль, ул Линейная, д 48 кв 1 |  | Приборы с поддержкой протокола СПОДЭС - МИР С-05 (СПОДЭС) | 48184922028577 | 11.01.2022 | 04.02.2022 | 11.01.2022 |  | 3 | 1 | 1 | [6 empty] | 8577 | Высокий уровень доступа (HLS) | 00000000 |  | 48447521126072 (МИР - МИР МК-01А)¦Класс=Маршрут через МИР МК-01¦Приоритет=0¦Категория=Комбинированный¦Читать данные из УСПД=True |  | Ярославский городской РЭС
8d524d07-aa31-4e4b-85e2-ae964a4c969f | Ярэнерго | Некрасовский РЭС | Подстанция 35/10кВ Моделово-2 | 35 кВ |  |  |  |  | 10 кВ | СШ-2 | Ф-10 Д. Городище | Ячейка присоединения | ВЛ 10кВ № 10 ПС Моделово-2 | [5 empty] | ТП 293 (Д.Городище-5 дачи) | СШ-1 | ПС Моделово-2 Ф-10 |  | СШ-1 | яч. 1 | Ячейка присоединения | ВЛ 0,4кВ №1 ТП 293 (Д.Городище-5 дачи) | Ярославская обл, Некрасовский р-н, село Диево-Городище, ул Пролетарская, д Ст. счет. №1107122196 |  | Приборы с поддержкой протокола СПОДЭС - МИР С-04 (СПОДЭС) | 48202422017196 | 11.01.2022 | 04.02.2022 | 11.01.2022 |  | 3 | 1 | 1 | [6 empty] | 7196 | Высокий уровень доступа (HLS) | 00000000 |  | 48447521126088 (МИР - МИР МК-01А)¦Класс=Маршрут через МИР МК-01¦Приоритет=0¦Категория=Комбинированный¦Читать данные из УСПД=True |  | Некрасовский РЭС
a0220de3-75fa-4963-b8da-a4555098627f | Ярэнерго | Ярославский РЭС | Подстанция 35/10кВ Моделово-2 | 35 кВ |  |  |  |  | 10 кВ | СШ-2 | Ф-4 Левцово | Ячейка присоединения | ВЛ 10кВ № 04 Левцово ПС Моделово-2 | [5 empty] | ТП 770 (Ле-Вилль) Мо/4 | СШ-1 | ПС Моделово-2 Ф-4 |  | СШ-1 | яч. 1 | Ячейка присоединения | ЛЭП-1 | Ярославская обл, Ярославский р-н, тер. ДПК Ле-Вилль, д Опора 10-10-10 кв 2 |  | Приборы с поддержкой протокола СПОДЭС - МИР С-04 (СПОДЭС) | 48202422016702 | 11.01.2022 | 01.02.2022 | 11.01.2022 |  | 3 | 1 | 1 | [6 empty] | 6702 | Высокий уровень доступа (HLS) | 00000000 |  | 48447521126097 (МИР - МИР МК-01А)¦Класс=Маршрут через МИР МК-01¦Приоритет=0¦Категория=Комбинированный¦Читать данные из УСПД=True |  | Ярославский РЭС
f00f1022-850f-45cc-bfd2-19cd0cc2004d | Ярэнерго | Ярославский городской РЭС | Подстанция 35/6кВ Заволжская | 35 кВ | [5 empty] | СШ-2 | Ф-661 ЯГЭС РП-2 | Ячейка присоединения | КЛ 6кВ № 661 ПС Заволжская | [5 empty] | ТП 920 | СШ-1 | яч. К Низкой стороне Тверицкая 220 кВ РУ-10 кВ |  | СШ-1 | яч. 1 | Ячейка присоединения | ЛЭП-1 | Ярославская обл, г Ярославль, ул Линейная, д 48/2 |  | Приборы с поддержкой протокола СПОДЭС - МИР С-05 (СПОДЭС) | 48184922027991 | 11.01.2022 | 04.02.2022 | 11.01.2022 |  | 3 | 1 | 1 | [6 empty] | 7991 | Высокий уровень доступа (HLS) | 00000000 |  | 48447521126072 (МИР - МИР МК-01А)¦Класс=Маршрут через МИР МК-01¦Приоритет=0¦Категория=Комбинированный¦Читать данные из УСПД=True |  | Ярославский городской РЭС
1a1f10fa-8960-4038-b272-ed836601c84f | Ярэнерго | Некрасовский РЭС | Подстанция 35/10кВ Моделово-2 | 35 кВ |  |  |  |  | 10 кВ | СШ-2 | Ф-10 Д. Городище | Ячейка присоединения | ВЛ 10кВ № 10 ПС Моделово-2 | [5 empty] | ТП 760 (Домашниха 3) | СШ-1 | ПС Моделово-2 Ф-10 |  | СШ-1 | яч. 1 | Ячейка присоединения | ЛЭП-1 | Ярославская обл, Некрасовский р-н, деревня Домашниха, ул Березовая, д Опора 3 кв 2 |  | Приборы с поддержкой протокола СПОДЭС - МИР С-04 (СПОДЭС) | 48202422014693 | 11.01.2022 | 08.02.2022 | 11.01.2022 |  | 3 | 1 | 1 | [6 empty] | 4693 | Высокий уровень доступа (HLS) | 00000000 |  | 48447521126082 (МИР - МИР МК-01А)¦Класс=Маршрут через МИР МК-01¦Приоритет=0¦Категория=Комбинированный¦Читать данные из УСПД=True |  | Некрасовский РЭС
3175acdd-db14-49e3-a862-e464da14301e | Ярэнерго | Ярославский городской РЭС | Подстанция 35/6кВ Заволжская | 35 кВ | [5 empty] | СШ-2 | Ф-661 ЯГЭС РП-2 | Ячейка присоединения | КЛ 6кВ № 661 ПС Заволжская | [5 empty] | ТП 920 | СШ-1 | яч. К Низкой стороне Тверицкая 220 кВ РУ-10 кВ |  | СШ-1 | яч. 1 | Ячейка присоединения | ЛЭП-1 | Ярославская обл, г Ярославль, ул Линейная, д 48184922028676 |  | Приборы с поддержкой протокола СПОДЭС - МИР С-05 (СПОДЭС) | 48184922028676 | 11.01.2022 | 04.02.2022 | 11.01.2022 |  | 3 | 1 | 1 | [6 empty] | 8676 | Высокий уровень доступа (HLS) | 00000000 |  | 48447521126072 (МИР - МИР МК-01А)¦Класс=Маршрут через МИР МК-01¦Приоритет=0¦Категория=Комбинированный¦Читать данные из УСПД=True |  | Ярославский городской РЭС
9bb15d35-a086-4c72-9a32-656a0bfe3a3e | Ярэнерго | Некрасовский РЭС | Подстанция 35/10кВ Моделово-2 | 35 кВ |  |  |  |  | 10 кВ | СШ-2 | Ф-10 Д. Городище | Ячейка присоединения | ВЛ 10кВ № 10 ПС Моделово-2 | [5 empty] | ТП 293 (Д.Городище-5 дачи) | СШ-1 | ПС Моделово-2 Ф-10 |  | СШ-1 | яч. 1 | Ячейка присоединения | ВЛ 0,4кВ №1 ТП 293 (Д.Городище-5 дачи) | Ярославская обл, Некрасовский р-н, село Диево-Городище, ул Пролетарская, д Ст. счет. №1107122336 |  | Приборы с поддержкой протокола СПОДЭС - МИР С-04 (СПОДЭС) | 48202422017240 | 11.01.2022 | 04.02.2022 | 11.01.2022 |  | 3 | 1 | 1 | [6 empty] | 7240 | Высокий уровень доступа (HLS) | 00000000 |  | 48447521126088 (МИР - МИР МК-01А)¦Класс=Маршрут через МИР МК-01¦Приоритет=0¦Категория=Комбинированный¦Читать данные из УСПД=True |  | Некрасовский РЭС
50dc79fc-4782-4330-a382-5d5cba35cd79 | Ярэнерго | Некрасовский РЭС | Подстанция 35/10кВ Моделово-2 | 35 кВ |  |  |  |  | 10 кВ | СШ-2 | Ф-10 Д. Городище | Ячейка присоединения | ВЛ 10кВ № 10 ПС Моделово-2 | [5 empty] | ТП 760 (Домашниха 3) | СШ-1 | ПС Моделово-2 Ф-10 |  | СШ-1 | яч. 1 | Ячейка присоединения | ЛЭП-1 | Ярославская обл, Некрасовский р-н, деревня Домашниха, ул Березовая, д Опора 4 кв 1 |  | Приборы с поддержкой протокола СПОДЭС - МИР С-04 (СПОДЭС) | 48202420460436 | 01.01.2024 | 13.04.2024 | 01.01.2024 |  | 3 | 1 | 1 | [6 empty] | 436 | Высокий уровень доступа (HLS) | 00000000 |  | 48447521126082 (МИР - МИР МК-01А)¦Класс=Маршрут через МИР МК-01¦Приоритет=0¦Категория=Комбинированный¦Читать данные из УСПД=True |  | Некрасовский РЭС
74da5d57-3303-4273-8641-731656202281 | Ярэнерго | Ярославский РЭС | Подстанция 35/10кВ Моделово-2 | 35 кВ |  |  |  |  | 10 кВ | СШ-2 | Ф-4 Левцово | Ячейка присоединения | ВЛ 10кВ № 04 Левцово ПС Моделово-2 | [5 empty] | ТП 770 (Ле-Вилль) Мо/4 | СШ-1 | ПС Моделово-2 Ф-4 |  | СШ-1 | яч. 1 | Ячейка присоединения | ЛЭП-1 | Ярославская обл, Ярославский р-н, тер. ДПК Ле-Вилль, д Опора 11 |  | Приборы с поддержкой протокола СПОДЭС - МИР С-04 (СПОДЭС) | 48202422016999 | 11.01.2022 | 31.01.2022 | 11.01.2022 |  | 3 | 1 | 1 | [6 empty] | 6999 | Высокий уровень доступа (HLS) | 00000000 |  | 48447521126097 (МИР - МИР МК-01А)¦Класс=Маршрут через МИР МК-01¦Приоритет=0¦Категория=Комбинированный¦Читать данные из УСПД=True |  | Ярославский РЭС
2cb1c0e2-e174-416e-bd6f-945818d5ad35 | Ярэнерго | Ярославский городской РЭС | Подстанция 35/6кВ Заволжская | 35 кВ | [5 empty] | СШ-2 | Ф-661 ЯГЭС РП-2 | Ячейка присоединения | КЛ 6кВ № 661 ПС Заволжская | [5 empty] | ТП 920 | СШ-1 | яч. К Низкой стороне Тверицкая 220 кВ РУ-10 кВ |  | СШ-1 | яч. 1 | Ячейка присоединения | ЛЭП-1 | Ярославская обл, г Ярославль, ул Линейная, д 50 кв 2 |  | Приборы с поддержкой протокола СПОДЭС - МИР С-05 (СПОДЭС) | 48184922027996 | 11.01.2022 | 04.02.2022 | 11.01.2022 |  | 3 | 1 | 1 | [6 empty] | 7996 | Высокий уровень доступа (HLS) | 00000000 |  | 48447521126072 (МИР - МИР МК-01А)¦Класс=Маршрут через МИР МК-01¦Приоритет=0¦Категория=Комбинированный¦Читать данные из УСПД=True |  | Ярославский городской РЭС
619a52e7-be7b-42fd-afbd-8d1675ca5dce | Ярэнерго | Некрасовский РЭС | Подстанция 35/10кВ Моделово-2 | 35 кВ |  |  |  |  | 10 кВ | СШ-2 | Ф-10 Д. Городище | Ячейка присоединения | ВЛ 10кВ № 10 ПС Моделово-2 | [5 empty] | ТП 293 (Д.Городище-5 дачи) | СШ-1 | ПС Моделово-2 Ф-10 |  | СШ-1 | яч. 1 | Ячейка присоединения | ВЛ 0,4кВ №1 ТП 293 (Д.Городище-5 дачи) | Ярославская обл, Некрасовский р-н, село Диево-Городище, ул Пролетарская, д Ст. счет. №1107122671 |  | Приборы с поддержкой протокола СПОДЭС - МИР С-04 (СПОДЭС) | 48202422015167 | 11.01.2022 | 04.02.2022 | 11.01.2022 |  | 3 | 1 | 1 | [6 empty] | 5167 | Высокий уровень доступа (HLS) | 00000000 |  | 48447521126088 (МИР - МИР МК-01А)¦Класс=Маршрут через МИР МК-01¦Приоритет=0¦Категория=Комбинированный¦Читать данные из УСПД=True |  | Некрасовский РЭС
a89db3ae-2ec2-4216-aa77-d199dff6a635 | Ярэнерго | Ярославский городской РЭС | Подстанция 35/6кВ Заволжская | 35 кВ | [5 empty] | СШ-2 | Ф-661 ЯГЭС РП-2 | Ячейка присоединения | КЛ 6кВ № 661 ПС Заволжская | [5 empty] | ТП 920 | СШ-1 | яч. К Низкой стороне Тверицкая 220 кВ РУ-10 кВ |  | СШ-1 | яч. 1 | Ячейка присоединения | ЛЭП-1 | Ярославская обл, г Ярославль, ул Линейная, д 50 кв 1 |  | Приборы с поддержкой протокола СПОДЭС - МИР С-05 (СПОДЭС) | 48184922028713 | 11.01.2022 | 04.02.2022 | 11.01.2022 |  | 3 | 1 | 1 | [6 empty] | 8713 | Высокий уровень доступа (HLS) | 00000000 |  | 48447521126072 (МИР - МИР МК-01А)¦Класс=Маршрут через МИР МК-01¦Приоритет=0¦Категория=Комбинированный¦Читать данные из УСПД=True |  | Ярославский городской РЭС
fa393a53-09f4-4b98-bf49-ca0793d2b475 | Ярэнерго | Ярославский РЭС | Подстанция 35/10кВ Моделово-2 | 35 кВ |  |  |  |  | 10 кВ | СШ-2 | Ф-4 Левцово | Ячейка присоединения | ВЛ 10кВ № 04 Левцово ПС Моделово-2 | [5 empty] | ТП 770 (Ле-Вилль) Мо/4 | СШ-1 | ПС Моделово-2 Ф-4 |  | СШ-1 | яч. 1 | Ячейка присоединения | ЛЭП-1 | Ярославская обл, Ярославский р-н, тер. ДПК Ле-Вилль, д Опора 1-1 кв 1 |  | Приборы с поддержкой протокола СПОДЭС - МИР С-04 (СПОДЭС) | 48202422016997 | 11.01.2022 | 31.01.2022 | 11.01.2022 |  | 3 | 1 | 1 | [6 empty] | 6997 | Высокий уровень доступа (HLS) | 00000000 |  | 48447521126097 (МИР - МИР МК-01А)¦Класс=Маршрут через МИР МК-01¦Приоритет=0¦Категория=Комбинированный¦Читать данные из УСПД=True |  | Ярославский РЭС
154e6f9f-6b5d-416d-a636-947d601433cb | Ярэнерго | Ярославский городской РЭС | Подстанция 35/6кВ Заволжская | 35 кВ | [5 empty] | СШ-2 | Ф-661 ЯГЭС РП-2 | Ячейка присоединения | КЛ 6кВ № 661 ПС Заволжская | [5 empty] | ТП 920 | СШ-1 | яч. К Низкой стороне Тверицкая 220 кВ РУ-10 кВ |  | СШ-1 | яч. 1 | Ячейка присоединения | ЛЭП-1 | Ярославская обл, г Ярославль, ул Линейная, д 52 кв 1 |  | Приборы с поддержкой протокола СПОДЭС - МИР С-05 (СПОДЭС) | 48184922028022 | 11.01.2022 | 04.02.2022 | 11.01.2022 |  | 3 | 1 | 1 | [6 empty] | 8022 | Высокий уровень доступа (HLS) | 00000000 |  | 48447521126072 (МИР - МИР МК-01А)¦Класс=Маршрут через МИР МК-01¦Приоритет=0¦Категория=Комбинированный¦Читать данные из УСПД=True |  | Ярославский городской РЭС
28f404d6-c2a1-431a-8be4-d569b7c29c13 | Ярэнерго | Некрасовский РЭС | Подстанция 35/10кВ Моделово-2 | 35 кВ |  |  |  |  | 10 кВ | СШ-2 | Ф-10 Д. Городище | Ячейка присоединения | ВЛ 10кВ № 10 ПС Моделово-2 | [5 empty] | ТП 760 (Домашниха 3) | СШ-1 | ПС Моделово-2 Ф-10 |  | СШ-1 | яч. 1 | Ячейка присоединения | ЛЭП-1 | Ярославская обл, Некрасовский р-н, деревня Домашниха, ул Березовая, д Опора 4 кв 2 |  | Приборы с поддержкой протокола СПОДЭС - МИР С-04 (СПОДЭС) | 48202422014697 | 11.01.2022 | 08.02.2022 | 11.01.2022 |  | 3 | 1 | 1 | [6 empty] | 4697 | Высокий уровень доступа (HLS) | 00000000 |  | 48447521126082 (МИР - МИР МК-01А)¦Класс=Маршрут через МИР МК-01¦Приоритет=0¦Категория=Комбинированный¦Читать данные из УСПД=True |  | Некрасовский РЭС
c47bf5b3-a81a-4bbc-80a4-0c3e416cdd18 | Ярэнерго | Ярославский городской РЭС | Подстанция 35/6кВ Заволжская | 35 кВ | [5 empty] | СШ-2 | Ф-661 ЯГЭС РП-2 | Ячейка присоединения | КЛ 6кВ № 661 ПС Заволжская | [5 empty] | ТП 920 | СШ-1 | яч. К Низкой стороне Тверицкая 220 кВ РУ-10 кВ |  | СШ-1 | яч. 1 | Ячейка присоединения | ЛЭП-1 | Ярославская обл, г Ярославль, ул Линейная, д 52 кв 2 |  | Приборы с поддержкой протокола СПОДЭС - МИР С-05 (СПОДЭС) | 48184922018861 | 11.01.2022 | 04.02.2022 | 11.01.2022 |  | 3 | 1 | 1 | [6 empty] | 8861 | Высокий уровень доступа (HLS) | 00000000 |  | 48447521126072 (МИР - МИР МК-01А)¦Класс=Маршрут через МИР МК-01¦Приоритет=0¦Категория=Комбинированный¦Читать данные из УСПД=True |  | Ярославский городской РЭС
3f9264ab-dd80-492f-80a4-fecf1d1847f4 | Ярэнерго | Некрасовский РЭС | Подстанция 35/10кВ Моделово-2 | 35 кВ |  |  |  |  | 10 кВ | СШ-2 | Ф-10 Д. Городище | Ячейка присоединения | ВЛ 10кВ № 10 ПС Моделово-2 | [5 empty] | ТП 293 (Д.Городище-5 дачи) | СШ-1 | ПС Моделово-2 Ф-10 |  | СШ-1 | яч. 1 | Ячейка присоединения | ВЛ 0,4кВ №1 ТП 293 (Д.Городище-5 дачи) | Ярославская обл, Некрасовский р-н, село Диево-Городище, ул Пролетарская, д Ст. счет. №1108120217 |  | Приборы с поддержкой протокола СПОДЭС - МИР С-04 (СПОДЭС) | 48202422016737 | 11.01.2022 | 04.02.2022 | 11.01.2022 |  | 3 | 1 | 1 | [6 empty] | 6737 | Высокий уровень доступа (HLS) | 00000000 |  | 48447521126088 (МИР - МИР МК-01А)¦Класс=Маршрут через МИР МК-01¦Приоритет=0¦Категория=Комбинированный¦Читать данные из УСПД=True |  | Некрасовский РЭС
70318c4b-cf28-4538-9b98-cc28c8e2df96 | Ярэнерго | Ярославский РЭС | Подстанция 35/10кВ Моделово-2 | 35 кВ |  |  |  |  | 10 кВ | СШ-2 | Ф-4 Левцово | Ячейка присоединения | ВЛ 10кВ № 04 Левцово ПС Моделово-2 | [5 empty] | ТП 770 (Ле-Вилль) Мо/4 | СШ-1 | ПС Моделово-2 Ф-4 |  | СШ-1 | яч. 1 | Ячейка присоединения | ЛЭП-1 | Ярославская обл, Ярославский р-н, тер. ДПК Ле-Вилль, д Опора 1-1 кв 2 |  | Приборы с поддержкой протокола СПОДЭС - МИР С-04 (СПОДЭС) | 48202422016754 | 11.01.2022 | 31.01.2022 | 11.01.2022 |  | 3 | 1 | 1 | [6 empty] | 6754 | Высокий уровень доступа (HLS) | 00000000 |  | 48447521126097 (МИР - МИР МК-01А)¦Класс=Маршрут через МИР МК-01¦Приоритет=0¦Категория=Комбинированный¦Читать данные из УСПД=True |  | Ярославский РЭС
dadcf57e-d4e8-4940-b53a-a2112768e4ad | Ярэнерго | Ярославский городской РЭС | Подстанция 35/6кВ Заволжская | 35 кВ | [5 empty] | СШ-2 | Ф-661 ЯГЭС РП-2 | Ячейка присоединения | КЛ 6кВ № 661 ПС Заволжская | [5 empty] | ТП 920 | СШ-1 | яч. К Низкой стороне Тверицкая 220 кВ РУ-10 кВ |  | СШ-1 | яч. 1 | Ячейка присоединения | ЛЭП-1 | Ярославская обл, г Ярославль, ул Линейная, д 52 кв 3 |  | Приборы с поддержкой протокола СПОДЭС - МИР С-05 (СПОДЭС) | 48184922027165 | 11.01.2022 | 04.02.2022 | 11.01.2022 |  | 3 | 1 | 1 | [6 empty] | 7165 | Высокий уровень доступа (HLS) | 00000000 |  | 48447521126072 (МИР - МИР МК-01А)¦Класс=Маршрут через МИР МК-01¦Приоритет=0¦Категория=Комбинированный¦Читать данные из УСПД=True |  | Ярославский городской РЭС
c0a4507f-3bbc-49f5-a3ba-6e992c63534a | Ярэнерго | Некрасовский РЭС | Подстанция 35/10кВ Моделово-2 | 35 кВ |  |  |  |  | 10 кВ | СШ-2 | Ф-10 Д. Городище | Ячейка присоединения | ВЛ 10кВ № 10 ПС Моделово-2 | [5 empty] | ТП 293 (Д.Городище-5 дачи) | СШ-1 | ПС Моделово-2 Ф-10 |  | СШ-1 | яч. 1 | Ячейка присоединения | ВЛ 0,4кВ №1 ТП 293 (Д.Городище-5 дачи) | Ярославская обл, Некрасовский р-н, село Диево-Городище, ул Пролетарская, д Ст. счет. №1108120272 |  | Приборы с поддержкой протокола СПОДЭС - МИР С-04 (СПОДЭС) | 48202422015495 | 11.01.2022 | 04.02.2022 | 11.01.2022 |  | 3 | 1 | 1 | [6 empty] | 5495 | Высокий уровень доступа (HLS) | 00000000 |  | 48447521126088 (МИР - МИР МК-01А)¦Класс=Маршрут через МИР МК-01¦Приоритет=0¦Категория=Комбинированный¦Читать данные из УСПД=True |  | Некрасовский РЭС
7b34e899-b58a-4f27-8cf2-f570aed43256 | Ярэнерго | Ярославский городской РЭС | Подстанция 35/6кВ Заволжская | 35 кВ | [5 empty] | СШ-2 | Ф-661 ЯГЭС РП-2 | Ячейка присоединения | КЛ 6кВ № 661 ПС Заволжская | [5 empty] | ТП 920 | СШ-1 | яч. К Низкой стороне Тверицкая 220 кВ РУ-10 кВ |  | СШ-1 | яч. 1 | Ячейка присоединения | ЛЭП-1 | Ярославская обл, г Ярославль, ул Линейная, д 52 кв 4 |  | Приборы с поддержкой протокола СПОДЭС - МИР С-05 (СПОДЭС) | 48184922028656 | 11.01.2022 | 04.02.2022 | 11.01.2022 |  | 3 | 1 | 1 | [6 empty] | 8656 | Высокий уровень доступа (HLS) | 00000000 |  | 48447521126072 (МИР - МИР МК-01А)¦Класс=Маршрут через МИР МК-01¦Приоритет=0¦Категория=Комбинированный¦Читать данные из УСПД=True |  | Ярославский городской РЭС
9ae61600-3bfc-4bdd-bdf3-c5e1bcde2e09 | Ярэнерго | Ярославский РЭС | Подстанция 35/10кВ Моделово-2 | 35 кВ |  |  |  |  | 10 кВ | СШ-2 | Ф-4 Левцово | Ячейка присоединения | ВЛ 10кВ № 04 Левцово ПС Моделово-2 | [5 empty] | ТП 770 (Ле-Вилль) Мо/4 | СШ-1 | ПС Моделово-2 Ф-4 |  | СШ-1 | яч. 1 | Ячейка присоединения | ЛЭП-1 | Ярославская обл, Ярославский р-н, тер. ДПК Ле-Вилль, д Опора 12 |  | Приборы с поддержкой протокола СПОДЭС - МИР С-04 (СПОДЭС) | 48202422017322 | 11.01.2022 | 31.01.2022 | 11.01.2022 |  | 3 | 1 | 1 | [6 empty] | 7322 | Высокий уровень доступа (HLS) | 00000000 |  | 48447521126097 (МИР - МИР МК-01А)¦Класс=Маршрут через МИР МК-01¦Приоритет=0¦Категория=Комбинированный¦Читать данные из УСПД=True |  | Ярославский РЭС
395664f6-4822-455a-8c9a-ce4a18cc11b8 | Ярэнерго | Ярославский городской РЭС | Подстанция 35/6кВ Заволжская | 35 кВ | [5 empty] | СШ-2 | Ф-661 ЯГЭС РП-2 | Ячейка присоединения | КЛ 6кВ № 661 ПС Заволжская | [5 empty] | ТП 920 | СШ-1 | яч. К Низкой стороне Тверицкая 220 кВ РУ-10 кВ |  | СШ-1 | яч. 1 | Ячейка присоединения | ЛЭП-1 | Ярославская обл, г Ярославль, ул Линейная, д 52 кв 5 |  | Приборы с поддержкой протокола СПОДЭС - МИР С-04 (СПОДЭС) | 48202421527662 | 11.01.2022 | 04.02.2022 | 11.01.2022 |  | 3 | 1 | 1 | [6 empty] | 7662 | Высокий уровень доступа (HLS) | 00000000 |  | 48447521126072 (МИР - МИР МК-01А)¦Класс=Маршрут через МИР МК-01¦Приоритет=0¦Категория=Комбинированный¦Читать данные из УСПД=True |  | Ярославский городской РЭС
5f32bed1-d3da-4a74-9c92-914051641a1a | Ярэнерго | Некрасовский РЭС | Подстанция 35/10кВ Моделово-2 | 35 кВ |  |  |  |  | 10 кВ | СШ-2 | Ф-10 Д. Городище | Ячейка присоединения | ВЛ 10кВ № 10 ПС Моделово-2 | [5 empty] | ТП 293 (Д.Городище-5 дачи) | СШ-1 | ПС Моделово-2 Ф-10 |  | СШ-1 | яч. 1 | Ячейка присоединения | ВЛ 0,4кВ №1 ТП 293 (Д.Городище-5 дачи) | Ярославская обл, Некрасовский р-н, село Диево-Городище, ул Пролетарская, д Ст. счет. №1108120530 |  | Приборы с поддержкой протокола СПОДЭС - МИР С-04 (СПОДЭС) | 48202422016735 | 11.01.2022 | 04.02.2022 | 11.01.2022 |  | 3 | 1 | 1 | [6 empty] | 6735 | Высокий уровень доступа (HLS) | 00000000 |  | 48447521126088 (МИР - МИР МК-01А)¦Класс=Маршрут через МИР МК-01¦Приоритет=0¦Категория=Комбинированный¦Читать данные из УСПД=True |  | Некрасовский РЭС
8266a2f8-b5d1-4dad-a8dc-abc5d341eb36 | Ярэнерго | Ярославский городской РЭС | Подстанция 35/6кВ Заволжская | 35 кВ | [5 empty] | СШ-2 | Ф-661 ЯГЭС РП-2 | Ячейка присоединения | КЛ 6кВ № 661 ПС Заволжская | [5 empty] | ТП 920 | СШ-1 | яч. К Низкой стороне Тверицкая 220 кВ РУ-10 кВ |  | СШ-1 | яч. 1 | Ячейка присоединения | ЛЭП-1 | Ярославская обл, г Ярославль, ул Линейная, д 6 |  | Приборы с поддержкой протокола СПОДЭС - МИР С-05 (СПОДЭС) | 48184921526391 | 11.01.2022 | 02.02.2022 | 11.01.2022 |  | 3 | 1 | 1 | [6 empty] | 6391 | Высокий уровень доступа (HLS) | 00000000 |  | 48447521126072 (МИР - МИР МК-01А)¦Класс=Маршрут через МИР МК-01¦Приоритет=0¦Категория=Комбинированный¦Читать данные из УСПД=True |  | Ярославский городской РЭС
29d57b7b-17fb-4944-9344-d1f8b728c056 | Ярэнерго | Ярославский РЭС | Подстанция 35/10кВ Моделово-2 | 35 кВ |  |  |  |  | 10 кВ | СШ-2 | Ф-4 Левцово | Ячейка присоединения | ВЛ 10кВ № 04 Левцово ПС Моделово-2 | [5 empty] | ТП 770 (Ле-Вилль) Мо/4 | СШ-1 | ПС Моделово-2 Ф-4 |  | СШ-1 | яч. 1 | Ячейка присоединения | ЛЭП-1 | Ярославская обл, Ярославский р-н, тер. ДПК Ле-Вилль, д Опора 13 |  | Приборы с поддержкой протокола СПОДЭС - МИР С-04 (СПОДЭС) | 48202422017195 | 11.01.2022 | 01.02.2022 | 11.01.2022 |  | 3 | 1 | 1 | [6 empty] | 7195 | Высокий уровень доступа (HLS) | 00000000 |  | 48447521126097 (МИР - МИР МК-01А)¦Класс=Маршрут через МИР МК-01¦Приоритет=0¦Категория=Комбинированный¦Читать данные из УСПД=True |  | Ярославский РЭС
c38b0868-4cc1-4cfd-9d1f-8097b19aa50b | Ярэнерго | Ярославский городской РЭС | Подстанция 35/6кВ Заволжская | 35 кВ | [5 empty] | СШ-2 | Ф-661 ЯГЭС РП-2 | Ячейка присоединения | КЛ 6кВ № 661 ПС Заволжская | [5 empty] | ТП 920 | СШ-1 | яч. К Низкой стороне Тверицкая 220 кВ РУ-10 кВ |  | СШ-1 | яч. 1 | Ячейка присоединения | ЛЭП-1 | Ярославская обл, г Ярославль, ул Линейная, д 6/2 |  | Приборы с поддержкой протокола СПОДЭС - МИР С-05 (СПОДЭС) | 48184921527426 | 11.01.2022 | 02.02.2022 | 11.01.2022 |  | 3 | 1 | 1 | [6 empty] | 7426 | Высокий уровень доступа (HLS) | 00000000 |  | 48447521126072 (МИР - МИР МК-01А)¦Класс=Маршрут через МИР МК-01¦Приоритет=0¦Категория=Комбинированный¦Читать данные из УСПД=True |  | Ярославский городской РЭС
d2361859-8f1f-4d02-a437-8acd10c12f52 | Ярэнерго | Некрасовский РЭС | Подстанция 35/10кВ Моделово-2 | 35 кВ |  |  |  |  | 10 кВ | СШ-2 | Ф-10 Д. Городище | Ячейка присоединения | ВЛ 10кВ № 10 ПС Моделово-2 | [5 empty] | ТП 293 (Д.Городище-5 дачи) | СШ-1 | ПС Моделово-2 Ф-10 |  | СШ-1 | яч. 1 | Ячейка присоединения | ВЛ 0,4кВ №1 ТП 293 (Д.Городище-5 дачи) | Ярославская обл, Некрасовский р-н, село Диево-Городище, ул Пролетарская, д Ст. счет. №1205120586 |  | Приборы с поддержкой протокола СПОДЭС - МИР С-05 (СПОДЭС) | 48184922026915 | 11.01.2022 | 04.02.2022 | 11.01.2022 |  | 3 | 1 | 1 | [6 empty] | 6915 | Высокий уровень доступа (HLS) | 00000000 |  | 48447521126088 (МИР - МИР МК-01А)¦Класс=Маршрут через МИР МК-01¦Приоритет=0¦Категория=Комбинированный¦Читать данные из УСПД=True |  | Некрасовский РЭС
ee91cc93-54ad-47e4-ae03-3d4b446e38de | Ярэнерго | Ярославский РЭС | Подстанция 35/10кВ Моделово-2 | 35 кВ |  |  |  |  | 10 кВ | СШ-2 | Ф-4 Левцово | Ячейка присоединения | ВЛ 10кВ № 04 Левцово ПС Моделово-2 | [5 empty] | ТП 770 (Ле-Вилль) Мо/4 | СШ-1 | ПС Моделово-2 Ф-4 |  | СШ-1 | яч. 1 | Ячейка присоединения | ЛЭП-1 | Ярославская обл, Ярославский р-н, тер. ДПК Ле-Вилль, д Опора 1-3 кв 1 |  | Приборы с поддержкой протокола СПОДЭС - МИР С-04 (СПОДЭС) | 48202422017021 | 11.01.2022 | 01.02.2022 | 11.01.2022 |  | 3 | 1 | 1 | [6 empty] | 7021 | Высокий уровень доступа (HLS) | 00000000 |  | 48447521126097 (МИР - МИР МК-01А)¦Класс=Маршрут через МИР МК-01¦Приоритет=0¦Категория=Комбинированный¦Читать данные из УСПД=True |  | Ярославский РЭС
a1cfd715-0c88-413a-8aae-cface62d125f | Ярэнерго | Ярославский городской РЭС | Подстанция 35/6кВ Заволжская | 35 кВ | [5 empty] | СШ-2 | Ф-661 ЯГЭС РП-2 | Ячейка присоединения | КЛ 6кВ № 661 ПС Заволжская | [5 empty] | ТП 920 | СШ-1 | яч. К Низкой стороне Тверицкая 220 кВ РУ-10 кВ |  | СШ-1 | яч. 1 | Ячейка присоединения | ЛЭП-1 | Ярославская обл, г Ярославль, ул Линейная, д 8 |  | Приборы с поддержкой протокола СПОДЭС - МИР С-05 (СПОДЭС) | 48184922035391 | 01.01.2022 | 02.03.2023 | 01.01.2022 |  | 3 | 1 | 1 | [6 empty] | 5391 | Высокий уровень доступа (HLS) | 00000000 |  | 48447521126072 (МИР - МИР МК-01А)¦Класс=Маршрут через МИР МК-01¦Приоритет=0¦Категория=Комбинированный¦Читать данные из УСПД=True |  | Ярославский городской РЭС
d6a85085-d5e8-446a-afba-d8740233d247 | Ярэнерго | Ярославский городской РЭС | Подстанция 35/6кВ Заволжская | 35 кВ | [5 empty] | СШ-2 | Ф-661 ЯГЭС РП-2 | Ячейка присоединения | КЛ 6кВ № 661 ПС Заволжская | [5 empty] | ТП 920 | СШ-1 | яч. К Низкой стороне Тверицкая 220 кВ РУ-10 кВ |  | СШ-1 | яч. 1 | Ячейка присоединения | ЛЭП-1 | Ярославская обл, г Ярославль, ул Линейная, д ст.филино дом 3 |  | Приборы с поддержкой протокола СПОДЭС - МИР С-04 (СПОДЭС) | 48202422027726 | 11.01.2022 | 04.02.2022 | 11.01.2022 |  | 3 | 1 | 1 | [6 empty] | 7726 | Высокий уровень доступа (HLS) | 00000000 |  | 48447521126072 (МИР - МИР МК-01А)¦Класс=Маршрут через МИР МК-01¦Приоритет=0¦Категория=Комбинированный¦Читать данные из УСПД=True |  | Ярославский городской РЭС
fdfd4fbe-e235-4b0a-aa41-bca809c91c6a | Ярэнерго | Некрасовский РЭС | Подстанция 35/10кВ Моделово-2 | 35 кВ |  |  |  |  | 10 кВ | СШ-2 | Ф-10 Д. Городище | Ячейка присоединения | ВЛ 10кВ № 10 ПС Моделово-2 | [5 empty] | ТП 293 (Д.Городище-5 дачи) | СШ-1 | ПС Моделово-2 Ф-10 |  | СШ-1 | яч. 1 | Ячейка присоединения | ВЛ 0,4кВ №1 ТП 293 (Д.Городище-5 дачи) | Ярославская обл, Некрасовский р-н, село Диево-Городище, ул Пролетарская, д Ст. счет. №16850090 |  | Приборы с поддержкой протокола СПОДЭС - МИР С-04 (СПОДЭС) | 48202422017163 | 11.01.2022 | 04.02.2022 | 11.01.2022 |  | 3 | 1 | 1 | [6 empty] | 7163 | Высокий уровень доступа (HLS) | 00000000 |  | 48447521126088 (МИР - МИР МК-01А)¦Класс=Маршрут через МИР МК-01¦Приоритет=0¦Категория=Комбинированный¦Читать данные из УСПД=True |  | Некрасовский РЭС
de73e46f-23d2-4707-95c5-a67ff671adc2 | Ярэнерго | Некрасовский РЭС | Подстанция 35/10кВ Моделово-2 | 35 кВ |  |  |  |  | 10 кВ | СШ-2 | Ф-10 Д. Городище | Ячейка присоединения | ВЛ 10кВ № 10 ПС Моделово-2 | [5 empty] | ТП 717 (Морозов) (потр.) | СШ-1 | ПС Моделово-2 Ф-10 |  | СШ-1 | Ввод Т1 | Ячейка нижней обмотки силового трансформатора |  |  |  | Приборы с поддержкой протокола СПОДЭС - МИР С-07 (СПОДЭС) | 48382722012548 | 11.01.2022 | 09.02.2022 | 11.01.2022 |  | 3 | 40 | 1 | [6 empty] | 2548 | Высокий уровень доступа (HLS) | 00000000 | Исходящее TCP-соединение¦IP-адрес или DNS-имя=10.227.8.133¦Порт=25510¦Приоритет=0¦Категория=Комбинированный |  |  | Некрасовский РЭС
e6cce1b5-630b-4eac-98b8-6a4fce2d9e7e | Ярэнерго | Ярославский РЭС | Подстанция 35/10кВ Моделово-2 | 35 кВ |  |  |  |  | 10 кВ | СШ-2 | Ф-4 Левцово | Ячейка присоединения | ВЛ 10кВ № 04 Левцово ПС Моделово-2 | [5 empty] | ТП 770 (Ле-Вилль) Мо/4 | СШ-1 | ПС Моделово-2 Ф-4 |  | СШ-1 | яч. 1 | Ячейка присоединения | ЛЭП-1 | Ярославская обл, Ярославский р-н, тер. ДПК Ле-Вилль, д Опора 1-3 кв 2 |  | Приборы с поддержкой протокола СПОДЭС - МИР С-04 (СПОДЭС) | 48202422017126 | 11.01.2022 | 31.01.2022 | 11.01.2022 |  | 3 | 1 | 1 | [6 empty] | 7126 | Высокий уровень доступа (HLS) | 00000000 |  | 48447521126097 (МИР - МИР МК-01А)¦Класс=Маршрут через МИР МК-01¦Приоритет=0¦Категория=Комбинированный¦Читать данные из УСПД=True |  | Ярославский РЭС
76c7cf1a-0a21-487e-a145-83b8f63cb2c7 | Ярэнерго | Ярославский городской РЭС | Подстанция 35/6кВ Заволжская | 35 кВ | [5 empty] | СШ-2 | Ф-661 ЯГЭС РП-2 | Ячейка присоединения | КЛ 6кВ № 661 ПС Заволжская | [5 empty] | ТП 920 | СШ-1 | яч. К Низкой стороне Тверицкая 220 кВ РУ-10 кВ |  | СШ-1 | яч. 1 | Ячейка присоединения | ЛЭП-1 | Ярославская обл, г Ярославль, ул Средняя, д 6 |  | Приборы с поддержкой протокола СПОДЭС - МИР С-05 (СПОДЭС) | 48184922028699 | 11.01.2022 | 03.02.2022 | 11.01.2022 |  | 3 | 1 | 1 | [6 empty] | 8699 | Высокий уровень доступа (HLS) | 00000000 |  | 48447521126072 (МИР - МИР МК-01А)¦Класс=Маршрут через МИР МК-01¦Приоритет=0¦Категория=Комбинированный¦Читать данные из УСПД=True |  | Ярославский городской РЭС
8e7160bc-a59d-4336-99fe-574716274a06 | Ярэнерго | Ярославский городской РЭС | Подстанция 35/6кВ Заволжская | 35 кВ | [5 empty] | СШ-2 | Ф-661 ЯГЭС РП-2 | Ячейка присоединения | КЛ 6кВ № 661 ПС Заволжская | [5 empty] | ТП 920 | СШ-1 | яч. К Низкой стороне Тверицкая 220 кВ РУ-10 кВ |  | СШ-1 | яч. 1 | Ячейка присоединения | ЛЭП-1 | Ярославская обл, г Ярославль, ул Средняя, д 25 |  | Приборы с поддержкой протокола СПОДЭС - МИР С-05 (СПОДЭС) | 48184922028689 | 11.01.2022 | 04.02.2022 | 11.01.2022 |  | 3 | 1 | 1 | [6 empty] | 8689 | Высокий уровень доступа (HLS) | 00000000 |  | 48447521126072 (МИР - МИР МК-01А)¦Класс=Маршрут через МИР МК-01¦Приоритет=0¦Категория=Комбинированный¦Читать данные из УСПД=True |  | Ярославский городской РЭС
dddffa12-6d36-408e-8bb3-6e9fe1f90695 | Ярэнерго | Некрасовский РЭС | Подстанция 35/10кВ Моделово-2 | 35 кВ |  |  |  |  | 10 кВ | СШ-2 | Ф-10 Д. Городище | Ячейка присоединения | ВЛ 10кВ № 10 ПС Моделово-2 | [5 empty] | ТП 293 (Д.Городище-5 дачи) | СШ-1 | ПС Моделово-2 Ф-10 |  | СШ-1 | яч. 1 | Ячейка присоединения | ВЛ 0,4кВ №1 ТП 293 (Д.Городище-5 дачи) | Ярославская обл, Некрасовский р-н, село Диево-Городище, ул Пролетарская, д Ст. счет. №27426863 |  | Приборы с поддержкой протокола СПОДЭС - МИР С-04 (СПОДЭС) | 48202422017350 | 11.01.2022 | 04.02.2022 | 11.01.2022 |  | 3 | 1 | 1 | [6 empty] | 7350 | Высокий уровень доступа (HLS) | 00000000 |  | 48447521126088 (МИР - МИР МК-01А)¦Класс=Маршрут через МИР МК-01¦Приоритет=0¦Категория=Комбинированный¦Читать данные из УСПД=True |  | Некрасовский РЭС
921e4364-cee3-4c6a-93bc-14d3e2abf4cc | Ярэнерго | Ярославский РЭС | Подстанция 35/10кВ Моделово-2 | 35 кВ |  |  |  |  | 10 кВ | СШ-2 | Ф-4 Левцово | Ячейка присоединения | ВЛ 10кВ № 04 Левцово ПС Моделово-2 | [5 empty] | ТП 770 (Ле-Вилль) Мо/4 | СШ-1 | ПС Моделово-2 Ф-4 |  | СШ-1 | яч. 1 | Ячейка присоединения | ЛЭП-1 | Ярославская обл, Ярославский р-н, тер. ДПК Ле-Вилль, д Опора 14 кв 1 |  | Приборы с поддержкой протокола СПОДЭС - МИР С-04 (СПОДЭС) | 48202422016998 | 11.01.2022 | 31.01.2022 | 11.01.2022 |  | 3 | 1 | 1 | [6 empty] | 6998 | Высокий уровень доступа (HLS) | 00000000 |  | 48447521126097 (МИР - МИР МК-01А)¦Класс=Маршрут через МИР МК-01¦Приоритет=0¦Категория=Комбинированный¦Читать данные из УСПД=True |  | Ярославский РЭС
c3386c7c-812f-4843-bf47-8f72c12efe25 | Ярэнерго | Ярославский городской РЭС | Подстанция 35/6кВ Заволжская | 35 кВ | [5 empty] | СШ-2 | Ф-661 ЯГЭС РП-2 | Ячейка присоединения | КЛ 6кВ № 661 ПС Заволжская | [5 empty] | ТП 920 | СШ-1 | яч. К Низкой стороне Тверицкая 220 кВ РУ-10 кВ |  | СШ-1 | яч. 1 | Ячейка присоединения | ЛЭП-1 | Ярославская обл, г Ярославль, ул Средняя, д 16а |  | Приборы с поддержкой протокола СПОДЭС - МИР С-05 (СПОДЭС) | 48184922027323 | 11.01.2022 | 05.02.2022 | 11.01.2022 |  | 3 | 1 | 1 | [6 empty] | 7323 | Высокий уровень доступа (HLS) | 00000000 |  | 48447521126072 (МИР - МИР МК-01А)¦Класс=Маршрут через МИР МК-01¦Приоритет=0¦Категория=Комбинированный¦Читать данные из УСПД=True |  | Ярославский городской РЭС
cb1505ec-8c48-4461-89f6-5689fcd46317 | Ярэнерго | Ярославский РЭС | Подстанция 35/10кВ Моделово-2 | 35 кВ |  |  |  |  | 10 кВ | СШ-2 | Ф-4 Левцово | Ячейка присоединения | ВЛ 10кВ № 04 Левцово ПС Моделово-2 | [5 empty] | ТП 770 (Ле-Вилль) Мо/4 | СШ-1 | ПС Моделово-2 Ф-4 |  | СШ-1 | яч. 1 | Ячейка присоединения | ЛЭП-1 | Ярославская обл, Ярославский р-н, тер. ДПК Ле-Вилль, д Опора 14 кв 2 |  | Приборы с поддержкой протокола СПОДЭС - МИР С-04 (СПОДЭС) | 48202422017072 | 11.01.2022 | 31.01.2022 | 11.01.2022 |  | 3 | 1 | 1 | [6 empty] | 7072 | Высокий уровень доступа (HLS) | 00000000 |  | 48447521126097 (МИР - МИР МК-01А)¦Класс=Маршрут через МИР МК-01¦Приоритет=0¦Категория=Комбинированный¦Читать данные из УСПД=True |  | Ярославский РЭС
72fd6472-19db-47ff-ac44-83dc3f237280 | Ярэнерго | Ярославский городской РЭС | Подстанция 35/6кВ Заволжская | 35 кВ | [5 empty] | СШ-2 | Ф-661 ЯГЭС РП-2 | Ячейка присоединения | КЛ 6кВ № 661 ПС Заволжская | [5 empty] | ТП 920 | СШ-1 | яч. К Низкой стороне Тверицкая 220 кВ РУ-10 кВ |  | СШ-1 | яч. 1 | Ячейка присоединения | ЛЭП-1 | Ярославская обл, г Ярославль, ул Средняя, д 25 кв 1 |  | Приборы с поддержкой протокола СПОДЭС - МИР С-05 (СПОДЭС) | 48184922036379 | 01.01.2022 | 22.05.2023 | 01.01.2022 |  | 3 | 1 | 1 | [6 empty] | 6379 | Высокий уровень доступа (HLS) | 00000000 |  | 48447521126072 (МИР - МИР МК-01А)¦Класс=Маршрут через МИР МК-01¦Приоритет=0¦Категория=Комбинированный¦Читать данные из УСПД=True |  | Ярославский городской РЭС
90e452a2-a704-4877-a8c5-9deee8147502 | Ярэнерго | Ярославский городской РЭС | Подстанция 35/6кВ Заволжская | 35 кВ | [5 empty] | СШ-2 | Ф-661 ЯГЭС РП-2 | Ячейка присоединения | КЛ 6кВ № 661 ПС Заволжская | [5 empty] | ТП 920 | СШ-1 | яч. К Низкой стороне Тверицкая 220 кВ РУ-10 кВ |  | СШ-1 | яч. 1 | Ячейка присоединения | ЛЭП-1 | Ярославская обл, г Ярославль, ул Средняя, д 34 кв 2 |  | Приборы с поддержкой протокола СПОДЭС - МИР С-04 (СПОДЭС) | 48202421527664 | 11.01.2022 | 03.02.2022 | 11.01.2022 |  | 3 | 1 | 1 | [6 empty] | 7664 | Высокий уровень доступа (HLS) | 00000000 |  | 48447521126072 (МИР - МИР МК-01А)¦Класс=Маршрут через МИР МК-01¦Приоритет=0¦Категория=Комбинированный¦Читать данные из УСПД=True |  | Ярославский городской РЭС
84af2dbc-7e5c-41aa-b10f-855d64758d67 | Ярэнерго | Некрасовский РЭС | Подстанция 35/10кВ Моделово-2 | 35 кВ |  |  |  |  | 10 кВ | СШ-2 | Ф-10 Д. Городище | Ячейка присоединения | ВЛ 10кВ № 10 ПС Моделово-2 | [5 empty] | ТП 296 (Лукьянов) (потр.) | СШ-1 | ПС Моделово-2 Ф-10 |  | СШ-1 | Ввод Т1 | Ячейка нижней обмотки силового трансформатора |  |  |  | Приборы с поддержкой протокола СПОДЭС - МИР С-07 (СПОДЭС) | 48382722012542 | 11.01.2022 | 03.02.2022 | 11.01.2022 |  | 3 | 20 | 1 | [6 empty] | 2542 | Высокий уровень доступа (HLS) | 00000000 | Исходящее TCP-соединение¦IP-адрес или DNS-имя=10.227.101.166¦Порт=25510¦Приоритет=0¦Категория=Комбинированный |  |  | Некрасовский РЭС
ef38bf7f-c15f-4ed6-b2af-bd2b904e97c0 | Ярэнерго | Ярославский РЭС | Подстанция 35/10кВ Моделово-2 | 35 кВ |  |  |  |  | 10 кВ | СШ-2 | Ф-4 Левцово | Ячейка присоединения | ВЛ 10кВ № 04 Левцово ПС Моделово-2 | [5 empty] | ТП 770 (Ле-Вилль) Мо/4 | СШ-1 | ПС Моделово-2 Ф-4 |  | СШ-1 | яч. 1 | Ячейка присоединения | ЛЭП-1 | Ярославская обл, Ярославский р-н, тер. ДПК Ле-Вилль, д Опора 1-5 |  | Приборы с поддержкой протокола СПОДЭС - МИР С-04 (СПОДЭС) | 48202422016787 | 11.01.2022 | 31.01.2022 | 11.01.2022 |  | 3 | 1 | 1 | [6 empty] | 6787 | Высокий уровень доступа (HLS) | 00000000 |  | 48447521126097 (МИР - МИР МК-01А)¦Класс=Маршрут через МИР МК-01¦Приоритет=0¦Категория=Комбинированный¦Читать данные из УСПД=True |  | Ярославский РЭС
d2e8e51c-5108-475e-9ca6-08345a26ebe9 | Ярэнерго | Ярославский городской РЭС | Подстанция 35/6кВ Заволжская | 35 кВ | [5 empty] | СШ-2 | Ф-661 ЯГЭС РП-2 | Ячейка присоединения | КЛ 6кВ № 661 ПС Заволжская | [5 empty] | ТП 920 | СШ-1 | яч. К Низкой стороне Тверицкая 220 кВ РУ-10 кВ |  | СШ-1 | яч. 1 | Ячейка присоединения | ЛЭП-1 | Ярославская обл, г Ярославль, ул Средняя, д Кафе. |  | Приборы с поддержкой протокола СПОДЭС - МИР С-04 (СПОДЭС) | 48202422027082 | 11.01.2022 | 03.02.2022 | 11.01.2022 |  | 3 | 1 | 1 | [6 empty] | 7082 | Высокий уровень доступа (HLS) | 00000000 |  | 48447521126072 (МИР - МИР МК-01А)¦Класс=Маршрут через МИР МК-01¦Приоритет=0¦Категория=Комбинированный¦Читать данные из УСПД=True |  | Ярославский городской РЭС
b8a080a2-142d-44cf-84c2-3a6562f7283d | Ярэнерго | Ярославский городской РЭС | Подстанция 35/6кВ Заволжская | 35 кВ | [5 empty] | СШ-2 | Ф-661 ЯГЭС РП-2 | Ячейка присоединения | КЛ 6кВ № 661 ПС Заволжская | [5 empty] | ТП 920 | СШ-1 | яч. К Низкой стороне Тверицкая 220 кВ РУ-10 кВ |  | СШ-1 | яч. 1 | Ячейка присоединения | ЛЭП-1 | Ярославская обл, г Ярославль, ул Центральная, д 1 |  | Приборы с поддержкой протокола СПОДЭС - МИР С-04 (СПОДЭС) | 48202421527369 | 11.01.2022 | 03.02.2022 | 11.01.2022 |  | 3 | 1 | 1 | [6 empty] | 7369 | Высокий уровень доступа (HLS) | 00000000 |  | 48447521126072 (МИР - МИР МК-01А)¦Класс=Маршрут через МИР МК-01¦Приоритет=0¦Категория=Комбинированный¦Читать данные из УСПД=True |  | Ярославский городской РЭС
c1e5756f-f523-4b63-b2ca-eb865b8a9194 | Ярэнерго | Ярославский РЭС | Подстанция 35/10кВ Моделово-2 | 35 кВ |  |  |  |  | 10 кВ | СШ-2 | Ф-4 Левцово | Ячейка присоединения | ВЛ 10кВ № 04 Левцово ПС Моделово-2 | [5 empty] | ТП 770 (Ле-Вилль) Мо/4 | СШ-1 | ПС Моделово-2 Ф-4 |  | СШ-1 | яч. 1 | Ячейка присоединения | ЛЭП-1 | Ярославская обл, Ярославский р-н, тер. ДПК Ле-Вилль, д Опора 3-3-3 |  | Приборы с поддержкой протокола СПОДЭС - МИР С-05 (СПОДЭС) | 48184921527412 | 11.01.2022 | 01.02.2022 | 11.01.2022 |  | 3 | 1 | 1 | [6 empty] | 7412 | Высокий уровень доступа (HLS) | 00000000 |  | 48447521126097 (МИР - МИР МК-01А)¦Класс=Маршрут через МИР МК-01¦Приоритет=0¦Категория=Комбинированный¦Читать данные из УСПД=True |  | Ярославский РЭС
2de829a2-dc8f-46d0-98cc-b02d167b99a6 | Ярэнерго | Ярославский городской РЭС | Подстанция 35/6кВ Заволжская | 35 кВ | [5 empty] | СШ-2 | Ф-661 ЯГЭС РП-2 | Ячейка присоединения | КЛ 6кВ № 661 ПС Заволжская | [5 empty] | ТП 920 | СШ-1 | яч. К Низкой стороне Тверицкая 220 кВ РУ-10 кВ |  | СШ-1 | яч. 1 | Ячейка присоединения | ЛЭП-1 | Ярославская обл, г Ярославль, ул Центральная, д 10 |  | Приборы с поддержкой протокола СПОДЭС - МИР С-04 (СПОДЭС) | 48202422027065 | 11.01.2022 | 04.02.2022 | 11.01.2022 |  | 3 | 1 | 1 | [6 empty] | 7065 | Высокий уровень доступа (HLS) | 00000000 |  | 48447521126072 (МИР - МИР МК-01А)¦Класс=Маршрут через МИР МК-01¦Приоритет=0¦Категория=Комбинированный¦Читать данные из УСПД=True |  | Ярославский городской РЭС
420234bf-28ea-4393-aa20-17ffd72bcd24 | Ярэнерго | Ярославский городской РЭС | Подстанция 35/6кВ Заволжская | 35 кВ | [5 empty] | СШ-2 | Ф-661 ЯГЭС РП-2 | Ячейка присоединения | КЛ 6кВ № 661 ПС Заволжская | [5 empty] | ТП 920 | СШ-1 | яч. К Низкой стороне Тверицкая 220 кВ РУ-10 кВ |  | СШ-1 | яч. 1 | Ячейка присоединения | ЛЭП-1 | Ярославская обл, г Ярославль, ул Центральная, д 11 |  | Приборы с поддержкой протокола СПОДЭС - МИР С-04 (СПОДЭС) | 48202421527624 | 11.01.2022 | 03.02.2022 | 11.01.2022 |  | 3 | 1 | 1 | [6 empty] | 7624 | Высокий уровень доступа (HLS) | 00000000 |  | 48447521126072 (МИР - МИР МК-01А)¦Класс=Маршрут через МИР МК-01¦Приоритет=0¦Категория=Комбинированный¦Читать данные из УСПД=True |  | Ярославский городской РЭС
2b32d230-aa50-4888-966d-c7e900bf7b2f | Ярэнерго | Ярославский РЭС | Подстанция 35/10кВ Моделово-2 | 35 кВ |  |  |  |  | 10 кВ | СШ-2 | Ф-4 Левцово | Ячейка присоединения | ВЛ 10кВ № 04 Левцово ПС Моделово-2 | [5 empty] | ТП 770 (Ле-Вилль) Мо/4 | СШ-1 | ПС Моделово-2 Ф-4 |  | СШ-1 | яч. 1 | Ячейка присоединения | ЛЭП-1 | Ярославская обл, Ярославский р-н, тер. ДПК Ле-Вилль, д Опора 4-4-4 |  | Приборы с поддержкой протокола СПОДЭС - МИР С-04 (СПОДЭС) | 48202422017033 | 11.01.2022 | 01.02.2022 | 11.01.2022 |  | 3 | 1 | 1 | [6 empty] | 7033 | Высокий уровень доступа (HLS) | 00000000 |  | 48447521126097 (МИР - МИР МК-01А)¦Класс=Маршрут через МИР МК-01¦Приоритет=0¦Категория=Комбинированный¦Читать данные из УСПД=True |  | Ярославский РЭС
a0f6363d-c2ac-4e8f-852e-154bff9f3b0f | Ярэнерго | Некрасовский РЭС | Подстанция 35/10кВ Моделово-2 | 35 кВ |  |  |  |  | 10 кВ | СШ-2 | Ф-10 Д. Городище | Ячейка присоединения | ВЛ 10кВ № 10 ПС Моделово-2 | [5 empty] | ТП 298 | СШ-1 | ПС Моделово-2 Ф-10 |  | СШ-1 | ввод Т1 | Ячейка нижней обмотки силового трансформатора |  |  |  | Приборы с поддержкой протокола СПОДЭС - МИР С-07 (СПОДЭС) | 47971121509357 | 11.01.2022 | 02.02.2022 | 11.01.2022 |  | 3 | 200 | 1 | [6 empty] | 9357 | Высокий уровень доступа (HLS) | 00000000 |  | 48447521126098 (МИР - МИР МК-01А)¦Класс=Маршрут через МИР МК-01¦Приоритет=0¦Категория=Комбинированный¦Читать данные из УСПД=True |  | Некрасовский РЭС
892f8cde-aa88-4786-b5ad-ef7aeeaf8265 | Ярэнерго | Ярославский городской РЭС | Подстанция 35/6кВ Заволжская | 35 кВ | [5 empty] | СШ-2 | Ф-661 ЯГЭС РП-2 | Ячейка присоединения | КЛ 6кВ № 661 ПС Заволжская | [5 empty] | ТП 920 | СШ-1 | яч. К Низкой стороне Тверицкая 220 кВ РУ-10 кВ |  | СШ-1 | яч. 1 | Ячейка присоединения | ЛЭП-1 | Ярославская обл, г Ярославль, ул Центральная, д 12 |  | Приборы с поддержкой протокола СПОДЭС - МИР С-05 (СПОДЭС) | 48184922027294 | 11.01.2022 | 04.02.2022 | 11.01.2022 |  | 3 | 1 | 1 | [6 empty] | 7294 | Высокий уровень доступа (HLS) | 00000000 |  | 48447521126072 (МИР - МИР МК-01А)¦Класс=Маршрут через МИР МК-01¦Приоритет=0¦Категория=Комбинированный¦Читать данные из УСПД=True |  | Ярославский городской РЭС
f588a494-4b4c-4b09-992c-e50dc8842b76 | Ярэнерго | Ярославский городской РЭС | Подстанция 35/6кВ Заволжская | 35 кВ | [5 empty] | СШ-2 | Ф-661 ЯГЭС РП-2 | Ячейка присоединения | КЛ 6кВ № 661 ПС Заволжская | [5 empty] | ТП 920 | СШ-1 | яч. К Низкой стороне Тверицкая 220 кВ РУ-10 кВ |  | СШ-1 | яч. 1 | Ячейка присоединения | ЛЭП-1 | Ярославская обл, г Ярославль, ул Центральная, д 13 |  | Приборы с поддержкой протокола СПОДЭС - МИР С-05 (СПОДЭС) | 48184921527418 | 11.01.2022 | 03.02.2022 | 11.01.2022 |  | 3 | 1 | 1 | [6 empty] | 7418 | Высокий уровень доступа (HLS) | 00000000 |  | 48447521126072 (МИР - МИР МК-01А)¦Класс=Маршрут через МИР МК-01¦Приоритет=0¦Категория=Комбинированный¦Читать данные из УСПД=True |  | Ярославский городской РЭС
80a908fc-375c-4a7f-8591-2e29ccfaeb31 | Ярэнерго | Ярославский РЭС | Подстанция 35/10кВ Моделово-2 | 35 кВ |  |  |  |  | 10 кВ | СШ-2 | Ф-4 Левцово | Ячейка присоединения | ВЛ 10кВ № 04 Левцово ПС Моделово-2 | [5 empty] | ТП 770 (Ле-Вилль) Мо/4 | СШ-1 | ПС Моделово-2 Ф-4 |  | СШ-1 | яч. 1 | Ячейка присоединения | ЛЭП-1 | Ярославская обл, Ярославский р-н, тер. ДПК Ле-Вилль, д Опора 5-5-5 кв 1 |  | Приборы с поддержкой протокола СПОДЭС - МИР С-04 (СПОДЭС) | 48202422016777 | 11.01.2022 | 31.01.2022 | 11.01.2022 |  | 3 | 1 | 1 | [6 empty] | 6777 | Высокий уровень доступа (HLS) | 00000000 |  | 48447521126097 (МИР - МИР МК-01А)¦Класс=Маршрут через МИР МК-01¦Приоритет=0¦Категория=Комбинированный¦Читать данные из УСПД=True |  | Ярославский РЭС
a163129d-b72b-4777-b661-9cd93dfdbdc8 | Ярэнерго | Ярославский городской РЭС | Подстанция 35/6кВ Заволжская | 35 кВ | [5 empty] | СШ-2 | Ф-661 ЯГЭС РП-2 | Ячейка присоединения | КЛ 6кВ № 661 ПС Заволжская | [5 empty] | ТП 920 | СШ-1 | яч. К Низкой стороне Тверицкая 220 кВ РУ-10 кВ |  | СШ-1 | яч. 1 | Ячейка присоединения | ЛЭП-1 | Ярославская обл, г Ярославль, ул Центральная, д 14 |  | Приборы с поддержкой протокола СПОДЭС - МИР С-05 (СПОДЭС) | 48184922028615 | 11.01.2022 | 04.02.2022 | 11.01.2022 |  | 3 | 1 | 1 | [6 empty] | 8615 | Высокий уровень доступа (HLS) | 00000000 |  | 48447521126072 (МИР - МИР МК-01А)¦Класс=Маршрут через МИР МК-01¦Приоритет=0¦Категория=Комбинированный¦Читать данные из УСПД=True |  | Ярославский городской РЭС
6cc07861-4b45-47d3-9bbc-61725586bab0 | Ярэнерго | Некрасовский РЭС | Подстанция 35/10кВ Моделово-2 | 35 кВ |  |  |  |  | 10 кВ | СШ-2 | Ф-10 Д. Городище | Ячейка присоединения | ВЛ 10кВ № 10 ПС Моделово-2 | [5 empty] | ТП 298 | СШ-1 | ПС Моделово-2 Ф-10 |  | СШ-1 | яч. 1 | Ячейка присоединения | ВЛ 0,4кВ №1 ТП 298 (Д.Городище-2 фабр.) | Ярославская обл, Некрасовский р-н, село Диево-Городище, д Дом у церкви |  | Приборы с поддержкой протокола СПОДЭС - МИР С-05 (СПОДЭС) | 48184922027010 | 11.01.2022 | 02.02.2022 | 11.01.2022 |  | 3 | 1 | 1 | [6 empty] | 7010 | Высокий уровень доступа (HLS) | 00000000 |  | 48447521126098 (МИР - МИР МК-01А)¦Класс=Маршрут через МИР МК-01¦Приоритет=0¦Категория=Комбинированный¦Читать данные из УСПД=True |  | Некрасовский РЭС
fbf46333-6ee3-45e2-b740-7113963f41bc | Ярэнерго | Ярославский городской РЭС | Подстанция 35/6кВ Заволжская | 35 кВ | [5 empty] | СШ-2 | Ф-661 ЯГЭС РП-2 | Ячейка присоединения | КЛ 6кВ № 661 ПС Заволжская | [5 empty] | ТП 920 | СШ-1 | яч. К Низкой стороне Тверицкая 220 кВ РУ-10 кВ |  | СШ-1 | яч. 1 | Ячейка присоединения | ЛЭП-1 | Ярославская обл, г Ярославль, ул Центральная, д 15 кв 1 |  | Приборы с поддержкой протокола СПОДЭС - МИР С-05 (СПОДЭС) | 48184921526564 | 11.01.2022 | 03.02.2022 | 11.01.2022 |  | 3 | 1 | 1 | [6 empty] | 6564 | Высокий уровень доступа (HLS) | 00000000 |  | 48447521126072 (МИР - МИР МК-01А)¦Класс=Маршрут через МИР МК-01¦Приоритет=0¦Категория=Комбинированный¦Читать данные из УСПД=True |  | Ярославский городской РЭС
700e497b-f70e-48e7-b744-881c2ca19028 | Ярэнерго | Ярославский РЭС | Подстанция 35/10кВ Моделово-2 | 35 кВ |  |  |  |  | 10 кВ | СШ-2 | Ф-4 Левцово | Ячейка присоединения | ВЛ 10кВ № 04 Левцово ПС Моделово-2 | [5 empty] | ТП 770 (Ле-Вилль) Мо/4 | СШ-1 | ПС Моделово-2 Ф-4 |  | СШ-1 | яч. 1 | Ячейка присоединения | ЛЭП-1 | Ярославская обл, Ярославский р-н, тер. ДПК Ле-Вилль, д Опора 5-5-5 кв 2 |  | Приборы с поддержкой протокола СПОДЭС - МИР С-04 (СПОДЭС) | 48202422017317 | 11.01.2022 | 31.01.2022 | 11.01.2022 |  | 3 | 1 | 1 | [6 empty] | 7317 | Высокий уровень доступа (HLS) | 00000000 |  | 48447521126097 (МИР - МИР МК-01А)¦Класс=Маршрут через МИР МК-01¦Приоритет=0¦Категория=Комбинированный¦Читать данные из УСПД=True |  | Ярославский РЭС
b5afcf7d-7959-401f-ade4-6e7b25d4a49d | Ярэнерго | Ярославский городской РЭС | Подстанция 35/6кВ Заволжская | 35 кВ | [5 empty] | СШ-2 | Ф-661 ЯГЭС РП-2 | Ячейка присоединения | КЛ 6кВ № 661 ПС Заволжская | [5 empty] | ТП 920 | СШ-1 | яч. К Низкой стороне Тверицкая 220 кВ РУ-10 кВ |  | СШ-1 | яч. 1 | Ячейка присоединения | ЛЭП-1 | Ярославская обл, г Ярославль, ул Центральная, д 15/2 |  | Приборы с поддержкой протокола СПОДЭС - МИР С-05 (СПОДЭС) | 48184922028631 | 11.01.2022 | 03.02.2022 | 11.01.2022 |  | 3 | 1 | 1 | [6 empty] | 8631 | Высокий уровень доступа (HLS) | 00000000 |  | 48447521126072 (МИР - МИР МК-01А)¦Класс=Маршрут через МИР МК-01¦Приоритет=0¦Категория=Комбинированный¦Читать данные из УСПД=True |  | Ярославский городской РЭС
50ad1851-4eac-436a-b6d9-f614ad81723e | Ярэнерго | Некрасовский РЭС | Подстанция 35/10кВ Моделово-2 | 35 кВ |  |  |  |  | 10 кВ | СШ-2 | Ф-10 Д. Городище | Ячейка присоединения | ВЛ 10кВ № 10 ПС Моделово-2 | [5 empty] | ТП 298 | СШ-1 | ПС Моделово-2 Ф-10 |  | СШ-1 | яч. 1 | Ячейка присоединения | ВЛ 0,4кВ №1 ТП 298 (Д.Городище-2 фабр.) | Ярославская обл, Некрасовский р-н, село Диево-Городище, д Котельная |  | Приборы с поддержкой протокола СПОДЭС - МИР С-04 (СПОДЭС) | 48202422017154 | 11.01.2022 | 02.02.2022 | 11.01.2022 |  | 3 | 1 | 1 | [6 empty] | 7154 | Высокий уровень доступа (HLS) | 00000000 |  | 48447521126098 (МИР - МИР МК-01А)¦Класс=Маршрут через МИР МК-01¦Приоритет=0¦Категория=Комбинированный¦Читать данные из УСПД=True |  | Некрасовский РЭС
a1670f47-f90d-4700-8aa3-a0737c2730ba | Ярэнерго | Ярославский городской РЭС | Подстанция 35/6кВ Заволжская | 35 кВ | [5 empty] | СШ-2 | Ф-661 ЯГЭС РП-2 | Ячейка присоединения | КЛ 6кВ № 661 ПС Заволжская | [5 empty] | ТП 920 | СШ-1 | яч. К Низкой стороне Тверицкая 220 кВ РУ-10 кВ |  | СШ-1 | яч. 1 | Ячейка присоединения | ЛЭП-1 | Ярославская обл, г Ярославль, ул Центральная, д 16 кв 2 |  | Приборы с поддержкой протокола СПОДЭС - МИР С-05 (СПОДЭС) | 48184922028017 | 11.01.2022 | 03.02.2022 | 11.01.2022 |  | 3 | 1 | 1 | [6 empty] | 8017 | Высокий уровень доступа (HLS) | 00000000 |  | 48447521126072 (МИР - МИР МК-01А)¦Класс=Маршрут через МИР МК-01¦Приоритет=0¦Категория=Комбинированный¦Читать данные из УСПД=True |  | Ярославский городской РЭС
26aded48-53a2-453a-a71d-f4c7552936d0 | Ярэнерго | Ярославский РЭС | Подстанция 35/10кВ Моделово-2 | 35 кВ |  |  |  |  | 10 кВ | СШ-2 | Ф-4 Левцово | Ячейка присоединения | ВЛ 10кВ № 04 Левцово ПС Моделово-2 | [5 empty] | ТП 770 (Ле-Вилль) Мо/4 | СШ-1 | ПС Моделово-2 Ф-4 |  | СШ-1 | яч. 1 | Ячейка присоединения | ЛЭП-1 | Ярославская обл, Ярославский р-н, тер. ДПК Ле-Вилль, д Опора 5-5-5 кв 3 |  | Приборы с поддержкой протокола СПОДЭС - МИР С-04 (СПОДЭС) | 48202422016641 | 11.01.2022 | 31.01.2022 | 11.01.2022 |  | 3 | 1 | 1 | [6 empty] | 6641 | Высокий уровень доступа (HLS) | 00000000 |  | 48447521126097 (МИР - МИР МК-01А)¦Класс=Маршрут через МИР МК-01¦Приоритет=0¦Категория=Комбинированный¦Читать данные из УСПД=True |  | Ярославский РЭС
f5066b1f-616e-46f3-86ed-64081a8850fc | Ярэнерго | Ярославский городской РЭС | Подстанция 35/6кВ Заволжская | 35 кВ | [5 empty] | СШ-2 | Ф-661 ЯГЭС РП-2 | Ячейка присоединения | КЛ 6кВ № 661 ПС Заволжская | [5 empty] | ТП 920 | СШ-1 | яч. К Низкой стороне Тверицкая 220 кВ РУ-10 кВ |  | СШ-1 | яч. 1 | Ячейка присоединения | ЛЭП-1 | Ярославская обл, г Ярославль, ул Центральная, д 16 кв 1 |  | Приборы с поддержкой протокола СПОДЭС - МИР С-05 (СПОДЭС) | 48184922028607 | 11.01.2022 | 04.02.2022 | 11.01.2022 |  | 3 | 1 | 1 | [6 empty] | 8607 | Высокий уровень доступа (HLS) | 00000000 |  | 48447521126072 (МИР - МИР МК-01А)¦Класс=Маршрут через МИР МК-01¦Приоритет=0¦Категория=Комбинированный¦Читать данные из УСПД=True |  | Ярославский городской РЭС
19969053-46e3-4406-822d-2855c748f204 | Ярэнерго | Некрасовский РЭС | Подстанция 35/10кВ Моделово-2 | 35 кВ |  |  |  |  | 10 кВ | СШ-2 | Ф-10 Д. Городище | Ячейка присоединения | ВЛ 10кВ № 10 ПС Моделово-2 | [5 empty] | ТП 298 | СШ-1 | ПС Моделово-2 Ф-10 |  | СШ-1 | яч. 1 | Ячейка присоединения | ВЛ 0,4кВ №1 ТП 298 (Д.Городище-2 фабр.) | Ярославская обл, Некрасовский р-н, село Диево-Городище, д Ст. счет. №1107120420 |  | Приборы с поддержкой протокола СПОДЭС - МИР С-04 (СПОДЭС) | 48202422086994 | 01.01.2022 | 03.04.2023 | 01.01.2022 |  | 3 | 1 | 1 | [6 empty] | 6994 | Высокий уровень доступа (HLS) | 00000000 |  | 48447521126098 (МИР - МИР МК-01А)¦Класс=Маршрут через МИР МК-01¦Приоритет=0¦Категория=Комбинированный¦Читать данные из УСПД=True |  | Некрасовский РЭС/Ярославский РЭС/Ярославский городской РЭС/Тутаевский РЭС/Ростовский РЭС/Переславский РЭС/Гаврилов-Ямский РЭС/Корневая область видимости/Большесельский РЭС/Рыбинский РЭС/Мышкинский РЭС/Некоузский РЭС/Пошехонский РЭС/Брейтовский РЭС/Угличский РЭС/Борисоглебский РЭС/Северо-Восточный РЭС
a07499c4-87ab-4f4b-9077-a64aa23e85af | Ярэнерго | Ярославский городской РЭС | Подстанция 35/6кВ Заволжская | 35 кВ | [5 empty] | СШ-2 | Ф-661 ЯГЭС РП-2 | Ячейка присоединения | КЛ 6кВ № 661 ПС Заволжская | [5 empty] | ТП 920 | СШ-1 | яч. К Низкой стороне Тверицкая 220 кВ РУ-10 кВ |  | СШ-1 | яч. 1 | Ячейка присоединения | ЛЭП-1 | Ярославская обл, г Ярославль, ул Центральная, д 16А |  | Приборы с поддержкой протокола СПОДЭС - МИР С-05 (СПОДЭС) | 48184922028020 | 11.01.2022 | 04.02.2022 | 11.01.2022 |  | 3 | 1 | 1 | [6 empty] | 8020 | Высокий уровень доступа (HLS) | 00000000 |  | 48447521126072 (МИР - МИР МК-01А)¦Класс=Маршрут через МИР МК-01¦Приоритет=0¦Категория=Комбинированный¦Читать данные из УСПД=True |  | Ярославский городской РЭС
3685bb89-adea-4f61-9adc-9430e0f7cce0 | Ярэнерго | Ярославский РЭС | Подстанция 35/10кВ Моделово-2 | 35 кВ |  |  |  |  | 10 кВ | СШ-2 | Ф-4 Левцово | Ячейка присоединения | ВЛ 10кВ № 04 Левцово ПС Моделово-2 | [5 empty] | ТП 770 (Ле-Вилль) Мо/4 | СШ-1 | ПС Моделово-2 Ф-4 |  | СШ-1 | яч. 1 | Ячейка присоединения | ЛЭП-1 | Ярославская обл, Ярославский р-н, тер. ДПК Ле-Вилль, д Опора 6-6-6 |  | Приборы с поддержкой протокола СПОДЭС - МИР С-04 (СПОДЭС) | 48202422017069 | 11.01.2022 | 31.01.2022 | 11.01.2022 |  | 3 | 1 | 1 | [6 empty] | 7069 | Высокий уровень доступа (HLS) | 00000000 |  | 48447521126097 (МИР - МИР МК-01А)¦Класс=Маршрут через МИР МК-01¦Приоритет=0¦Категория=Комбинированный¦Читать данные из УСПД=True |  | Ярославский РЭС
165f733d-43b0-4077-88b7-2ee2b81cdd4a | Ярэнерго | Ярославский городской РЭС | Подстанция 35/6кВ Заволжская | 35 кВ | [5 empty] | СШ-2 | Ф-661 ЯГЭС РП-2 | Ячейка присоединения | КЛ 6кВ № 661 ПС Заволжская | [5 empty] | ТП 920 | СШ-1 | яч. К Низкой стороне Тверицкая 220 кВ РУ-10 кВ |  | СШ-1 | яч. 1 | Ячейка присоединения | ЛЭП-1 | Ярославская обл, г Ярославль, ул Центральная, д 17 |  | Приборы с поддержкой протокола СПОДЭС - МИР С-04 (СПОДЭС) | 48202421527684 | 11.01.2022 | 03.02.2022 | 11.01.2022 |  | 3 | 1 | 1 | [6 empty] | 7684 | Высокий уровень доступа (HLS) | 00000000 |  | 48447521126072 (МИР - МИР МК-01А)¦Класс=Маршрут через МИР МК-01¦Приоритет=0¦Категория=Комбинированный¦Читать данные из УСПД=True |  | Ярославский городской РЭС
e7cabfec-9e57-4dab-95e9-2332d644ddc0 | Ярэнерго | Некрасовский РЭС | Подстанция 35/10кВ Моделово-2 | 35 кВ |  |  |  |  | 10 кВ | СШ-2 | Ф-10 Д. Городище | Ячейка присоединения | ВЛ 10кВ № 10 ПС Моделово-2 | [5 empty] | ТП 298 | СШ-1 | ПС Моделово-2 Ф-10 |  | СШ-1 | яч. 1 | Ячейка присоединения | ВЛ 0,4кВ №1 ТП 298 (Д.Городище-2 фабр.) | Ярославская обл, Некрасовский р-н, село Диево-Городище, д Ст. счет. №1204160013 |  | Приборы с поддержкой протокола СПОДЭС - МИР С-05 (СПОДЭС) | 48184922028702 | 11.01.2022 | 02.02.2022 | 11.01.2022 |  | 3 | 1 | 1 | [6 empty] | 8702 | Высокий уровень доступа (HLS) | 00000000 |  | 48447521126098 (МИР - МИР МК-01А)¦Класс=Маршрут через МИР МК-01¦Приоритет=0¦Категория=Комбинированный¦Читать данные из УСПД=True |  | Некрасовский РЭС
fd3a05a9-6a2d-4a44-a985-2b21cf9b2423 | Ярэнерго | Ярославский городской РЭС | Подстанция 35/6кВ Заволжская | 35 кВ | [5 empty] | СШ-2 | Ф-661 ЯГЭС РП-2 | Ячейка присоединения | КЛ 6кВ № 661 ПС Заволжская | [5 empty] | ТП 920 | СШ-1 | яч. К Низкой стороне Тверицкая 220 кВ РУ-10 кВ |  | СШ-1 | яч. 1 | Ячейка присоединения | ЛЭП-1 | Ярославская обл, г Ярославль, ул Центральная, д 19 |  | Приборы с поддержкой протокола СПОДЭС - МИР С-05 (СПОДЭС) | 48184922026928 | 11.01.2022 | 03.02.2022 | 11.01.2022 |  | 3 | 1 | 1 | [6 empty] | 6928 | Высокий уровень доступа (HLS) | 00000000 |  | 48447521126072 (МИР - МИР МК-01А)¦Класс=Маршрут через МИР МК-01¦Приоритет=0¦Категория=Комбинированный¦Читать данные из УСПД=True |  | Ярославский городской РЭС
2702e707-0a3c-427d-9845-c6efdff4f42f | Ярэнерго | Ярославский РЭС | Подстанция 35/10кВ Моделово-2 | 35 кВ |  |  |  |  | 10 кВ | СШ-2 | Ф-4 Левцово | Ячейка присоединения | ВЛ 10кВ № 04 Левцово ПС Моделово-2 | [5 empty] | ТП 770 (Ле-Вилль) Мо/4 | СШ-1 | ПС Моделово-2 Ф-4 |  | СШ-1 | яч. 1 | Ячейка присоединения | ЛЭП-1 | Ярославская обл, Ярославский р-н, тер. ДПК Ле-Вилль, д Уличное освещение ТП-770 |  | Приборы с поддержкой протокола СПОДЭС - МИР С-04 (СПОДЭС) | 48202422017061 | 11.01.2022 | 01.02.2022 | 11.01.2022 |  | 3 | 1 | 1 | [6 empty] | 7061 | Высокий уровень доступа (HLS) | 00000000 |  | 48447521126097 (МИР - МИР МК-01А)¦Класс=Маршрут через МИР МК-01¦Приоритет=0¦Категория=Комбинированный¦Читать данные из УСПД=True |  | Ярославский РЭС
f57ae4f1-d476-45a4-ae9e-507964d875c9 | Ярэнерго | Некрасовский РЭС | Подстанция 35/10кВ Моделово-2 | 35 кВ |  |  |  |  | 10 кВ | СШ-2 | Ф-10 Д. Городище | Ячейка присоединения | ВЛ 10кВ № 10 ПС Моделово-2 | [5 empty] | ТП 298 | СШ-1 | ПС Моделово-2 Ф-10 |  | СШ-1 | яч. 1 | Ячейка присоединения | ВЛ 0,4кВ №1 ТП 298 (Д.Городище-2 фабр.) | Ярославская обл, Некрасовский р-н, село Диево-Городище, д Ст. счет. №1205122216 |  | Приборы с поддержкой протокола СПОДЭС - МИР С-05 (СПОДЭС) | 48184922027896 | 11.01.2022 | 02.02.2022 | 11.01.2022 |  | 3 | 1 | 1 | [6 empty] | 7896 | Высокий уровень доступа (HLS) | 00000000 |  | 48447521126098 (МИР - МИР МК-01А)¦Класс=Маршрут через МИР МК-01¦Приоритет=0¦Категория=Комбинированный¦Читать данные из УСПД=True |  | Некрасовский РЭС
67b56b07-40ef-4414-8130-4170c57be222 | Ярэнерго | Ярославский городской РЭС | Подстанция 35/6кВ Заволжская | 35 кВ | [5 empty] | СШ-2 | Ф-661 ЯГЭС РП-2 | Ячейка присоединения | КЛ 6кВ № 661 ПС Заволжская | [5 empty] | ТП 920 | СШ-1 | яч. К Низкой стороне Тверицкая 220 кВ РУ-10 кВ |  | СШ-1 | яч. 1 | Ячейка присоединения | ЛЭП-1 | Ярославская обл, г Ярославль, ул Центральная, д 21 кв 2 |  | Приборы с поддержкой протокола СПОДЭС - МИР С-05 (СПОДЭС) | 48184921526625 | 11.01.2022 | 03.02.2022 | 11.01.2022 |  | 3 | 1 | 1 | [6 empty] | 6625 | Высокий уровень доступа (HLS) | 00000000 |  | 48447521126072 (МИР - МИР МК-01А)¦Класс=Маршрут через МИР МК-01¦Приоритет=0¦Категория=Комбинированный¦Читать данные из УСПД=True |  | Ярославский городской РЭС
dc4c20a7-fb9b-4d5c-9a54-0155982cc3a4 | Ярэнерго | Ярославский городской РЭС | Подстанция 35/6кВ Яр.ГРЭС (Ляпинка) | 35 кВ |  |  |  |  | 6,0 кВ | СШ-2 | Ф-9 | Ячейка присоединения | КЛ 6кВ № 09 ПС Яр.ГРЭС | [5 empty] | РП 16 | СШ-1 | яч. 1 |  | СШ-1 | яч. 1 | Ячейка присоединения | ЛЭП-1 | Ярославская обл, г Ярославль, ул 1-я Шоссейная, д опора 12 |  | Приборы с поддержкой протокола СПОДЭС - МИР С-04 (СПОДЭС) | 48202422027752 | 11.01.2022 | 08.02.2022 | 11.01.2022 |  | 3 | 1 | 1 | [6 empty] | 7752 | Высокий уровень доступа (HLS) | 00000000 |  | 48447521126071 (МИР - МИР МК-01А)¦Класс=Маршрут через МИР МК-01¦Приоритет=0¦Категория=Комбинированный¦Читать данные из УСПД=True |  | Ярославский городской РЭС
821a8a2f-04e2-4824-b3bd-985c4a6b2cc7 | Ярэнерго | Ярославский РЭС | Подстанция 35/10кВ Моделово-2 | 35 кВ |  |  |  |  | 10 кВ | СШ-2 | Ф-4 Левцово | Ячейка присоединения | ВЛ 10кВ № 04 Левцово ПС Моделово-2 | [5 empty] | ТП 770 (Ле-Вилль) Мо/4 | СШ-1 | ПС Моделово-2 Ф-4 |  | СШ-1 | яч. 1 | Ячейка присоединения | ЛЭП-1 | Ярославская обл, Ярославский р-н, тер. ДПК Ле-Вилль, Добрый проезд, д 717 |  | Приборы с поддержкой протокола СПОДЭС - МИР С-04 (СПОДЭС) | 48202422017270 | 11.01.2022 | 01.02.2022 | 11.01.2022 |  | 3 | 1 | 1 | [6 empty] | 7270 | Высокий уровень доступа (HLS) | 00000000 |  | 48447521126097 (МИР - МИР МК-01А)¦Класс=Маршрут через МИР МК-01¦Приоритет=0¦Категория=Комбинированный¦Читать данные из УСПД=True |  | Ярославский РЭС
79b81ead-5b20-43f0-b184-c329d1a37332 | Ярэнерго | Ярославский городской РЭС | Подстанция 35/6кВ Заволжская | 35 кВ | [5 empty] | СШ-2 | Ф-661 ЯГЭС РП-2 | Ячейка присоединения | КЛ 6кВ № 661 ПС Заволжская | [5 empty] | ТП 920 | СШ-1 | яч. К Низкой стороне Тверицкая 220 кВ РУ-10 кВ |  | СШ-1 | яч. 1 | Ячейка присоединения | ЛЭП-1 | Ярославская обл, г Ярославль, ул Центральная, д 21/3 |  | Приборы с поддержкой протокола СПОДЭС - МИР С-05 (СПОДЭС) | 48184921526569 | 11.01.2022 | 03.02.2022 | 11.01.2022 |  | 3 | 1 | 1 | [6 empty] | 6569 | Высокий уровень доступа (HLS) | 00000000 |  | 48447521126072 (МИР - МИР МК-01А)¦Класс=Маршрут через МИР МК-01¦Приоритет=0¦Категория=Комбинированный¦Читать данные из УСПД=True |  | Ярославский городской РЭС
53c5e240-c94d-4e04-991a-a5889f18953a | Ярэнерго | Некрасовский РЭС | Подстанция 35/10кВ Моделово-2 | 35 кВ |  |  |  |  | 10 кВ | СШ-2 | Ф-10 Д. Городище | Ячейка присоединения | ВЛ 10кВ № 10 ПС Моделово-2 | [5 empty] | ТП 298 | СШ-1 | ПС Моделово-2 Ф-10 |  | СШ-1 | яч. 1 | Ячейка присоединения | ВЛ 0,4кВ №1 ТП 298 (Д.Городище-2 фабр.) | Ярославская обл, Некрасовский р-н, село Диево-Городище, д Ст. счет. №1205122780 |  | Приборы с поддержкой протокола СПОДЭС - МИР С-05 (СПОДЭС) | 48184922027015 | 11.01.2022 | 02.02.2022 | 11.01.2022 |  | 3 | 1 | 1 | [6 empty] | 7015 | Высокий уровень доступа (HLS) | 00000000 |  | 48447521126098 (МИР - МИР МК-01А)¦Класс=Маршрут через МИР МК-01¦Приоритет=0¦Категория=Комбинированный¦Читать данные из УСПД=True |  | Некрасовский РЭС
5306333a-cc3c-4de1-ae3b-fc7b1ff67422 | Ярэнерго | Ярославский городской РЭС | Подстанция 35/6кВ Заволжская | 35 кВ | [5 empty] | СШ-2 | Ф-661 ЯГЭС РП-2 | Ячейка присоединения | КЛ 6кВ № 661 ПС Заволжская | [5 empty] | ТП 920 | СШ-1 | яч. К Низкой стороне Тверицкая 220 кВ РУ-10 кВ |  | СШ-1 | яч. 1 | Ячейка присоединения | ЛЭП-1 | Ярославская обл, г Ярославль, ул Центральная, д 22 кв 2 |  | Приборы с поддержкой протокола СПОДЭС - МИР С-04 (СПОДЭС) | 48202421527669 | 11.01.2022 | 03.02.2022 | 11.01.2022 |  | 3 | 1 | 1 | [6 empty] | 7669 | Высокий уровень доступа (HLS) | 00000000 |  | 48447521126072 (МИР - МИР МК-01А)¦Класс=Маршрут через МИР МК-01¦Приоритет=0¦Категория=Комбинированный¦Читать данные из УСПД=True |  | Ярославский городской РЭС
29e68620-8122-4a64-b4ac-5d888b367f64 | Ярэнерго | Ярославский городской РЭС | Подстанция 35/6кВ Заволжская | 35 кВ | [5 empty] | СШ-2 | Ф-661 ЯГЭС РП-2 | Ячейка присоединения | КЛ 6кВ № 661 ПС Заволжская | [5 empty] | ТП 920 | СШ-1 | яч. К Низкой стороне Тверицкая 220 кВ РУ-10 кВ |  | СШ-1 | яч. 1 | Ячейка присоединения | ЛЭП-1 | Ярославская обл, г Ярославль, ул Центральная, д 23 |  | Приборы с поддержкой протокола СПОДЭС - МИР С-05 (СПОДЭС) | 48184921526639 | 11.01.2022 | 03.02.2022 | 11.01.2022 |  | 3 | 1 | 1 | [6 empty] | 6639 | Высокий уровень доступа (HLS) | 00000000 |  | 48447521126072 (МИР - МИР МК-01А)¦Класс=Маршрут через МИР МК-01¦Приоритет=0¦Категория=Комбинированный¦Читать данные из УСПД=True |  | Ярославский городской РЭС
84a45aa9-25be-40d0-8be4-deadd9242f01 | Ярэнерго | Ярославский РЭС | Подстанция 35/10кВ Моделово-2 | 35 кВ |  |  |  |  | 10 кВ | СШ-2 | Ф-4 Левцово | Ячейка присоединения | ВЛ 10кВ № 04 Левцово ПС Моделово-2 | [5 empty] | ТП 770 (Ле-Вилль) Мо/4 | СШ-1 | ПС Моделово-2 Ф-4 |  | СШ-1 | яч. 1 | Ячейка присоединения | ЛЭП-1 | Ярославская обл, Ярославский р-н, тер. ДПК Ле-Вилль, Добрый проезд, д Опора 1-2 |  | Приборы с поддержкой протокола СПОДЭС - МИР С-04 (СПОДЭС) | 48202422017173 | 11.01.2022 | 31.01.2022 | 11.01.2022 |  | 3 | 1 | 1 | [6 empty] | 7173 | Высокий уровень доступа (HLS) | 00000000 |  | 48447521126097 (МИР - МИР МК-01А)¦Класс=Маршрут через МИР МК-01¦Приоритет=0¦Категория=Комбинированный¦Читать данные из УСПД=True |  | Ярославский РЭС
974f53ab-f7f8-4596-a895-aa63039e3318 | Ярэнерго | Ярославский городской РЭС | Подстанция 35/6кВ Яр.ГРЭС (Ляпинка) | 35 кВ |  |  |  |  | 6,0 кВ | СШ-2 | Ф-9 | Ячейка присоединения | КЛ 6кВ № 09 ПС Яр.ГРЭС | [5 empty] | РП 16 | СШ-1 | яч. 1 |  | СШ-1 | яч. 1 | Ячейка присоединения | ЛЭП-1 | Ярославская обл, г Ярославль, ул 1-я Шоссейная, д 10 кв 1 |  | Приборы с поддержкой протокола СПОДЭС - МИР С-05 (СПОДЭС) | 48184922027242 | 11.01.2022 | 08.02.2022 | 11.01.2022 |  | 3 | 1 | 1 | [6 empty] | 7242 | Высокий уровень доступа (HLS) | 00000000 |  | 48447521126071 (МИР - МИР МК-01А)¦Класс=Маршрут через МИР МК-01¦Приоритет=0¦Категория=Комбинированный¦Читать данные из УСПД=True |  | Ярославский городской РЭС
7448116f-1ba0-4ccc-84e7-0376c69c818c | Ярэнерго | Некрасовский РЭС | Подстанция 35/10кВ Моделово-2 | 35 кВ |  |  |  |  | 10 кВ | СШ-2 | Ф-10 Д. Городище | Ячейка присоединения | ВЛ 10кВ № 10 ПС Моделово-2 | [5 empty] | ТП 298 | СШ-1 | ПС Моделово-2 Ф-10 |  | СШ-1 | яч. 1 | Ячейка присоединения | ВЛ 0,4кВ №1 ТП 298 (Д.Городище-2 фабр.) | Ярославская обл, Некрасовский р-н, село Диево-Городище, д Ст. счет. №1206120013 Почта |  | Приборы с поддержкой протокола СПОДЭС - МИР С-05 (СПОДЭС) | 48184922027296 | 11.01.2022 | 02.02.2022 | 11.01.2022 |  | 3 | 1 | 1 | [6 empty] | 7296 | Высокий уровень доступа (HLS) | 00000000 |  | 48447521126098 (МИР - МИР МК-01А)¦Класс=Маршрут через МИР МК-01¦Приоритет=0¦Категория=Комбинированный¦Читать данные из УСПД=True |  | Некрасовский РЭС
1875a0b9-0d7a-4a57-bf8c-8a15f600cdd7 | Ярэнерго | Ярославский городской РЭС | Подстанция 35/6кВ Заволжская | 35 кВ | [5 empty] | СШ-2 | Ф-661 ЯГЭС РП-2 | Ячейка присоединения | КЛ 6кВ № 661 ПС Заволжская | [5 empty] | ТП 920 | СШ-1 | яч. К Низкой стороне Тверицкая 220 кВ РУ-10 кВ |  | СШ-1 | яч. 1 | Ячейка присоединения | ЛЭП-1 | Ярославская обл, г Ярославль, ул Центральная, д 24 |  | Приборы с поддержкой протокола СПОДЭС - МИР С-05 (СПОДЭС) | 48184921526606 | 11.01.2022 | 03.02.2022 | 11.01.2022 |  | 3 | 1 | 1 | [6 empty] | 6606 | Высокий уровень доступа (HLS) | 00000000 |  | 48447521126072 (МИР - МИР МК-01А)¦Класс=Маршрут через МИР МК-01¦Приоритет=0¦Категория=Комбинированный¦Читать данные из УСПД=True |  | Ярославский городской РЭС
33d365bb-2c98-4d6d-8620-f4f0cc0573a0 | Ярэнерго | Ярославский РЭС | Подстанция 35/10кВ Моделово-2 | 35 кВ |  |  |  |  | 10 кВ | СШ-2 | Ф-4 Левцово | Ячейка присоединения | ВЛ 10кВ № 04 Левцово ПС Моделово-2 | [5 empty] | ТП 770 (Ле-Вилль) Мо/4 | СШ-1 | ПС Моделово-2 Ф-4 |  | СШ-1 | яч. 1 | Ячейка присоединения | ЛЭП-1 | Ярославская обл, Ярославский р-н, тер. ДПК Ле-Вилль, ул Любимая, д 22 |  | Приборы с поддержкой протокола СПОДЭС - МИР С-04 (СПОДЭС) | 48202422017201 | 11.01.2022 | 31.01.2022 | 11.01.2022 |  | 3 | 1 | 1 | [6 empty] | 7201 | Высокий уровень доступа (HLS) | 00000000 |  | 48447521126097 (МИР - МИР МК-01А)¦Класс=Маршрут через МИР МК-01¦Приоритет=0¦Категория=Комбинированный¦Читать данные из УСПД=True |  | Ярославский РЭС
c20147b4-a7e1-4429-bae2-60f11f80c5f2 | Ярэнерго | Ярославский городской РЭС | Подстанция 35/6кВ Заволжская | 35 кВ | [5 empty] | СШ-2 | Ф-661 ЯГЭС РП-2 | Ячейка присоединения | КЛ 6кВ № 661 ПС Заволжская | [5 empty] | ТП 920 | СШ-1 | яч. К Низкой стороне Тверицкая 220 кВ РУ-10 кВ |  | СШ-1 | яч. 1 | Ячейка присоединения | ЛЭП-1 | Ярославская обл, г Ярославль, ул Центральная, д 25 кв 2 |  | Приборы с поддержкой протокола СПОДЭС - МИР С-05 (СПОДЭС) | 48184921526637 | 11.01.2022 | 03.02.2022 | 11.01.2022 |  | 3 | 1 | 1 | [6 empty] | 6637 | Высокий уровень доступа (HLS) | 00000000 |  | 48447521126072 (МИР - МИР МК-01А)¦Класс=Маршрут через МИР МК-01¦Приоритет=0¦Категория=Комбинированный¦Читать данные из УСПД=True |  | Ярославский городской РЭС
0a4af564-4e74-4c1b-bce1-9450004e6709 | Ярэнерго | Ярославский городской РЭС | Подстанция 35/6кВ Яр.ГРЭС (Ляпинка) | 35 кВ |  |  |  |  | 6,0 кВ | СШ-2 | Ф-9 | Ячейка присоединения | КЛ 6кВ № 09 ПС Яр.ГРЭС | [5 empty] | РП 16 | СШ-1 | яч. 1 |  | СШ-1 | яч. 1 | Ячейка присоединения | ЛЭП-1 | Ярославская обл, г Ярославль, ул 1-я Шоссейная, д 10 кв 2 |  | Приборы с поддержкой протокола СПОДЭС - МИР С-05 (СПОДЭС) | 48184922018833 | 11.01.2022 | 08.02.2022 | 11.01.2022 |  | 3 | 1 | 1 | [6 empty] | 8833 | Высокий уровень доступа (HLS) | 00000000 |  | 48447521126071 (МИР - МИР МК-01А)¦Класс=Маршрут через МИР МК-01¦Приоритет=0¦Категория=Комбинированный¦Читать данные из УСПД=True |  | Ярославский городской РЭС
b6e459cb-9bc6-445d-be40-b6cedd78ce28 | Ярэнерго | Некрасовский РЭС | Подстанция 35/10кВ Моделово-2 | 35 кВ |  |  |  |  | 10 кВ | СШ-2 | Ф-10 Д. Городище | Ячейка присоединения | ВЛ 10кВ № 10 ПС Моделово-2 | [5 empty] | ТП 298 | СШ-1 | ПС Моделово-2 Ф-10 |  | СШ-1 | яч. 1 | Ячейка присоединения | ВЛ 0,4кВ №1 ТП 298 (Д.Городище-2 фабр.) | Ярославская обл, Некрасовский р-н, село Диево-Городище, д Ст. счет. №1206120019 |  | Приборы с поддержкой протокола СПОДЭС - МИР С-05 (СПОДЭС) | 48184922027227 | 11.01.2022 | 02.02.2022 | 11.01.2022 |  | 3 | 1 | 1 | [6 empty] | 7227 | Высокий уровень доступа (HLS) | 00000000 |  | 48447521126098 (МИР - МИР МК-01А)¦Класс=Маршрут через МИР МК-01¦Приоритет=0¦Категория=Комбинированный¦Читать данные из УСПД=True |  | Некрасовский РЭС
e2854df3-5f53-4f03-8b30-48f795fdc83c | Ярэнерго | Ярославский городской РЭС | Подстанция 35/6кВ Заволжская | 35 кВ | [5 empty] | СШ-2 | Ф-661 ЯГЭС РП-2 | Ячейка присоединения | КЛ 6кВ № 661 ПС Заволжская | [5 empty] | ТП 920 | СШ-1 | яч. К Низкой стороне Тверицкая 220 кВ РУ-10 кВ |  | СШ-1 | яч. 1 | Ячейка присоединения | ЛЭП-1 | Ярославская обл, г Ярославль, ул Центральная, д 25/1 |  | Приборы с поддержкой протокола СПОДЭС - МИР С-05 (СПОДЭС) | 48184921526253 | 11.01.2022 | 03.02.2022 | 11.01.2022 |  | 3 | 1 | 1 | [6 empty] | 6253 | Высокий уровень доступа (HLS) | 00000000 |  | 48447521126072 (МИР - МИР МК-01А)¦Класс=Маршрут через МИР МК-01¦Приоритет=0¦Категория=Комбинированный¦Читать данные из УСПД=True |  | Ярославский городской РЭС
20d5d090-8657-436c-a8e3-7da24aa8ba52 | Ярэнерго | Ярославский РЭС | Подстанция 35/10кВ Моделово-2 | 35 кВ |  |  |  |  | 10 кВ | СШ-2 | Ф-4 Левцово | Ячейка присоединения | ВЛ 10кВ № 04 Левцово ПС Моделово-2 | [5 empty] | ТП 770 (Ле-Вилль) Мо/4 | СШ-1 | ПС Моделово-2 Ф-4 |  | СШ-1 | яч. 1 | Ячейка присоединения | ЛЭП-1 | Ярославская обл, Ярославский р-н, тер. ДПК Ле-Вилль, ул Любимая, д 24 |  | Приборы с поддержкой протокола СПОДЭС - МИР С-04 (СПОДЭС) | 48202422016703 | 11.01.2022 | 31.01.2022 | 11.01.2022 |  | 3 | 1 | 1 | [6 empty] | 6703 | Высокий уровень доступа (HLS) | 00000000 |  | 48447521126097 (МИР - МИР МК-01А)¦Класс=Маршрут через МИР МК-01¦Приоритет=0¦Категория=Комбинированный¦Читать данные из УСПД=True |  | Ярославский РЭС
942be6f7-43bf-4d65-bd55-3afc715659a9 | Ярэнерго | Ярославский городской РЭС | Подстанция 35/6кВ Заволжская | 35 кВ | [5 empty] | СШ-2 | Ф-661 ЯГЭС РП-2 | Ячейка присоединения | КЛ 6кВ № 661 ПС Заволжская | [5 empty] | ТП 920 | СШ-1 | яч. К Низкой стороне Тверицкая 220 кВ РУ-10 кВ |  | СШ-1 | яч. 1 | Ячейка присоединения | ЛЭП-1 | Ярославская обл, г Ярославль, ул Центральная, д 26 |  | Приборы с поддержкой протокола СПОДЭС - МИР С-05 (СПОДЭС) | 48184921526585 | 11.01.2022 | 03.02.2022 | 11.01.2022 |  | 3 | 1 | 1 | [6 empty] | 6585 | Высокий уровень доступа (HLS) | 00000000 |  | 48447521126072 (МИР - МИР МК-01А)¦Класс=Маршрут через МИР МК-01¦Приоритет=0¦Категория=Комбинированный¦Читать данные из УСПД=True |  | Ярославский городской РЭС
ff02ac8a-e4c2-40cf-9bda-b2cfad0b65a7 | Ярэнерго | Некрасовский РЭС | Подстанция 35/10кВ Моделово-2 | 35 кВ |  |  |  |  | 10 кВ | СШ-2 | Ф-10 Д. Городище | Ячейка присоединения | ВЛ 10кВ № 10 ПС Моделово-2 | [5 empty] | ТП 298 | СШ-1 | ПС Моделово-2 Ф-10 |  | СШ-1 | яч. 1 | Ячейка присоединения | ВЛ 0,4кВ №1 ТП 298 (Д.Городище-2 фабр.) | Ярославская обл, Некрасовский р-н, село Диево-Городище, д Ст. счет. №1206120739 |  | Приборы с поддержкой протокола СПОДЭС - МИР С-05 (СПОДЭС) | 48184922026995 | 11.01.2022 | 02.02.2022 | 11.01.2022 |  | 3 | 1 | 1 | [6 empty] | 6995 | Высокий уровень доступа (HLS) | 00000000 |  | 48447521126098 (МИР - МИР МК-01А)¦Класс=Маршрут через МИР МК-01¦Приоритет=0¦Категория=Комбинированный¦Читать данные из УСПД=True |  | Некрасовский РЭС
14b5bf7a-83c4-4b01-a33e-2dd78639b708 | Ярэнерго | Ярославский городской РЭС | Подстанция 35/6кВ Заволжская | 35 кВ | [5 empty] | СШ-2 | Ф-661 ЯГЭС РП-2 | Ячейка присоединения | КЛ 6кВ № 661 ПС Заволжская | [5 empty] | ТП 920 | СШ-1 | яч. К Низкой стороне Тверицкая 220 кВ РУ-10 кВ |  | СШ-1 | яч. 1 | Ячейка присоединения | ЛЭП-1 | Ярославская обл, г Ярославль, ул Центральная, д 27 |  | Приборы с поддержкой протокола СПОДЭС - МИР С-05 (СПОДЭС) | 48184922027268 | 11.01.2022 | 03.02.2022 | 11.01.2022 |  | 3 | 1 | 1 | [6 empty] | 7268 | Высокий уровень доступа (HLS) | 00000000 |  | 48447521126072 (МИР - МИР МК-01А)¦Класс=Маршрут через МИР МК-01¦Приоритет=0¦Категория=Комбинированный¦Читать данные из УСПД=True |  | Ярославский городской РЭС
3ca62a33-73d2-4981-8fdc-6d635009b41f | Ярэнерго | Ярославский РЭС | Подстанция 35/10кВ Моделово-2 | 35 кВ |  |  |  |  | 10 кВ | СШ-2 | Ф-4 Левцово | Ячейка присоединения | ВЛ 10кВ № 04 Левцово ПС Моделово-2 | [5 empty] | ТП 770 (Ле-Вилль) Мо/4 | СШ-1 | ПС Моделово-2 Ф-4 |  | СШ-1 | яч. 1 | Ячейка присоединения | ЛЭП-1 | Ярославская обл, Ярославский р-н, тер. ДПК Ле-Вилль, ул Любимая, д 33 |  | Приборы с поддержкой протокола СПОДЭС - МИР С-04 (СПОДЭС) | 48202422017343 | 11.01.2022 | 31.01.2022 | 11.01.2022 |  | 3 | 1 | 1 | [6 empty] | 7343 | Высокий уровень доступа (HLS) | 00000000 |  | 48447521126097 (МИР - МИР МК-01А)¦Класс=Маршрут через МИР МК-01¦Приоритет=0¦Категория=Комбинированный¦Читать данные из УСПД=True |  | Ярославский РЭС
662f71cf-1eec-43c0-9774-59e44d136af2 | Ярэнерго | Ярославский городской РЭС | Подстанция 35/6кВ Яр.ГРЭС (Ляпинка) | 35 кВ |  |  |  |  | 6,0 кВ | СШ-2 | Ф-9 | Ячейка присоединения | КЛ 6кВ № 09 ПС Яр.ГРЭС | [5 empty] | РП 16 | СШ-1 | яч. 1 |  | СШ-1 | яч. 1 | Ячейка присоединения | ЛЭП-1 | Ярославская обл, г Ярославль, ул 1-я Шоссейная, д 10 кв 3 |  | Приборы с поддержкой протокола СПОДЭС - МИР С-05 (СПОДЭС) | 48184922028660 | 11.01.2022 | 08.02.2022 | 11.01.2022 |  | 3 | 1 | 1 | [6 empty] | 8660 | Высокий уровень доступа (HLS) | 00000000 |  | 48447521126071 (МИР - МИР МК-01А)¦Класс=Маршрут через МИР МК-01¦Приоритет=0¦Категория=Комбинированный¦Читать данные из УСПД=True |  | Ярославский городской РЭС
1c2d006f-30e1-4edb-9536-106cdeacd03f | Ярэнерго | Ярославский городской РЭС | Подстанция 35/6кВ Заволжская | 35 кВ | [5 empty] | СШ-2 | Ф-661 ЯГЭС РП-2 | Ячейка присоединения | КЛ 6кВ № 661 ПС Заволжская | [5 empty] | ТП 920 | СШ-1 | яч. К Низкой стороне Тверицкая 220 кВ РУ-10 кВ |  | СШ-1 | яч. 1 | Ячейка присоединения | ЛЭП-1 | Ярославская обл, г Ярославль, ул Центральная, д 28 кв 1 |  | Приборы с поддержкой протокола СПОДЭС - МИР С-04 (СПОДЭС) | 48202422027092 | 11.01.2022 | 03.02.2022 | 11.01.2022 |  | 3 | 1 | 1 | [6 empty] | 7092 | Высокий уровень доступа (HLS) | 00000000 |  | 48447521126072 (МИР - МИР МК-01А)¦Класс=Маршрут через МИР МК-01¦Приоритет=0¦Категория=Комбинированный¦Читать данные из УСПД=True |  | Ярославский городской РЭС
14a975cc-09b0-4a1c-b72e-3d9ffef103ad | Ярэнерго | Некрасовский РЭС | Подстанция 35/10кВ Моделово-2 | 35 кВ |  |  |  |  | 10 кВ | СШ-2 | Ф-10 Д. Городище | Ячейка присоединения | ВЛ 10кВ № 10 ПС Моделово-2 | [5 empty] | ТП 298 | СШ-1 | ПС Моделово-2 Ф-10 |  | СШ-1 | яч. 1 | Ячейка присоединения | ВЛ 0,4кВ №1 ТП 298 (Д.Городище-2 фабр.) | Ярославская обл, Некрасовский р-н, село Диево-Городище, д Ст. счет. №44796978 |  | Приборы с поддержкой протокола СПОДЭС - МИР С-04 (СПОДЭС) | 48202422017315 | 11.01.2022 | 02.02.2022 | 11.01.2022 |  | 3 | 1 | 1 | [6 empty] | 7315 | Высокий уровень доступа (HLS) | 00000000 |  | 48447521126098 (МИР - МИР МК-01А)¦Класс=Маршрут через МИР МК-01¦Приоритет=0¦Категория=Комбинированный¦Читать данные из УСПД=True |  | Некрасовский РЭС
321912af-4bb0-4da1-82a1-5c5e620d088e | Ярэнерго | Ярославский городской РЭС | Подстанция 35/6кВ Заволжская | 35 кВ | [5 empty] | СШ-2 | Ф-661 ЯГЭС РП-2 | Ячейка присоединения | КЛ 6кВ № 661 ПС Заволжская | [5 empty] | ТП 920 | СШ-1 | яч. К Низкой стороне Тверицкая 220 кВ РУ-10 кВ |  | СШ-1 | яч. 1 | Ячейка присоединения | ЛЭП-1 | Ярославская обл, г Ярославль, ул Центральная, д 28 кв 2 |  | Приборы с поддержкой протокола СПОДЭС - МИР С-05 (СПОДЭС) | 48184921526633 | 11.01.2022 | 03.02.2022 | 11.01.2022 |  | 3 | 1 | 1 | [6 empty] | 6633 | Высокий уровень доступа (HLS) | 00000000 |  | 48447521126072 (МИР - МИР МК-01А)¦Класс=Маршрут через МИР МК-01¦Приоритет=0¦Категория=Комбинированный¦Читать данные из УСПД=True |  | Ярославский городской РЭС
1092bb37-e758-4e8b-916d-e091516e3989 | Ярэнерго | Ярославский городской РЭС | Подстанция 35/6кВ Яр.ГРЭС (Ляпинка) | 35 кВ |  |  |  |  | 6,0 кВ | СШ-2 | Ф-9 | Ячейка присоединения | КЛ 6кВ № 09 ПС Яр.ГРЭС | [5 empty] | РП 16 | СШ-1 | яч. 1 |  | СШ-1 | яч. 1 | Ячейка присоединения | ЛЭП-1 | Ярославская обл, г Ярославль, ул 1-я Шоссейная, д 11 кв 1 |  | Приборы с поддержкой протокола СПОДЭС - МИР С-04 (СПОДЭС) | 48202422017054 | 11.01.2022 | 08.02.2022 | 11.01.2022 |  | 3 | 1 | 1 | [6 empty] | 7054 | Высокий уровень доступа (HLS) | 00000000 |  | 48447521126071 (МИР - МИР МК-01А)¦Класс=Маршрут через МИР МК-01¦Приоритет=0¦Категория=Комбинированный¦Читать данные из УСПД=True |  | Ярославский городской РЭС
988b5a06-48a6-401a-9eaa-ecdd0fbb2e90 | Ярэнерго | Ярославский РЭС | Подстанция 35/10кВ Моделово-2 | 35 кВ |  |  |  |  | 10 кВ | СШ-2 | Ф-4 Левцово | Ячейка присоединения | ВЛ 10кВ № 04 Левцово ПС Моделово-2 | [5 empty] | ТП 770 (Ле-Вилль) Мо/4 | СШ-1 | ПС Моделово-2 Ф-4 |  | СШ-1 | яч. 1 | Ячейка присоединения | ЛЭП-1 | Ярославская обл, Ярославский р-н, тер. ДПК Ле-Вилль, ул Любимая, д 35 |  | Приборы с поддержкой протокола СПОДЭС - МИР С-04 (СПОДЭС) | 48202422017241 | 11.01.2022 | 01.02.2022 | 11.01.2022 |  | 3 | 1 | 1 | [6 empty] | 7241 | Высокий уровень доступа (HLS) | 00000000 |  | 48447521126097 (МИР - МИР МК-01А)¦Класс=Маршрут через МИР МК-01¦Приоритет=0¦Категория=Комбинированный¦Читать данные из УСПД=True |  | Ярославский РЭС
d017346d-fb0e-42dd-8352-a4e4fb7d3eda | Ярэнерго | Ярославский городской РЭС | Подстанция 35/6кВ Заволжская | 35 кВ | [5 empty] | СШ-2 | Ф-661 ЯГЭС РП-2 | Ячейка присоединения | КЛ 6кВ № 661 ПС Заволжская | [5 empty] | ТП 920 | СШ-1 | яч. К Низкой стороне Тверицкая 220 кВ РУ-10 кВ |  | СШ-1 | яч. 1 | Ячейка присоединения | ЛЭП-1 | Ярославская обл, г Ярославль, ул Центральная, д 28/1 |  | Приборы с поддержкой протокола СПОДЭС - МИР С-05 (СПОДЭС) | 48184921526370 | 11.01.2022 | 03.02.2022 | 11.01.2022 |  | 3 | 1 | 1 | [6 empty] | 6370 | Высокий уровень доступа (HLS) | 00000000 |  | 48447521126072 (МИР - МИР МК-01А)¦Класс=Маршрут через МИР МК-01¦Приоритет=0¦Категория=Комбинированный¦Читать данные из УСПД=True |  | Ярославский городской РЭС
4c1a7e24-f21b-4c4a-ba81-7cba8247d540 | Ярэнерго | Некрасовский РЭС | Подстанция 35/10кВ Моделово-2 | 35 кВ |  |  |  |  | 10 кВ | СШ-2 | Ф-10 Д. Городище | Ячейка присоединения | ВЛ 10кВ № 10 ПС Моделово-2 | [5 empty] | ТП 298 | СШ-1 | ПС Моделово-2 Ф-10 |  | СШ-1 | яч. 1 | Ячейка присоединения | ВЛ 0,4кВ №1 ТП 298 (Д.Городище-2 фабр.) | Ярославская обл, Некрасовский р-н, село Диево-Городище, д Тедеев Захар Русланович (Магазин) Без замены ТТ |  | Приборы с поддержкой протокола СПОДЭС - МИР С-07 (СПОДЭС) | 47955121512907 | 11.01.2022 | 02.02.2022 | 11.01.2022 |  | 3 | 50 | 1 | [6 empty] | 2907 | Высокий уровень доступа (HLS) | 00000000 |  | 48447521126098 (МИР - МИР МК-01А)¦Класс=Маршрут через МИР МК-01¦Приоритет=0¦Категория=Комбинированный¦Читать данные из УСПД=True |  | Некрасовский РЭС
0644b786-7043-43db-84fb-90ff8fa6729c | Ярэнерго | Ярославский городской РЭС | Подстанция 35/6кВ Заволжская | 35 кВ | [5 empty] | СШ-2 | Ф-661 ЯГЭС РП-2 | Ячейка присоединения | КЛ 6кВ № 661 ПС Заволжская | [5 empty] | ТП 920 | СШ-1 | яч. К Низкой стороне Тверицкая 220 кВ РУ-10 кВ |  | СШ-1 | яч. 1 | Ячейка присоединения | ЛЭП-1 | Ярославская обл, г Ярославль, ул Центральная, д 29 |  | Приборы с поддержкой протокола СПОДЭС - МИР С-05 (СПОДЭС) | 48184922028703 | 11.01.2022 | 03.02.2022 | 11.01.2022 |  | 3 | 1 | 1 | [6 empty] | 8703 | Высокий уровень доступа (HLS) | 00000000 |  | 48447521126072 (МИР - МИР МК-01А)¦Класс=Маршрут через МИР МК-01¦Приоритет=0¦Категория=Комбинированный¦Читать данные из УСПД=True |  | Ярославский городской РЭС
cc6dfbbd-15ed-4b36-835c-9638b8d0ae92 | Ярэнерго | Ярославский РЭС | Подстанция 35/10кВ Моделово-2 | 35 кВ |  |  |  |  | 10 кВ | СШ-2 | Ф-4 Левцово | Ячейка присоединения | ВЛ 10кВ № 04 Левцово ПС Моделово-2 | [5 empty] | ТП 770 (Ле-Вилль) Мо/4 | СШ-1 | ПС Моделово-2 Ф-4 |  | СШ-1 | яч. 1 | Ячейка присоединения | ЛЭП-1 | Ярославская обл, Ярославский р-н, тер. ДПК Ле-Вилль, ул Любимая, д 565 |  | Приборы с поддержкой протокола СПОДЭС - МИР С-04 (СПОДЭС) | 48202422017183 | 11.01.2022 | 01.02.2022 | 11.01.2022 |  | 3 | 1 | 1 | [6 empty] | 7183 | Высокий уровень доступа (HLS) | 00000000 |  | 48447521126097 (МИР - МИР МК-01А)¦Класс=Маршрут через МИР МК-01¦Приоритет=0¦Категория=Комбинированный¦Читать данные из УСПД=True |  | Ярославский РЭС
62ef30d3-9aae-4e41-b16a-203354e2ff12 | Ярэнерго | Ярославский городской РЭС | Подстанция 35/6кВ Заволжская | 35 кВ | [5 empty] | СШ-2 | Ф-661 ЯГЭС РП-2 | Ячейка присоединения | КЛ 6кВ № 661 ПС Заволжская | [5 empty] | ТП 920 | СШ-1 | яч. К Низкой стороне Тверицкая 220 кВ РУ-10 кВ |  | СШ-1 | яч. 1 | Ячейка присоединения | ЛЭП-1 | Ярославская обл, г Ярославль, ул Центральная, д 3 |  | Приборы с поддержкой протокола СПОДЭС - МИР С-05 (СПОДЭС) | 48184921526142 | 11.01.2022 | 03.02.2022 | 11.01.2022 |  | 3 | 1 | 1 | [6 empty] | 6142 | Высокий уровень доступа (HLS) | 00000000 |  | 48447521126072 (МИР - МИР МК-01А)¦Класс=Маршрут через МИР МК-01¦Приоритет=0¦Категория=Комбинированный¦Читать данные из УСПД=True |  | Ярославский городской РЭС
9aaa06d8-6b8c-4f19-9cf2-f2b3b77416ad | Ярэнерго | Ярославский городской РЭС | Подстанция 35/6кВ Яр.ГРЭС (Ляпинка) | 35 кВ |  |  |  |  | 6,0 кВ | СШ-2 | Ф-9 | Ячейка присоединения | КЛ 6кВ № 09 ПС Яр.ГРЭС | [5 empty] | РП 16 | СШ-1 | яч. 1 |  | СШ-1 | яч. 1 | Ячейка присоединения | ЛЭП-1 | Ярославская обл, г Ярославль, ул 1-я Шоссейная, д 11 кв 2 |  | Приборы с поддержкой протокола СПОДЭС - МИР С-05 (СПОДЭС) | 48184922028691 | 11.01.2022 | 08.02.2022 | 11.01.2022 |  | 3 | 1 | 1 | [6 empty] | 8691 | Высокий уровень доступа (HLS) | 00000000 |  | 48447521126071 (МИР - МИР МК-01А)¦Класс=Маршрут через МИР МК-01¦Приоритет=0¦Категория=Комбинированный¦Читать данные из УСПД=True |  | Ярославский городской РЭС
97889276-0ca8-450c-a6c5-4be52225e80a | Ярэнерго | Некрасовский РЭС | Подстанция 35/10кВ Моделово-2 | 35 кВ |  |  |  |  | 10 кВ | СШ-2 | Ф-10 Д. Городище | Ячейка присоединения | ВЛ 10кВ № 10 ПС Моделово-2 | [5 empty] | ТП 298 | СШ-1 | ПС Моделово-2 Ф-10 |  | СШ-1 | яч. 1 | Ячейка присоединения | ВЛ 0,4кВ №1 ТП 298 (Д.Городище-2 фабр.) | Ярославская обл, Некрасовский р-н, село Диево-Городище, д Уличное освещение ТП-298-1 |  | Приборы с поддержкой протокола СПОДЭС - МИР С-04 (СПОДЭС) | 48202422017133 | 11.01.2022 | 02.02.2022 | 11.01.2022 |  | 3 | 1 | 1 | [6 empty] | 7133 | Высокий уровень доступа (HLS) | 00000000 |  | 48447521126098 (МИР - МИР МК-01А)¦Класс=Маршрут через МИР МК-01¦Приоритет=0¦Категория=Комбинированный¦Читать данные из УСПД=True |  | Некрасовский РЭС | дифференцированный по двум зонам суток
a1243e2f-6ed7-458f-86f3-8d66b7a25fcf | Ярэнерго | Ярославский городской РЭС | Подстанция 35/6кВ Заволжская | 35 кВ | [5 empty] | СШ-2 | Ф-661 ЯГЭС РП-2 | Ячейка присоединения | КЛ 6кВ № 661 ПС Заволжская | [5 empty] | ТП 920 | СШ-1 | яч. К Низкой стороне Тверицкая 220 кВ РУ-10 кВ |  | СШ-1 | яч. 1 | Ячейка присоединения | ЛЭП-1 | Ярославская обл, г Ярославль, ул Центральная, д 30 кв 1 |  | Приборы с поддержкой протокола СПОДЭС - МИР С-05 (СПОДЭС) | 48184922028650 | 11.01.2022 | 03.02.2022 | 11.01.2022 |  | 3 | 1 | 1 | [6 empty] | 8650 | Высокий уровень доступа (HLS) | 00000000 |  | 48447521126072 (МИР - МИР МК-01А)¦Класс=Маршрут через МИР МК-01¦Приоритет=0¦Категория=Комбинированный¦Читать данные из УСПД=True |  | Ярославский городской РЭС
9a3875c7-3f2f-4e9d-947b-fb77798b0ccd | Ярэнерго | Ярославский РЭС | Подстанция 35/10кВ Моделово-2 | 35 кВ |  |  |  |  | 10 кВ | СШ-2 | Ф-4 Левцово | Ячейка присоединения | ВЛ 10кВ № 04 Левцово ПС Моделово-2 | [5 empty] | ТП 770 (Ле-Вилль) Мо/4 | СШ-1 | ПС Моделово-2 Ф-4 |  | СШ-1 | яч. 1 | Ячейка присоединения | ЛЭП-1 | Ярославская обл, Ярославский р-н, тер. ДПК Ле-Вилль, ул Любимая, д 573 |  | Приборы с поддержкой протокола СПОДЭС - МИР С-04 (СПОДЭС) | 48202422017165 | 11.01.2022 | 31.01.2022 | 11.01.2022 |  | 3 | 1 | 1 | [6 empty] | 7165 | Высокий уровень доступа (HLS) | 00000000 |  | 48447521126097 (МИР - МИР МК-01А)¦Класс=Маршрут через МИР МК-01¦Приоритет=0¦Категория=Комбинированный¦Читать данные из УСПД=True |  | Ярославский РЭС
bbff8e2f-ea7c-4c4f-b650-c9c4d3953fe5 | Ярэнерго | Ярославский городской РЭС | Подстанция 35/6кВ Заволжская | 35 кВ | [5 empty] | СШ-2 | Ф-661 ЯГЭС РП-2 | Ячейка присоединения | КЛ 6кВ № 661 ПС Заволжская | [5 empty] | ТП 920 | СШ-1 | яч. К Низкой стороне Тверицкая 220 кВ РУ-10 кВ |  | СШ-1 | яч. 1 | Ячейка присоединения | ЛЭП-1 | Ярославская обл, г Ярославль, ул Центральная, д 30 кв 2 |  | Приборы с поддержкой протокола СПОДЭС - МИР С-04 (СПОДЭС) | 48202421527399 | 11.01.2022 | 03.02.2022 | 11.01.2022 |  | 3 | 1 | 1 | [6 empty] | 7399 | Высокий уровень доступа (HLS) | 00000000 |  | 48447521126072 (МИР - МИР МК-01А)¦Класс=Маршрут через МИР МК-01¦Приоритет=0¦Категория=Комбинированный¦Читать данные из УСПД=True |  | Ярославский городской РЭС
2640326f-657e-49bf-ac68-64290da4138c | Ярэнерго | Некрасовский РЭС | Подстанция 35/10кВ Моделово-2 | 35 кВ |  |  |  |  | 10 кВ | СШ-2 | Ф-10 Д. Городище | Ячейка присоединения | ВЛ 10кВ № 10 ПС Моделово-2 | [5 empty] | ТП 298 | СШ-1 | ПС Моделово-2 Ф-10 |  | СШ-1 | яч. 1 | Ячейка присоединения | ВЛ 0,4кВ №1 ТП 298 (Д.Городище-2 фабр.) | Ярославская обл, Некрасовский р-н, село Диево-Городище, д Уличное освещение ТП-298-2 |  | Приборы с поддержкой протокола СПОДЭС - МИР С-04 (СПОДЭС) | 48202422017323 | 11.01.2022 | 02.02.2022 | 11.01.2022 |  | 3 | 1 | 1 | [6 empty] | 7323 | Высокий уровень доступа (HLS) | 00000000 |  | 48447521126098 (МИР - МИР МК-01А)¦Класс=Маршрут через МИР МК-01¦Приоритет=0¦Категория=Комбинированный¦Читать данные из УСПД=True |  | Некрасовский РЭС
f9e3a0f7-7961-44a4-a592-7785e7fe5dc6 | Ярэнерго | Ярославский городской РЭС | Подстанция 35/6кВ Заволжская | 35 кВ | [5 empty] | СШ-2 | Ф-661 ЯГЭС РП-2 | Ячейка присоединения | КЛ 6кВ № 661 ПС Заволжская | [5 empty] | ТП 920 | СШ-1 | яч. К Низкой стороне Тверицкая 220 кВ РУ-10 кВ |  | СШ-1 | яч. 1 | Ячейка присоединения | ЛЭП-1 | Ярославская обл, г Ярославль, ул Центральная, д 30а |  | Приборы с поддержкой протокола СПОДЭС - МИР С-05 (СПОДЭС) | 48184922028663 | 11.01.2022 | 03.02.2022 | 11.01.2022 |  | 3 | 1 | 1 | [6 empty] | 8663 | Высокий уровень доступа (HLS) | 00000000 |  | 48447521126072 (МИР - МИР МК-01А)¦Класс=Маршрут через МИР МК-01¦Приоритет=0¦Категория=Комбинированный¦Читать данные из УСПД=True |  | Ярославский городской РЭС
3a50bdb7-78f1-4416-a1de-b993490df3aa | Ярэнерго | Ярославский городской РЭС | Подстанция 35/6кВ Яр.ГРЭС (Ляпинка) | 35 кВ |  |  |  |  | 6,0 кВ | СШ-2 | Ф-9 | Ячейка присоединения | КЛ 6кВ № 09 ПС Яр.ГРЭС | [5 empty] | РП 16 | СШ-1 | яч. 1 |  | СШ-1 | яч. 1 | Ячейка присоединения | ЛЭП-1 | Ярославская обл, г Ярославль, ул 1-я Шоссейная, д 12 |  | Приборы с поддержкой протокола СПОДЭС - МИР С-05 (СПОДЭС) | 48184922028628 | 11.01.2022 | 08.02.2022 | 11.01.2022 |  | 3 | 1 | 1 | [6 empty] | 8628 | Высокий уровень доступа (HLS) | 00000000 |  | 48447521126071 (МИР - МИР МК-01А)¦Класс=Маршрут через МИР МК-01¦Приоритет=0¦Категория=Комбинированный¦Читать данные из УСПД=True |  | Ярославский городской РЭС
6f86d84b-ca0f-4be2-950b-149d45003bb5 | Ярэнерго | Ярославский РЭС | Подстанция 35/10кВ Моделово-2 | 35 кВ |  |  |  |  | 10 кВ | СШ-2 | Ф-4 Левцово | Ячейка присоединения | ВЛ 10кВ № 04 Левцово ПС Моделово-2 | [5 empty] | ТП 770 (Ле-Вилль) Мо/4 | СШ-1 | ПС Моделово-2 Ф-4 |  | СШ-1 | яч. 1 | Ячейка присоединения | ЛЭП-1 | Ярославская обл, Ярославский р-н, тер. ДПК Ле-Вилль, ул Любимая, д 723 |  | Приборы с поддержкой протокола СПОДЭС - МИР С-04 (СПОДЭС) | 48202422017226 | 11.01.2022 | 31.01.2022 | 11.01.2022 |  | 3 | 1 | 1 | [6 empty] | 7226 | Высокий уровень доступа (HLS) | 00000000 |  | 48447521126097 (МИР - МИР МК-01А)¦Класс=Маршрут через МИР МК-01¦Приоритет=0¦Категория=Комбинированный¦Читать данные из УСПД=True |  | Ярославский РЭС
8ed96568-851b-4896-b86b-b65baede8c22 | Ярэнерго | Ярославский городской РЭС | Подстанция 35/6кВ Заволжская | 35 кВ | [5 empty] | СШ-2 | Ф-661 ЯГЭС РП-2 | Ячейка присоединения | КЛ 6кВ № 661 ПС Заволжская | [5 empty] | ТП 920 | СШ-1 | яч. К Низкой стороне Тверицкая 220 кВ РУ-10 кВ |  | СШ-1 | яч. 1 | Ячейка присоединения | ЛЭП-1 | Ярославская обл, г Ярославль, ул Центральная, д 31 |  | Приборы с поддержкой протокола СПОДЭС - МИР С-05 (СПОДЭС) | 48184922028665 | 11.01.2022 | 03.02.2022 | 11.01.2022 |  | 3 | 1 | 1 | [6 empty] | 8665 | Высокий уровень доступа (HLS) | 00000000 |  | 48447521126072 (МИР - МИР МК-01А)¦Класс=Маршрут через МИР МК-01¦Приоритет=0¦Категория=Комбинированный¦Читать данные из УСПД=True |  | Ярославский городской РЭС
032ae51f-0b21-4e54-b5cc-27a97049c96b | Ярэнерго | Некрасовский РЭС | Подстанция 35/10кВ Моделово-2 | 35 кВ |  |  |  |  | 10 кВ | СШ-2 | Ф-10 Д. Городище | Ячейка присоединения | ВЛ 10кВ № 10 ПС Моделово-2 | [5 empty] | ТП 298 | СШ-1 | ПС Моделово-2 Ф-10 |  | СШ-1 | яч. 1 | Ячейка присоединения | ВЛ 0,4кВ №1 ТП 298 (Д.Городище-2 фабр.) | Ярославская обл, Некрасовский р-н, село Диево-Городище, д Церковь |  | Приборы с поддержкой протокола СПОДЭС - МИР С-04 (СПОДЭС) | 48202422017325 | 11.01.2022 | 02.02.2022 | 11.01.2022 |  | 3 | 1 | 1 | [6 empty] | 7325 | Высокий уровень доступа (HLS) | 00000000 |  | 48447521126098 (МИР - МИР МК-01А)¦Класс=Маршрут через МИР МК-01¦Приоритет=0¦Категория=Комбинированный¦Читать данные из УСПД=True |  | Некрасовский РЭС
e1c5c025-86c1-4bad-b6c7-959ff21c7b20 | Ярэнерго | Ярославский РЭС | Подстанция 35/10кВ Моделово-2 | 35 кВ |  |  |  |  | 10 кВ | СШ-2 | Ф-4 Левцово | Ячейка присоединения | ВЛ 10кВ № 04 Левцово ПС Моделово-2 | [5 empty] | ТП 770 (Ле-Вилль) Мо/4 | СШ-1 | ПС Моделово-2 Ф-4 |  | СШ-1 | яч. 1 | Ячейка присоединения | ЛЭП-1 | Ярославская обл, Ярославский р-н, тер. ДПК Ле-Вилль, ул Любимая, д 725 |  | Приборы с поддержкой протокола СПОДЭС - МИР С-04 (СПОДЭС) | 48202422016724 | 11.01.2022 | 31.01.2022 | 11.01.2022 |  | 3 | 1 | 1 | [6 empty] | 6724 | Высокий уровень доступа (HLS) | 00000000 |  | 48447521126097 (МИР - МИР МК-01А)¦Класс=Маршрут через МИР МК-01¦Приоритет=0¦Категория=Комбинированный¦Читать данные из УСПД=True |  | Ярославский РЭС
75b69944-1130-46d2-9733-71048fcf34a2 | Ярэнерго | Ярославский городской РЭС | Подстанция 35/6кВ Заволжская | 35 кВ | [5 empty] | СШ-2 | Ф-661 ЯГЭС РП-2 | Ячейка присоединения | КЛ 6кВ № 661 ПС Заволжская | [5 empty] | ТП 920 | СШ-1 | яч. К Низкой стороне Тверицкая 220 кВ РУ-10 кВ |  | СШ-1 | яч. 1 | Ячейка присоединения | ЛЭП-1 | Ярославская обл, г Ярославль, ул Центральная, д 32 кв 1 |  | Приборы с поддержкой протокола СПОДЭС - МИР С-05 (СПОДЭС) | 48184922028683 | 11.01.2022 | 03.02.2022 | 11.01.2022 |  | 3 | 1 | 1 | [6 empty] | 8683 | Высокий уровень доступа (HLS) | 00000000 |  | 48447521126072 (МИР - МИР МК-01А)¦Класс=Маршрут через МИР МК-01¦Приоритет=0¦Категория=Комбинированный¦Читать данные из УСПД=True |  | Ярославский городской РЭС
e04e153c-3144-4497-87a2-a1d5996fc36c | Ярэнерго | Ярославский городской РЭС | Подстанция 35/6кВ Заволжская | 35 кВ | [5 empty] | СШ-2 | Ф-661 ЯГЭС РП-2 | Ячейка присоединения | КЛ 6кВ № 661 ПС Заволжская | [5 empty] | ТП 920 | СШ-1 | яч. К Низкой стороне Тверицкая 220 кВ РУ-10 кВ |  | СШ-1 | яч. 1 | Ячейка присоединения | ЛЭП-1 | Ярославская обл, г Ярославль, ул Центральная, д 32 кв 2 |  | Приборы с поддержкой протокола СПОДЭС - МИР С-04 (СПОДЭС) | 48202421527612 | 11.01.2022 | 03.02.2022 | 11.01.2022 |  | 3 | 1 | 1 | [6 empty] | 7612 | Высокий уровень доступа (HLS) | 00000000 |  | 48447521126072 (МИР - МИР МК-01А)¦Класс=Маршрут через МИР МК-01¦Приоритет=0¦Категория=Комбинированный¦Читать данные из УСПД=True |  | Ярославский городской РЭС
0491603a-623b-4826-8006-bd1df57a36e9 | Ярэнерго | Ярославский городской РЭС | Подстанция 35/6кВ Яр.ГРЭС (Ляпинка) | 35 кВ |  |  |  |  | 6,0 кВ | СШ-2 | Ф-9 | Ячейка присоединения | КЛ 6кВ № 09 ПС Яр.ГРЭС | [5 empty] | РП 16 | СШ-1 | яч. 1 |  | СШ-1 | яч. 1 | Ячейка присоединения | ЛЭП-1 | Ярославская обл, г Ярославль, ул 1-я Шоссейная, д 13 кв 1 |  | Приборы с поддержкой протокола СПОДЭС - МИР С-05 (СПОДЭС) | 48184922027241 | 11.01.2022 | 08.02.2022 | 11.01.2022 |  | 3 | 1 | 1 | [6 empty] | 7241 | Высокий уровень доступа (HLS) | 00000000 |  | 48447521126071 (МИР - МИР МК-01А)¦Класс=Маршрут через МИР МК-01¦Приоритет=0¦Категория=Комбинированный¦Читать данные из УСПД=True |  | Ярославский городской РЭС
565d6d70-872b-40ce-8696-e55bdbb024cc | Ярэнерго | Ярославский городской РЭС | Подстанция 35/6кВ Заволжская | 35 кВ | [5 empty] | СШ-2 | Ф-661 ЯГЭС РП-2 | Ячейка присоединения | КЛ 6кВ № 661 ПС Заволжская | [5 empty] | ТП 920 | СШ-1 | яч. К Низкой стороне Тверицкая 220 кВ РУ-10 кВ |  | СШ-1 | яч. 1 | Ячейка присоединения | ЛЭП-1 | Ярославская обл, г Ярославль, ул Центральная, д 33 кв 1 |  | Приборы с поддержкой протокола СПОДЭС - МИР С-05 (СПОДЭС) | 48184922028675 | 11.01.2022 | 03.02.2022 | 11.01.2022 |  | 3 | 1 | 1 | [6 empty] | 8675 | Высокий уровень доступа (HLS) | 00000000 |  | 48447521126072 (МИР - МИР МК-01А)¦Класс=Маршрут через МИР МК-01¦Приоритет=0¦Категория=Комбинированный¦Читать данные из УСПД=True |  | Ярославский городской РЭС
5a23f7ca-aa04-4066-9740-c4063e9d55b1 | Ярэнерго | Ярославский РЭС | Подстанция 35/10кВ Моделово-2 | 35 кВ |  |  |  |  | 10 кВ | СШ-2 | Ф-4 Левцово | Ячейка присоединения | ВЛ 10кВ № 04 Левцово ПС Моделово-2 | [5 empty] | ТП 770 (Ле-Вилль) Мо/4 | СШ-1 | ПС Моделово-2 Ф-4 |  | СШ-1 | яч. 1 | Ячейка присоединения | ЛЭП-1 | Ярославская обл, Ярославский р-н, тер. ДПК Ле-Вилль, ул Любимая, д Опора 14/14 |  | Приборы с поддержкой протокола СПОДЭС - МИР С-05 (СПОДЭС) | 48184921526549 | 11.01.2022 | 31.01.2022 | 11.01.2022 |  | 3 | 1 | 1 | [6 empty] | 6549 | Высокий уровень доступа (HLS) | 00000000 |  | 48447521126097 (МИР - МИР МК-01А)¦Класс=Маршрут через МИР МК-01¦Приоритет=0¦Категория=Комбинированный¦Читать данные из УСПД=True |  | Ярославский РЭС
3b4dfb69-7023-4b69-bacd-41c3d3ad1cc0 | Ярэнерго | Некрасовский РЭС | Подстанция 35/10кВ Моделово-2 | 35 кВ |  |  |  |  | 10 кВ | СШ-2 | Ф-10 Д. Городище | Ячейка присоединения | ВЛ 10кВ № 10 ПС Моделово-2 | [5 empty] | ТП 298 | СШ-1 | ПС Моделово-2 Ф-10 |  | СШ-1 | яч. 1 | Ячейка присоединения | ВЛ 0,4кВ №1 ТП 298 (Д.Городище-2 фабр.) | Ярославская обл, Некрасовский р-н, село Диево-Городище, Кустарный пер, д 1 кв 1 |  | Приборы с поддержкой протокола СПОДЭС - МИР С-05 (СПОДЭС) | 48184922026894 | 11.01.2022 | 02.02.2022 | 11.01.2022 |  | 3 | 1 | 1 | [6 empty] | 6894 | Высокий уровень доступа (HLS) | 00000000 |  | 48447521126098 (МИР - МИР МК-01А)¦Класс=Маршрут через МИР МК-01¦Приоритет=0¦Категория=Комбинированный¦Читать данные из УСПД=True |  | Некрасовский РЭС
7644971c-8c50-471b-b81f-c3a4e4897cab | Ярэнерго | Ярославский городской РЭС | Подстанция 35/6кВ Заволжская | 35 кВ | [5 empty] | СШ-2 | Ф-661 ЯГЭС РП-2 | Ячейка присоединения | КЛ 6кВ № 661 ПС Заволжская | [5 empty] | ТП 920 | СШ-1 | яч. К Низкой стороне Тверицкая 220 кВ РУ-10 кВ |  | СШ-1 | яч. 1 | Ячейка присоединения | ЛЭП-1 | Ярославская обл, г Ярославль, ул Центральная, д 33 кв 2 |  | Приборы с поддержкой протокола СПОДЭС - МИР С-05 (СПОДЭС) | 48184922028525 | 11.01.2022 | 03.02.2022 | 11.01.2022 |  | 3 | 1 | 1 | [6 empty] | 8525 | Высокий уровень доступа (HLS) | 00000000 |  | 48447521126072 (МИР - МИР МК-01А)¦Класс=Маршрут через МИР МК-01¦Приоритет=0¦Категория=Комбинированный¦Читать данные из УСПД=True |  | Ярославский городской РЭС
347e4fcc-8c6f-40c9-8840-d24c7ce56f10 | Ярэнерго | Ярославский городской РЭС | Подстанция 35/6кВ Яр.ГРЭС (Ляпинка) | 35 кВ |  |  |  |  | 6,0 кВ | СШ-2 | Ф-9 | Ячейка присоединения | КЛ 6кВ № 09 ПС Яр.ГРЭС | [5 empty] | РП 16 | СШ-1 | яч. 1 |  | СШ-1 | яч. 1 | Ячейка присоединения | ЛЭП-1 | Ярославская обл, г Ярославль, ул 1-я Шоссейная, д 13 кв 2 |  | Приборы с поддержкой протокола СПОДЭС - МИР С-05 (СПОДЭС) | 48184922018866 | 11.01.2022 | 08.02.2022 | 11.01.2022 |  | 3 | 1 | 1 | [6 empty] | 8866 | Высокий уровень доступа (HLS) | 00000000 |  | 48447521126071 (МИР - МИР МК-01А)¦Класс=Маршрут через МИР МК-01¦Приоритет=0¦Категория=Комбинированный¦Читать данные из УСПД=True |  | Ярославский городской РЭС
99d3a4a0-aceb-4e20-8c38-778a4adf28da | Ярэнерго | Ярославский городской РЭС | Подстанция 35/6кВ Заволжская | 35 кВ | [5 empty] | СШ-2 | Ф-661 ЯГЭС РП-2 | Ячейка присоединения | КЛ 6кВ № 661 ПС Заволжская | [5 empty] | ТП 920 | СШ-1 | яч. К Низкой стороне Тверицкая 220 кВ РУ-10 кВ |  | СШ-1 | яч. 1 | Ячейка присоединения | ЛЭП-1 | Ярославская обл, г Ярославль, ул Центральная, д 34 |  | Приборы с поддержкой протокола СПОДЭС - МИР С-05 (СПОДЭС) | 48184922027213 | 11.01.2022 | 03.02.2022 | 11.01.2022 |  | 3 | 1 | 1 | [6 empty] | 7213 | Высокий уровень доступа (HLS) | 00000000 |  | 48447521126072 (МИР - МИР МК-01А)¦Класс=Маршрут через МИР МК-01¦Приоритет=0¦Категория=Комбинированный¦Читать данные из УСПД=True |  | Ярославский городской РЭС
df470afe-d6c9-420c-815e-0ec406288442 | Ярэнерго | Некрасовский РЭС | Подстанция 35/10кВ Моделово-2 | 35 кВ |  |  |  |  | 10 кВ | СШ-2 | Ф-10 Д. Городище | Ячейка присоединения | ВЛ 10кВ № 10 ПС Моделово-2 | [5 empty] | ТП 298 | СШ-1 | ПС Моделово-2 Ф-10 |  | СШ-1 | яч. 1 | Ячейка присоединения | ВЛ 0,4кВ №1 ТП 298 (Д.Городище-2 фабр.) | Ярославская обл, Некрасовский р-н, село Диево-Городище, Кустарный пер, д 1 кв 2 |  | Приборы с поддержкой протокола СПОДЭС - МИР С-04 (СПОДЭС) | 48202422017132 | 11.01.2022 | 03.02.2022 | 11.01.2022 |  | 3 | 1 | 1 | [6 empty] | 7132 | Высокий уровень доступа (HLS) | 00000000 |  | 48447521126098 (МИР - МИР МК-01А)¦Класс=Маршрут через МИР МК-01¦Приоритет=0¦Категория=Комбинированный¦Читать данные из УСПД=True |  | Некрасовский РЭС
0387144f-6e1a-4a85-9dbb-622f4c2f832c | Ярэнерго | Ярославский РЭС | Подстанция 35/10кВ Моделово-2 | 35 кВ |  |  |  |  | 10 кВ | СШ-2 | Ф-4 Левцово | Ячейка присоединения | ВЛ 10кВ № 04 Левцово ПС Моделово-2 | [5 empty] | ТП 770 (Ле-Вилль) Мо/4 | СШ-1 | ПС Моделово-2 Ф-4 |  | СШ-1 | яч. 1 | Ячейка присоединения | ЛЭП-1 | Ярославская обл, Ярославский р-н, тер. ДПК Ле-Вилль, ул Счастливая, д 29 |  | Приборы с поддержкой протокола СПОДЭС - МИР С-04 (СПОДЭС) | 48202422016757 | 11.01.2022 | 01.02.2022 | 11.01.2022 |  | 3 | 1 | 1 | [6 empty] | 6757 | Высокий уровень доступа (HLS) | 00000000 |  | 48447521126097 (МИР - МИР МК-01А)¦Класс=Маршрут через МИР МК-01¦Приоритет=0¦Категория=Комбинированный¦Читать данные из УСПД=True |  | Ярославский РЭС
e513138c-6860-4ab3-8a5d-4008b74e2303 | Ярэнерго | Ярославский городской РЭС | Подстанция 35/6кВ Заволжская | 35 кВ | [5 empty] | СШ-2 | Ф-661 ЯГЭС РП-2 | Ячейка присоединения | КЛ 6кВ № 661 ПС Заволжская | [5 empty] | ТП 920 | СШ-1 | яч. К Низкой стороне Тверицкая 220 кВ РУ-10 кВ |  | СШ-1 | яч. 1 | Ячейка присоединения | ЛЭП-1 | Ярославская обл, г Ярославль, ул Центральная, д 34/1 |  | Приборы с поддержкой протокола СПОДЭС - МИР С-05 (СПОДЭС) | 48184921526628 | 11.01.2022 | 03.02.2022 | 11.01.2022 |  | 3 | 1 | 1 | [6 empty] | 6628 | Высокий уровень доступа (HLS) | 00000000 |  | 48447521126072 (МИР - МИР МК-01А)¦Класс=Маршрут через МИР МК-01¦Приоритет=0¦Категория=Комбинированный¦Читать данные из УСПД=True |  | Ярославский городской РЭС
77d4ef0b-b2b6-42de-9eaa-a767facea8f6 | Ярэнерго | Ярославский городской РЭС | Подстанция 35/6кВ Яр.ГРЭС (Ляпинка) | 35 кВ |  |  |  |  | 6,0 кВ | СШ-2 | Ф-9 | Ячейка присоединения | КЛ 6кВ № 09 ПС Яр.ГРЭС | [5 empty] | РП 16 | СШ-1 | яч. 1 |  | СШ-1 | яч. 1 | Ячейка присоединения | ЛЭП-1 | Ярославская обл, г Ярославль, ул 1-я Шоссейная, д 14 |  | Приборы с поддержкой протокола СПОДЭС - МИР С-05 (СПОДЭС) | 48184922027951 | 11.01.2022 | 08.02.2022 | 11.01.2022 |  | 3 | 1 | 1 | [6 empty] | 7951 | Высокий уровень доступа (HLS) | 00000000 |  | 48447521126071 (МИР - МИР МК-01А)¦Класс=Маршрут через МИР МК-01¦Приоритет=0¦Категория=Комбинированный¦Читать данные из УСПД=True |  | Ярославский городской РЭС
cf3ec4a3-e68c-4d6f-8d52-78cdcfd71be6 | Ярэнерго | Некрасовский РЭС | Подстанция 35/10кВ Моделово-2 | 35 кВ |  |  |  |  | 10 кВ | СШ-2 | Ф-10 Д. Городище | Ячейка присоединения | ВЛ 10кВ № 10 ПС Моделово-2 | [5 empty] | ТП 298 | СШ-1 | ПС Моделово-2 Ф-10 |  | СШ-1 | яч. 1 | Ячейка присоединения | ВЛ 0,4кВ №1 ТП 298 (Д.Городище-2 фабр.) | Ярославская обл, Некрасовский р-н, село Диево-Городище, Кустарный пер, д 1 кв 3 |  | Приборы с поддержкой протокола СПОДЭС - МИР С-04 (СПОДЭС) | 48202422017110 | 11.01.2022 | 02.02.2022 | 11.01.2022 |  | 3 | 1 | 1 | [6 empty] | 7110 | Высокий уровень доступа (HLS) | 00000000 |  | 48447521126098 (МИР - МИР МК-01А)¦Класс=Маршрут через МИР МК-01¦Приоритет=0¦Категория=Комбинированный¦Читать данные из УСПД=True |  | Некрасовский РЭС
b22d52aa-2cda-45d4-a869-33e4ab2d7b82 | Ярэнерго | Ярославский РЭС | Подстанция 35/10кВ Моделово-2 | 35 кВ |  |  |  |  | 10 кВ | СШ-2 | Ф-4 Левцово | Ячейка присоединения | ВЛ 10кВ № 04 Левцово ПС Моделово-2 | [5 empty] | ТП 770 (Ле-Вилль) Мо/4 | СШ-1 | ПС Моделово-2 Ф-4 |  | СШ-1 | яч. 1 | Ячейка присоединения | ЛЭП-1 | Ярославская обл, Ярославский р-н, тер. ДПК Ле-Вилль, ул Счастливая, д 30 |  | Приборы с поддержкой протокола СПОДЭС - МИР С-04 (СПОДЭС) | 48202422016685 | 11.01.2022 | 01.02.2022 | 11.01.2022 |  | 3 | 1 | 1 | [6 empty] | 6685 | Высокий уровень доступа (HLS) | 00000000 |  | 48447521126097 (МИР - МИР МК-01А)¦Класс=Маршрут через МИР МК-01¦Приоритет=0¦Категория=Комбинированный¦Читать данные из УСПД=True |  | Ярославский РЭС
95761642-2165-4225-90f6-f2fd7a976576 | Ярэнерго | Ярославский городской РЭС | Подстанция 35/6кВ Заволжская | 35 кВ | [5 empty] | СШ-2 | Ф-661 ЯГЭС РП-2 | Ячейка присоединения | КЛ 6кВ № 661 ПС Заволжская | [5 empty] | ТП 920 | СШ-1 | яч. К Низкой стороне Тверицкая 220 кВ РУ-10 кВ |  | СШ-1 | яч. 1 | Ячейка присоединения | ЛЭП-1 | Ярославская обл, г Ярославль, ул Центральная, д 34/2 |  | Приборы с поддержкой протокола СПОДЭС - МИР С-05 (СПОДЭС) | 48184922028587 | 11.01.2022 | 03.02.2022 | 11.01.2022 |  | 3 | 1 | 1 | [6 empty] | 8587 | Высокий уровень доступа (HLS) | 00000000 |  | 48447521126072 (МИР - МИР МК-01А)¦Класс=Маршрут через МИР МК-01¦Приоритет=0¦Категория=Комбинированный¦Читать данные из УСПД=True |  | Ярославский городской РЭС
42a2cd50-5247-4582-8bbc-c5e90695f962 | Ярэнерго | Ярославский городской РЭС | Подстанция 35/6кВ Заволжская | 35 кВ | [5 empty] | СШ-2 | Ф-661 ЯГЭС РП-2 | Ячейка присоединения | КЛ 6кВ № 661 ПС Заволжская | [5 empty] | ТП 920 | СШ-1 | яч. К Низкой стороне Тверицкая 220 кВ РУ-10 кВ |  | СШ-1 | яч. 1 | Ячейка присоединения | ЛЭП-1 | Ярославская обл, г Ярославль, ул Центральная, д 35 кв 1 |  | Приборы с поддержкой протокола СПОДЭС - МИР С-04 (СПОДЭС) | 48202422027066 | 11.01.2022 | 03.02.2022 | 11.01.2022 |  | 3 | 1 | 1 | [6 empty] | 7066 | Высокий уровень доступа (HLS) | 00000000 |  | 48447521126072 (МИР - МИР МК-01А)¦Класс=Маршрут через МИР МК-01¦Приоритет=0¦Категория=Комбинированный¦Читать данные из УСПД=True |  | Ярославский городской РЭС
2e881218-53f9-4020-b075-75ba2bc54334 | Ярэнерго | Некрасовский РЭС | Подстанция 35/10кВ Моделово-2 | 35 кВ |  |  |  |  | 10 кВ | СШ-2 | Ф-10 Д. Городище | Ячейка присоединения | ВЛ 10кВ № 10 ПС Моделово-2 | [5 empty] | ТП 298 | СШ-1 | ПС Моделово-2 Ф-10 |  | СШ-1 | яч. 1 | Ячейка присоединения | ВЛ 0,4кВ №1 ТП 298 (Д.Городище-2 фабр.) | Ярославская обл, Некрасовский р-н, село Диево-Городище, Кустарный пер, д 5 |  | Приборы с поддержкой протокола СПОДЭС - МИР С-05 (СПОДЭС) | 48184922026847 | 11.01.2022 | 02.02.2022 | 11.01.2022 |  | 3 | 1 | 1 | [6 empty] | 6847 | Высокий уровень доступа (HLS) | 00000000 |  | 48447521126098 (МИР - МИР МК-01А)¦Класс=Маршрут через МИР МК-01¦Приоритет=0¦Категория=Комбинированный¦Читать данные из УСПД=True |  | Некрасовский РЭС
95820eae-c344-4343-b5ce-f85d1c4fa40f | Ярэнерго | Ярославский РЭС | Подстанция 35/10кВ Моделово-2 | 35 кВ |  |  |  |  | 10 кВ | СШ-2 | Ф-4 Левцово | Ячейка присоединения | ВЛ 10кВ № 04 Левцово ПС Моделово-2 | [5 empty] | ТП 770 (Ле-Вилль) Мо/4 | СШ-1 | ПС Моделово-2 Ф-4 |  | СШ-1 | яч. 1 | Ячейка присоединения | ЛЭП-1 | Ярославская обл, Ярославский р-н, тер. ДПК Ле-Вилль, ул Счастливая, д 35 |  | Приборы с поддержкой протокола СПОДЭС - МИР С-04 (СПОДЭС) | 48202422017251 | 11.01.2022 | 31.01.2022 | 11.01.2022 |  | 3 | 1 | 1 | [6 empty] | 7251 | Высокий уровень доступа (HLS) | 00000000 |  | 48447521126097 (МИР - МИР МК-01А)¦Класс=Маршрут через МИР МК-01¦Приоритет=0¦Категория=Комбинированный¦Читать данные из УСПД=True |  | Ярославский РЭС
d617c5c5-0790-4476-b1cc-58fb45a7f966 | Ярэнерго | Ярославский городской РЭС | Подстанция 35/6кВ Яр.ГРЭС (Ляпинка) | 35 кВ |  |  |  |  | 6,0 кВ | СШ-2 | Ф-9 | Ячейка присоединения | КЛ 6кВ № 09 ПС Яр.ГРЭС | [5 empty] | РП 16 | СШ-1 | яч. 1 |  | СШ-1 | яч. 1 | Ячейка присоединения | ЛЭП-1 | Ярославская обл, г Ярославль, ул 1-я Шоссейная, д 15 |  | Приборы с поддержкой протокола СПОДЭС - МИР С-05 (СПОДЭС) | 48184920402235 | 01.01.2022 | 10.07.2023 | 01.01.2022 |  | 3 | 1 | 1 | [6 empty] | 2235 | Высокий уровень доступа (HLS) | 00000000 |  | 48447521126071 (МИР - МИР МК-01А)¦Класс=Маршрут через МИР МК-01¦Приоритет=0¦Категория=Комбинированный¦Читать данные из УСПД=True |  | Ярославский городской РЭС
0d371809-5813-4a57-a529-53cf537959e9 | Ярэнерго | Ярославский городской РЭС | Подстанция 35/6кВ Заволжская | 35 кВ | [5 empty] | СШ-2 | Ф-661 ЯГЭС РП-2 | Ячейка присоединения | КЛ 6кВ № 661 ПС Заволжская | [5 empty] | ТП 920 | СШ-1 | яч. К Низкой стороне Тверицкая 220 кВ РУ-10 кВ |  | СШ-1 | яч. 1 | Ячейка присоединения | ЛЭП-1 | Ярославская обл, г Ярославль, ул Центральная, д 35/2 |  | Приборы с поддержкой протокола СПОДЭС - МИР С-05 (СПОДЭС) | 48184922028706 | 11.01.2022 | 03.02.2022 | 11.01.2022 |  | 3 | 1 | 1 | [6 empty] | 8706 | Высокий уровень доступа (HLS) | 00000000 |  | 48447521126072 (МИР - МИР МК-01А)¦Класс=Маршрут через МИР МК-01¦Приоритет=0¦Категория=Комбинированный¦Читать данные из УСПД=True |  | Ярославский городской РЭС
adcccf63-dc8b-4d9e-8a3e-f8ca22e0d8f6 | Ярэнерго | Ярославский городской РЭС | Подстанция 35/6кВ Заволжская | 35 кВ | [5 empty] | СШ-2 | Ф-661 ЯГЭС РП-2 | Ячейка присоединения | КЛ 6кВ № 661 ПС Заволжская | [5 empty] | ТП 920 | СШ-1 | яч. К Низкой стороне Тверицкая 220 кВ РУ-10 кВ |  | СШ-1 | яч. 1 | Ячейка присоединения | ЛЭП-1 | Ярославская обл, г Ярославль, ул Центральная, д 36 |  | Приборы с поддержкой протокола СПОДЭС - МИР С-05 (СПОДЭС) | 48184922028715 | 11.01.2022 | 03.02.2022 | 11.01.2022 |  | 3 | 1 | 1 | [6 empty] | 8715 | Высокий уровень доступа (HLS) | 00000000 |  | 48447521126072 (МИР - МИР МК-01А)¦Класс=Маршрут через МИР МК-01¦Приоритет=0¦Категория=Комбинированный¦Читать данные из УСПД=True |  | Ярославский городской РЭС
086fc183-f935-46dc-9762-d4edbdad3920 | Ярэнерго | Некрасовский РЭС | Подстанция 35/10кВ Моделово-2 | 35 кВ |  |  |  |  | 10 кВ | СШ-2 | Ф-10 Д. Городище | Ячейка присоединения | ВЛ 10кВ № 10 ПС Моделово-2 | [5 empty] | ТП 298 | СШ-1 | ПС Моделово-2 Ф-10 |  | СШ-1 | яч. 1 | Ячейка присоединения | ВЛ 0,4кВ №1 ТП 298 (Д.Городище-2 фабр.) | Ярославская обл, Некрасовский р-н, село Диево-Городище, Кустарный пер, д 7 |  | Приборы с поддержкой протокола СПОДЭС - МИР С-05 (СПОДЭС) | 48184922026999 | 11.01.2022 | 02.02.2022 | 11.01.2022 |  | 3 | 1 | 1 | [6 empty] | 6999 | Высокий уровень доступа (HLS) | 00000000 |  | 48447521126098 (МИР - МИР МК-01А)¦Класс=Маршрут через МИР МК-01¦Приоритет=0¦Категория=Комбинированный¦Читать данные из УСПД=True |  | Некрасовский РЭС
66e5aaf7-5ad4-494a-8c27-e6f46d2fdffc | Ярэнерго | Ярославский РЭС | Подстанция 35/10кВ Моделово-2 | 35 кВ |  |  |  |  | 10 кВ | СШ-2 | Ф-4 Левцово | Ячейка присоединения | ВЛ 10кВ № 04 Левцово ПС Моделово-2 | [5 empty] | ТП 770 (Ле-Вилль) Мо/4 | СШ-1 | ПС Моделово-2 Ф-4 |  | СШ-1 | яч. 1 | Ячейка присоединения | ЛЭП-1 | Ярославская обл, Ярославский р-н, тер. ДПК Ле-Вилль, ул Счастливая, д 36 |  | Приборы с поддержкой протокола СПОДЭС - МИР С-04 (СПОДЭС) | 48202422016736 | 11.01.2022 | 31.01.2022 | 11.01.2022 |  | 3 | 1 | 1 | [6 empty] | 6736 | Высокий уровень доступа (HLS) | 00000000 |  | 48447521126097 (МИР - МИР МК-01А)¦Класс=Маршрут через МИР МК-01¦Приоритет=0¦Категория=Комбинированный¦Читать данные из УСПД=True |  | Ярославский РЭС
0bc176f5-35c1-4d57-a6b3-f53802fc590d | Ярэнерго | Ярославский городской РЭС | Подстанция 35/6кВ Заволжская | 35 кВ | [5 empty] | СШ-2 | Ф-661 ЯГЭС РП-2 | Ячейка присоединения | КЛ 6кВ № 661 ПС Заволжская | [5 empty] | ТП 920 | СШ-1 | яч. К Низкой стороне Тверицкая 220 кВ РУ-10 кВ |  | СШ-1 | яч. 1 | Ячейка присоединения | ЛЭП-1 | Ярославская обл, г Ярославль, ул Центральная, д 37 |  | Приборы с поддержкой протокола СПОДЭС - МИР С-05 (СПОДЭС) | 48184922028714 | 11.01.2022 | 03.02.2022 | 11.01.2022 |  | 3 | 1 | 1 | [6 empty] | 8714 | Высокий уровень доступа (HLS) | 00000000 |  | 48447521126072 (МИР - МИР МК-01А)¦Класс=Маршрут через МИР МК-01¦Приоритет=0¦Категория=Комбинированный¦Читать данные из УСПД=True |  | Ярославский городской РЭС
ecb2468b-6f03-479a-b372-bf060db51e18 | Ярэнерго | Ярославский городской РЭС | Подстанция 35/6кВ Яр.ГРЭС (Ляпинка) | 35 кВ |  |  |  |  | 6,0 кВ | СШ-2 | Ф-9 | Ячейка присоединения | КЛ 6кВ № 09 ПС Яр.ГРЭС | [5 empty] | РП 16 | СШ-1 | яч. 1 |  | СШ-1 | яч. 1 | Ячейка присоединения | ЛЭП-1 | Ярославская обл, г Ярославль, ул 1-я Шоссейная, д 16 кв 1 |  | Приборы с поддержкой протокола СПОДЭС - МИР С-05 (СПОДЭС) | 48184922018846 | 11.01.2022 | 08.02.2022 | 11.01.2022 |  | 3 | 1 | 1 | [6 empty] | 8846 | Высокий уровень доступа (HLS) | 00000000 |  | 48447521126071 (МИР - МИР МК-01А)¦Класс=Маршрут через МИР МК-01¦Приоритет=0¦Категория=Комбинированный¦Читать данные из УСПД=True |  | Ярославский городской РЭС
3c8f9683-6a78-4f3b-a52e-db9ba85b9b21 | Ярэнерго | Ярославский городской РЭС | Подстанция 35/6кВ Заволжская | 35 кВ | [5 empty] | СШ-2 | Ф-661 ЯГЭС РП-2 | Ячейка присоединения | КЛ 6кВ № 661 ПС Заволжская | [5 empty] | ТП 920 | СШ-1 | яч. К Низкой стороне Тверицкая 220 кВ РУ-10 кВ |  | СШ-1 | яч. 1 | Ячейка присоединения | ЛЭП-1 | Ярославская обл, г Ярославль, ул Центральная, д 38 кв 1 |  | Приборы с поддержкой протокола СПОДЭС - МИР С-05 (СПОДЭС) | 48184922028692 | 11.01.2022 | 03.02.2022 | 11.01.2022 |  | 3 | 1 | 1 | [6 empty] | 8692 | Высокий уровень доступа (HLS) | 00000000 |  | 48447521126072 (МИР - МИР МК-01А)¦Класс=Маршрут через МИР МК-01¦Приоритет=0¦Категория=Комбинированный¦Читать данные из УСПД=True |  | Ярославский городской РЭС
14b4d816-80f3-4c43-b427-512603e51556 | Ярэнерго | Некрасовский РЭС | Подстанция 35/10кВ Моделово-2 | 35 кВ |  |  |  |  | 10 кВ | СШ-2 | Ф-10 Д. Городище | Ячейка присоединения | ВЛ 10кВ № 10 ПС Моделово-2 | [5 empty] | ТП 298 | СШ-1 | ПС Моделово-2 Ф-10 |  | СШ-1 | яч. 1 | Ячейка присоединения | ВЛ 0,4кВ №1 ТП 298 (Д.Городище-2 фабр.) | Ярославская обл, Некрасовский р-н, село Диево-Городище, Кустарный пер, д Сарай |  | Приборы с поддержкой протокола СПОДЭС - МИР С-04 (СПОДЭС) | 48202422017239 | 11.01.2022 | 02.02.2022 | 11.01.2022 |  | 3 | 1 | 1 | [6 empty] | 7239 | Высокий уровень доступа (HLS) | 00000000 |  | 48447521126098 (МИР - МИР МК-01А)¦Класс=Маршрут через МИР МК-01¦Приоритет=0¦Категория=Комбинированный¦Читать данные из УСПД=True |  | Некрасовский РЭС
378843f9-cfba-442a-973c-dc72e4beeea2 | Ярэнерго | Ярославский РЭС | Подстанция 35/10кВ Моделово-2 | 35 кВ |  |  |  |  | 10 кВ | СШ-2 | Ф-4 Левцово | Ячейка присоединения | ВЛ 10кВ № 04 Левцово ПС Моделово-2 | [5 empty] | ТП 770 (Ле-Вилль) Мо/4 | СШ-1 | ПС Моделово-2 Ф-4 |  | СШ-1 | яч. 1 | Ячейка присоединения | ЛЭП-1 | Ярославская обл, Ярославский р-н, тер. ДПК Ле-Вилль, ул Счастливая, д 564 |  | Приборы с поддержкой протокола СПОДЭС - МИР С-04 (СПОДЭС) | 48202422016728 | 11.01.2022 | 31.01.2022 | 11.01.2022 |  | 3 | 1 | 1 | [6 empty] | 6728 | Высокий уровень доступа (HLS) | 00000000 |  | 48447521126097 (МИР - МИР МК-01А)¦Класс=Маршрут через МИР МК-01¦Приоритет=0¦Категория=Комбинированный¦Читать данные из УСПД=True |  | Ярославский РЭС
d1c05d2a-a3dc-451a-923a-d3f9a584e33f | Ярэнерго | Ярославский городской РЭС | Подстанция 35/6кВ Заволжская | 35 кВ | [5 empty] | СШ-2 | Ф-661 ЯГЭС РП-2 | Ячейка присоединения | КЛ 6кВ № 661 ПС Заволжская | [5 empty] | ТП 920 | СШ-1 | яч. К Низкой стороне Тверицкая 220 кВ РУ-10 кВ |  | СШ-1 | яч. 1 | Ячейка присоединения | ЛЭП-1 | Ярославская обл, г Ярославль, ул Центральная, д 38 кв 2 |  | Приборы с поддержкой протокола СПОДЭС - МИР С-05 (СПОДЭС) | 48184921526237 | 11.01.2022 | 02.02.2022 | 11.01.2022 |  | 3 | 1 | 1 | [6 empty] | 6237 | Высокий уровень доступа (HLS) | 00000000 |  | 48447521126072 (МИР - МИР МК-01А)¦Класс=Маршрут через МИР МК-01¦Приоритет=0¦Категория=Комбинированный¦Читать данные из УСПД=True |  | Ярославский городской РЭС
1f6a19dc-7709-425d-912c-51d858184896 | Ярэнерго | Ярославский городской РЭС | Подстанция 35/6кВ Заволжская | 35 кВ | [5 empty] | СШ-2 | Ф-661 ЯГЭС РП-2 | Ячейка присоединения | КЛ 6кВ № 661 ПС Заволжская | [5 empty] | ТП 920 | СШ-1 | яч. К Низкой стороне Тверицкая 220 кВ РУ-10 кВ |  | СШ-1 | яч. 1 | Ячейка присоединения | ЛЭП-1 | Ярославская обл, г Ярославль, ул Центральная, д 39 кв 1 |  | Приборы с поддержкой протокола СПОДЭС - МИР С-05 (СПОДЭС) | 48184922028633 | 11.01.2022 | 03.02.2022 | 11.01.2022 |  | 3 | 1 | 1 | [6 empty] | 8633 | Высокий уровень доступа (HLS) | 00000000 |  | 48447521126072 (МИР - МИР МК-01А)¦Класс=Маршрут через МИР МК-01¦Приоритет=0¦Категория=Комбинированный¦Читать данные из УСПД=True |  | Ярославский городской РЭС
4bfcf062-a0ab-4de7-8465-28cd611e90c2 | Ярэнерго | Некрасовский РЭС | Подстанция 35/10кВ Моделово-2 | 35 кВ |  |  |  |  | 10 кВ | СШ-2 | Ф-10 Д. Городище | Ячейка присоединения | ВЛ 10кВ № 10 ПС Моделово-2 | [5 empty] | ТП 298 | СШ-1 | ПС Моделово-2 Ф-10 |  | СШ-1 | яч. 1 | Ячейка присоединения | ВЛ 0,4кВ №1 ТП 298 (Д.Городище-2 фабр.) | Ярославская обл, Некрасовский р-н, село Диево-Городище, Кустарный пер, д Ст. счет. №1107120532 |  | Приборы с поддержкой протокола СПОДЭС - МИР С-04 (СПОДЭС) | 48202422016759 | 11.01.2022 | 02.02.2022 | 11.01.2022 |  | 3 | 1 | 1 | [6 empty] | 6759 | Высокий уровень доступа (HLS) | 00000000 |  | 48447521126098 (МИР - МИР МК-01А)¦Класс=Маршрут через МИР МК-01¦Приоритет=0¦Категория=Комбинированный¦Читать данные из УСПД=True |  | Некрасовский РЭС
0cd51ebc-ed58-494c-92f7-9eb3b5b3d4ae | Ярэнерго | Ярославский РЭС | Подстанция 35/10кВ Моделово-2 | 35 кВ |  |  |  |  | 10 кВ | СШ-2 | Ф-4 Левцово | Ячейка присоединения | ВЛ 10кВ № 04 Левцово ПС Моделово-2 | [5 empty] | ТП 770 (Ле-Вилль) Мо/4 | СШ-1 | ПС Моделово-2 Ф-4 |  | СШ-1 | яч. 1 | Ячейка присоединения | ЛЭП-1 | Ярославская обл, Ярославский р-н, тер. ДПК Ле-Вилль, ул Счастливая, д 567 |  | Приборы с поддержкой протокола СПОДЭС - МИР С-04 (СПОДЭС) | 48202422017219 | 11.01.2022 | 31.01.2022 | 11.01.2022 |  | 3 | 1 | 1 | [6 empty] | 7219 | Высокий уровень доступа (HLS) | 00000000 |  | 48447521126097 (МИР - МИР МК-01А)¦Класс=Маршрут через МИР МК-01¦Приоритет=0¦Категория=Комбинированный¦Читать данные из УСПД=True |  | Ярославский РЭС
d3985593-b613-4747-a7d6-e79062c4bc6c | Ярэнерго | Ярославский городской РЭС | Подстанция 35/6кВ Заволжская | 35 кВ | [5 empty] | СШ-2 | Ф-661 ЯГЭС РП-2 | Ячейка присоединения | КЛ 6кВ № 661 ПС Заволжская | [5 empty] | ТП 920 | СШ-1 | яч. К Низкой стороне Тверицкая 220 кВ РУ-10 кВ |  | СШ-1 | яч. 1 | Ячейка присоединения | ЛЭП-1 | Ярославская обл, г Ярославль, ул Центральная, д 39 кв 3 |  | Приборы с поддержкой протокола СПОДЭС - МИР С-05 (СПОДЭС) | 48184922027179 | 11.01.2022 | 03.02.2022 | 11.01.2022 |  | 3 | 1 | 1 | [6 empty] | 7179 | Высокий уровень доступа (HLS) | 00000000 |  | 48447521126072 (МИР - МИР МК-01А)¦Класс=Маршрут через МИР МК-01¦Приоритет=0¦Категория=Комбинированный¦Читать данные из УСПД=True |  | Ярославский городской РЭС
ca9bd092-50cb-48dd-bcc9-7fd9206a5b70 | Ярэнерго | Некрасовский РЭС | Подстанция 35/10кВ Моделово-2 | 35 кВ |  |  |  |  | 10 кВ | СШ-2 | Ф-10 Д. Городище | Ячейка присоединения | ВЛ 10кВ № 10 ПС Моделово-2 | [5 empty] | ТП 298 | СШ-1 | ПС Моделово-2 Ф-10 |  | СШ-1 | яч. 1 | Ячейка присоединения | ВЛ 0,4кВ №1 ТП 298 (Д.Городище-2 фабр.) | Ярославская обл, Некрасовский р-н, село Диево-Городище, Кустарный пер, д Ст. счет. №1109122589 |  | Приборы с поддержкой протокола СПОДЭС - МИР С-04 (СПОДЭС) | 48202422016778 | 11.01.2022 | 02.02.2022 | 11.01.2022 |  | 3 | 1 | 1 | [6 empty] | 6778 | Высокий уровень доступа (HLS) | 00000000 |  | 48447521126098 (МИР - МИР МК-01А)¦Класс=Маршрут через МИР МК-01¦Приоритет=0¦Категория=Комбинированный¦Читать данные из УСПД=True |  | Некрасовский РЭС
faf39df2-1c05-409c-88ef-63ead93cc432 | Ярэнерго | Ярославский городской РЭС | Подстанция 35/6кВ Заволжская | 35 кВ | [5 empty] | СШ-2 | Ф-661 ЯГЭС РП-2 | Ячейка присоединения | КЛ 6кВ № 661 ПС Заволжская | [5 empty] | ТП 920 | СШ-1 | яч. К Низкой стороне Тверицкая 220 кВ РУ-10 кВ |  | СШ-1 | яч. 1 | Ячейка присоединения | ЛЭП-1 | Ярославская обл, г Ярославль, ул Центральная, д 39/2 |  | Приборы с поддержкой протокола СПОДЭС - МИР С-05 (СПОДЭС) | 48184922028697 | 11.01.2022 | 03.02.2022 | 11.01.2022 |  | 3 | 1 | 1 | [6 empty] | 8697 | Высокий уровень доступа (HLS) | 00000000 |  | 48447521126072 (МИР - МИР МК-01А)¦Класс=Маршрут через МИР МК-01¦Приоритет=0¦Категория=Комбинированный¦Читать данные из УСПД=True |  | Ярославский городской РЭС
552f79a4-b780-4e50-9ee2-5239b9e4c655 | Ярэнерго | Ярославский городской РЭС | Подстанция 35/6кВ Яр.ГРЭС (Ляпинка) | 35 кВ |  |  |  |  | 6,0 кВ | СШ-2 | Ф-9 | Ячейка присоединения | КЛ 6кВ № 09 ПС Яр.ГРЭС | [5 empty] | РП 16 | СШ-1 | яч. 1 |  | СШ-1 | яч. 1 | Ячейка присоединения | ЛЭП-1 | Ярославская обл, г Ярославль, ул 1-я Шоссейная, д 17 |  | Приборы с поддержкой протокола СПОДЭС - МИР С-05 (СПОДЭС) | 48184922018839 | 11.01.2022 | 08.02.2022 | 11.01.2022 |  | 3 | 1 | 1 | [6 empty] | 8839 | Высокий уровень доступа (HLS) | 00000000 |  | 48447521126071 (МИР - МИР МК-01А)¦Класс=Маршрут через МИР МК-01¦Приоритет=0¦Категория=Комбинированный¦Читать данные из УСПД=True |  | Ярославский городской РЭС
b2188721-664b-4f24-8cfe-fea66cc97f8a | Ярэнерго | Ярославский РЭС | Подстанция 35/10кВ Моделово-2 | 35 кВ |  |  |  |  | 10 кВ | СШ-2 | Ф-4 Левцово | Ячейка присоединения | ВЛ 10кВ № 04 Левцово ПС Моделово-2 | [5 empty] | ТП 770 (Ле-Вилль) Мо/4 | СШ-1 | ПС Моделово-2 Ф-4 |  | СШ-1 | яч. 1 | Ячейка присоединения | ЛЭП-1 | Ярославская обл, Ярославский р-н, тер. ДПК Ле-Вилль, ул Счастливая, д 579 |  | Приборы с поддержкой протокола СПОДЭС - МИР С-04 (СПОДЭС) | 48202422017182 | 11.01.2022 | 01.02.2022 | 11.01.2022 |  | 3 | 1 | 1 | [6 empty] | 7182 | Высокий уровень доступа (HLS) | 00000000 |  | 48447521126097 (МИР - МИР МК-01А)¦Класс=Маршрут через МИР МК-01¦Приоритет=0¦Категория=Комбинированный¦Читать данные из УСПД=True |  | Ярославский РЭС
b6349390-4fb2-45c0-8f99-68f861d176cb | Ярэнерго | Ярославский городской РЭС | Подстанция 35/6кВ Заволжская | 35 кВ | [5 empty] | СШ-2 | Ф-661 ЯГЭС РП-2 | Ячейка присоединения | КЛ 6кВ № 661 ПС Заволжская | [5 empty] | ТП 920 | СШ-1 | яч. К Низкой стороне Тверицкая 220 кВ РУ-10 кВ |  | СШ-1 | яч. 1 | Ячейка присоединения | ЛЭП-1 | Ярославская обл, г Ярославль, ул Центральная, д 40 кв 2 |  | Приборы с поддержкой протокола СПОДЭС - МИР С-05 (СПОДЭС) | 48184921526226 | 11.01.2022 | 03.02.2022 | 11.01.2022 |  | 3 | 1 | 1 | [6 empty] | 6226 | Высокий уровень доступа (HLS) | 00000000 |  | 48447521126072 (МИР - МИР МК-01А)¦Класс=Маршрут через МИР МК-01¦Приоритет=0¦Категория=Комбинированный¦Читать данные из УСПД=True |  | Ярославский городской РЭС
0cec8c05-ee4f-4266-bd20-f79d0dd6a422 | Ярэнерго | Ярославский городской РЭС | Подстанция 35/6кВ Заволжская | 35 кВ | [5 empty] | СШ-2 | Ф-661 ЯГЭС РП-2 | Ячейка присоединения | КЛ 6кВ № 661 ПС Заволжская | [5 empty] | ТП 920 | СШ-1 | яч. К Низкой стороне Тверицкая 220 кВ РУ-10 кВ |  | СШ-1 | яч. 1 | Ячейка присоединения | ЛЭП-1 | Ярославская обл, г Ярославль, ул Центральная, д 40 кв 2 |  | Приборы с поддержкой протокола СПОДЭС - МИР С-05 (СПОДЭС) | 48184921526242 | 11.01.2022 | 03.02.2022 | 11.01.2022 |  | 3 | 1 | 1 | [6 empty] | 6242 | Высокий уровень доступа (HLS) | 00000000 |  | 48447521126072 (МИР - МИР МК-01А)¦Класс=Маршрут через МИР МК-01¦Приоритет=0¦Категория=Комбинированный¦Читать данные из УСПД=True |  | Ярославский городской РЭС
e1704d81-f3db-46b9-a861-89e536a65335 | Ярэнерго | Некрасовский РЭС | Подстанция 35/10кВ Моделово-2 | 35 кВ |  |  |  |  | 10 кВ | СШ-2 | Ф-10 Д. Городище | Ячейка присоединения | ВЛ 10кВ № 10 ПС Моделово-2 | [5 empty] | ТП 298 | СШ-1 | ПС Моделово-2 Ф-10 |  | СШ-1 | яч. 1 | Ячейка присоединения | ВЛ 0,4кВ №1 ТП 298 (Д.Городище-2 фабр.) | Ярославская обл, Некрасовский р-н, село Диево-Городище, Кустарный пер, д Ст. счет. №1201120810 |  | Приборы с поддержкой протокола СПОДЭС - МИР С-05 (СПОДЭС) | 48184922026878 | 11.01.2022 | 02.02.2022 | 11.01.2022 |  | 3 | 1 | 1 | [6 empty] | 6878 | Высокий уровень доступа (HLS) | 00000000 |  | 48447521126098 (МИР - МИР МК-01А)¦Класс=Маршрут через МИР МК-01¦Приоритет=0¦Категория=Комбинированный¦Читать данные из УСПД=True |  | Некрасовский РЭС
8aba0cd7-815b-47a5-a416-3a648ce4653b | Ярэнерго | Ярославский РЭС | Подстанция 35/10кВ Моделово-2 | 35 кВ |  |  |  |  | 10 кВ | СШ-2 | Ф-4 Левцово | Ячейка присоединения | ВЛ 10кВ № 04 Левцово ПС Моделово-2 | [5 empty] | ТП 770 (Ле-Вилль) Мо/4 | СШ-1 | ПС Моделово-2 Ф-4 |  | СШ-1 | яч. 1 | Ячейка присоединения | ЛЭП-1 | Ярославская обл, Ярославский р-н, тер. ДПК Ле-Вилль, ул Счастливая, д 581 |  | Приборы с поддержкой протокола СПОДЭС - МИР С-04 (СПОДЭС) | 48202422017186 | 11.01.2022 | 01.02.2022 | 11.01.2022 |  | 3 | 1 | 1 | [6 empty] | 7186 | Высокий уровень доступа (HLS) | 00000000 |  | 48447521126097 (МИР - МИР МК-01А)¦Класс=Маршрут через МИР МК-01¦Приоритет=0¦Категория=Комбинированный¦Читать данные из УСПД=True |  | Ярославский РЭС
6b518625-9378-4cc1-8bdd-eaca3a5d1cd6 | Ярэнерго | Ярославский городской РЭС | Подстанция 35/6кВ Заволжская | 35 кВ | [5 empty] | СШ-2 | Ф-661 ЯГЭС РП-2 | Ячейка присоединения | КЛ 6кВ № 661 ПС Заволжская | [5 empty] | ТП 920 | СШ-1 | яч. К Низкой стороне Тверицкая 220 кВ РУ-10 кВ |  | СШ-1 | яч. 1 | Ячейка присоединения | ЛЭП-1 | Ярославская обл, г Ярославль, ул Центральная, д 40/3 |  | Приборы с поддержкой протокола СПОДЭС - МИР С-05 (СПОДЭС) | 48184921526229 | 11.01.2022 | 03.02.2022 | 11.01.2022 |  | 3 | 1 | 1 | [6 empty] | 6229 | Высокий уровень доступа (HLS) | 00000000 |  | 48447521126072 (МИР - МИР МК-01А)¦Класс=Маршрут через МИР МК-01¦Приоритет=0¦Категория=Комбинированный¦Читать данные из УСПД=True |  | Ярославский городской РЭС
0050e2a4-dfdc-4c1f-a15f-2abf89b4715c | Ярэнерго | Ярославский городской РЭС | Подстанция 35/6кВ Яр.ГРЭС (Ляпинка) | 35 кВ |  |  |  |  | 6,0 кВ | СШ-2 | Ф-9 | Ячейка присоединения | КЛ 6кВ № 09 ПС Яр.ГРЭС | [5 empty] | РП 16 | СШ-1 | яч. 1 |  | СШ-1 | яч. 1 | Ячейка присоединения | ЛЭП-1 | Ярославская обл, г Ярославль, ул 1-я Шоссейная, д 18 кв 1 |  | Приборы с поддержкой протокола СПОДЭС - МИР С-05 (СПОДЭС) | 48184922028634 | 11.01.2022 | 08.02.2022 | 11.01.2022 |  | 3 | 1 | 1 | [6 empty] | 8634 | Высокий уровень доступа (HLS) | 00000000 |  | 48447521126071 (МИР - МИР МК-01А)¦Класс=Маршрут через МИР МК-01¦Приоритет=0¦Категория=Комбинированный¦Читать данные из УСПД=True |  | Ярославский городской РЭС
778e40c4-68bb-4f90-8f4e-9bef8e9840fb | Ярэнерго | Некрасовский РЭС | Подстанция 35/10кВ Моделово-2 | 35 кВ |  |  |  |  | 10 кВ | СШ-2 | Ф-10 Д. Городище | Ячейка присоединения | ВЛ 10кВ № 10 ПС Моделово-2 | [5 empty] | ТП 298 | СШ-1 | ПС Моделово-2 Ф-10 |  | СШ-1 | яч. 1 | Ячейка присоединения | ВЛ 0,4кВ №1 ТП 298 (Д.Городище-2 фабр.) | Ярославская обл, Некрасовский р-н, село Диево-Городище, Кустарный пер, д Ст. счет. №1205121537 |  | Приборы с поддержкой протокола СПОДЭС - МИР С-05 (СПОДЭС) | 48184922026848 | 11.01.2022 | 02.02.2022 | 11.01.2022 |  | 3 | 1 | 1 | [6 empty] | 6848 | Высокий уровень доступа (HLS) | 00000000 |  | 48447521126098 (МИР - МИР МК-01А)¦Класс=Маршрут через МИР МК-01¦Приоритет=0¦Категория=Комбинированный¦Читать данные из УСПД=True |  | Некрасовский РЭС
9e31239d-9b72-4612-962a-1e54f93d0984 | Ярэнерго | Ярославский городской РЭС | Подстанция 35/6кВ Заволжская | 35 кВ | [5 empty] | СШ-2 | Ф-661 ЯГЭС РП-2 | Ячейка присоединения | КЛ 6кВ № 661 ПС Заволжская | [5 empty] | ТП 920 | СШ-1 | яч. К Низкой стороне Тверицкая 220 кВ РУ-10 кВ |  | СШ-1 | яч. 1 | Ячейка присоединения | ЛЭП-1 | Ярославская обл, г Ярославль, ул Центральная, д 42 |  | Приборы с поддержкой протокола СПОДЭС - МИР С-05 (СПОДЭС) | 48184921526303 | 11.01.2022 | 03.02.2022 | 11.01.2022 |  | 3 | 1 | 1 | [6 empty] | 6303 | Высокий уровень доступа (HLS) | 00000000 |  | 48447521126072 (МИР - МИР МК-01А)¦Класс=Маршрут через МИР МК-01¦Приоритет=0¦Категория=Комбинированный¦Читать данные из УСПД=True |  | Ярославский городской РЭС
281511e6-5e1b-4184-969f-08dc5596aec9 | Ярэнерго | Ярославский РЭС | Подстанция 35/10кВ Моделово-2 | 35 кВ |  |  |  |  | 10 кВ | СШ-2 | Ф-4 Левцово | Ячейка присоединения | ВЛ 10кВ № 04 Левцово ПС Моделово-2 | [5 empty] | ТП 770 (Ле-Вилль) Мо/4 | СШ-1 | ПС Моделово-2 Ф-4 |  | СШ-1 | яч. 1 | Ячейка присоединения | ЛЭП-1 | Ярославская обл, Ярославский р-н, тер. ДПК Ле-Вилль, ул Счастливая, д Опора 1-9 |  | Приборы с поддержкой протокола СПОДЭС - МИР С-04 (СПОДЭС) | 48202422017108 | 11.01.2022 | 31.01.2022 | 11.01.2022 |  | 3 | 1 | 1 | [6 empty] | 7108 | Высокий уровень доступа (HLS) | 00000000 |  | 48447521126097 (МИР - МИР МК-01А)¦Класс=Маршрут через МИР МК-01¦Приоритет=0¦Категория=Комбинированный¦Читать данные из УСПД=True |  | Ярославский РЭС
0aceadb1-09b2-41da-b0fa-6acc5710be71 | Ярэнерго | Ярославский городской РЭС | Подстанция 35/6кВ Заволжская | 35 кВ | [5 empty] | СШ-2 | Ф-661 ЯГЭС РП-2 | Ячейка присоединения | КЛ 6кВ № 661 ПС Заволжская | [5 empty] | ТП 920 | СШ-1 | яч. К Низкой стороне Тверицкая 220 кВ РУ-10 кВ |  | СШ-1 | яч. 1 | Ячейка присоединения | ЛЭП-1 | Ярославская обл, г Ярославль, ул Центральная, д 44/1 |  | Приборы с поддержкой протокола СПОДЭС - МИР С-05 (СПОДЭС) | 48184921526589 | 11.01.2022 | 03.02.2022 | 11.01.2022 |  | 3 | 1 | 1 | [6 empty] | 6589 | Высокий уровень доступа (HLS) | 00000000 |  | 48447521126072 (МИР - МИР МК-01А)¦Класс=Маршрут через МИР МК-01¦Приоритет=0¦Категория=Комбинированный¦Читать данные из УСПД=True |  | Ярославский городской РЭС
0d7c9b46-98ab-4d03-9d70-9e86a63c2682 | Ярэнерго | Некрасовский РЭС | Подстанция 35/10кВ Моделово-2 | 35 кВ |  |  |  |  | 10 кВ | СШ-2 | Ф-10 Д. Городище | Ячейка присоединения | ВЛ 10кВ № 10 ПС Моделово-2 | [5 empty] | ТП 298 | СШ-1 | ПС Моделово-2 Ф-10 |  | СШ-1 | яч. 1 | Ячейка присоединения | ВЛ 0,4кВ №1 ТП 298 (Д.Городище-2 фабр.) | Ярославская обл, Некрасовский р-н, село Диево-Городище, Кустарный пер, д Ст. счет. №1205122567 |  | Приборы с поддержкой протокола СПОДЭС - МИР С-05 (СПОДЭС) | 48184922027225 | 11.01.2022 | 02.02.2022 | 11.01.2022 |  | 3 | 1 | 1 | [6 empty] | 7225 | Высокий уровень доступа (HLS) | 00000000 |  | 48447521126098 (МИР - МИР МК-01А)¦Класс=Маршрут через МИР МК-01¦Приоритет=0¦Категория=Комбинированный¦Читать данные из УСПД=True |  | Некрасовский РЭС
d9aec1ae-ec7c-425e-b139-9834e2b86fc2 | Ярэнерго | Ярославский городской РЭС | Подстанция 35/6кВ Яр.ГРЭС (Ляпинка) | 35 кВ |  |  |  |  | 6,0 кВ | СШ-2 | Ф-9 | Ячейка присоединения | КЛ 6кВ № 09 ПС Яр.ГРЭС | [5 empty] | РП 16 | СШ-1 | яч. 1 |  | СШ-1 | яч. 1 | Ячейка присоединения | ЛЭП-1 | Ярославская обл, г Ярославль, ул 1-я Шоссейная, д 18 кв 2 |  | Приборы с поддержкой протокола СПОДЭС - МИР С-05 (СПОДЭС) | 48184922018849 | 11.01.2022 | 08.02.2022 | 11.01.2022 |  | 3 | 1 | 1 | [6 empty] | 8849 | Высокий уровень доступа (HLS) | 00000000 |  | 48447521126071 (МИР - МИР МК-01А)¦Класс=Маршрут через МИР МК-01¦Приоритет=0¦Категория=Комбинированный¦Читать данные из УСПД=True |  | Ярославский городской РЭС
96bc1ff8-e181-40f6-960e-b4237dbf5e80 | Ярэнерго | Ярославский городской РЭС | Подстанция 35/6кВ Заволжская | 35 кВ | [5 empty] | СШ-2 | Ф-661 ЯГЭС РП-2 | Ячейка присоединения | КЛ 6кВ № 661 ПС Заволжская | [5 empty] | ТП 920 | СШ-1 | яч. К Низкой стороне Тверицкая 220 кВ РУ-10 кВ |  | СШ-1 | яч. 1 | Ячейка присоединения | ЛЭП-1 | Ярославская обл, г Ярославль, ул Центральная, д 44/2 |  | Приборы с поддержкой протокола СПОДЭС - МИР С-05 (СПОДЭС) | 48184921527459 | 11.01.2022 | 03.02.2022 | 11.01.2022 |  | 3 | 1 | 1 | [6 empty] | 7459 | Высокий уровень доступа (HLS) | 00000000 |  | 48447521126072 (МИР - МИР МК-01А)¦Класс=Маршрут через МИР МК-01¦Приоритет=0¦Категория=Комбинированный¦Читать данные из УСПД=True |  | Ярославский городской РЭС
774d69eb-5c21-48f5-ae0d-3504bb710685 | Ярэнерго | Ярославский РЭС | Подстанция 35/10кВ Моделово-2 | 35 кВ |  |  |  |  | 10 кВ | СШ-2 | Ф-4 Левцово | Ячейка присоединения | ВЛ 10кВ № 04 Левцово ПС Моделово-2 | [5 empty] | ТП 770 (Ле-Вилль) Мо/4 | СШ-1 | ПС Моделово-2 Ф-4 |  | СШ-1 | яч. 1 | Ячейка присоединения | ЛЭП-1 | Ярославская обл, Ярославский р-н, тер. ДПК Ле-Вилль, ул Тихая, д 535 |  | Приборы с поддержкой протокола СПОДЭС - МИР С-04 (СПОДЭС) | 48202422017082 | 11.01.2022 | 31.01.2022 | 11.01.2022 |  | 3 | 1 | 1 | [6 empty] | 7082 | Высокий уровень доступа (HLS) | 00000000 |  | 48447521126097 (МИР - МИР МК-01А)¦Класс=Маршрут через МИР МК-01¦Приоритет=0¦Категория=Комбинированный¦Читать данные из УСПД=True |  | Ярославский РЭС
3e81a05a-7803-4bd9-a6d2-b88fc17b76bf | Ярэнерго | Ярославский городской РЭС | Подстанция 35/6кВ Заволжская | 35 кВ | [5 empty] | СШ-2 | Ф-661 ЯГЭС РП-2 | Ячейка присоединения | КЛ 6кВ № 661 ПС Заволжская | [5 empty] | ТП 920 | СШ-1 | яч. К Низкой стороне Тверицкая 220 кВ РУ-10 кВ |  | СШ-1 | яч. 1 | Ячейка присоединения | ЛЭП-1 | Ярославская обл, г Ярославль, ул Центральная, д 44а кв 1 |  | Приборы с поддержкой протокола СПОДЭС - МИР С-05 (СПОДЭС) | 48184921527433 | 11.01.2022 | 03.02.2022 | 11.01.2022 |  | 3 | 1 | 1 | [6 empty] | 7433 | Высокий уровень доступа (HLS) | 00000000 |  | 48447521126072 (МИР - МИР МК-01А)¦Класс=Маршрут через МИР МК-01¦Приоритет=0¦Категория=Комбинированный¦Читать данные из УСПД=True |  | Ярославский городской РЭС
078fece7-bf8b-4c1f-9696-07148e6ac9ab | Ярэнерго | Некрасовский РЭС | Подстанция 35/10кВ Моделово-2 | 35 кВ |  |  |  |  | 10 кВ | СШ-2 | Ф-10 Д. Городище | Ячейка присоединения | ВЛ 10кВ № 10 ПС Моделово-2 | [5 empty] | ТП 298 | СШ-1 | ПС Моделово-2 Ф-10 |  | СШ-1 | яч. 1 | Ячейка присоединения | ВЛ 0,4кВ №1 ТП 298 (Д.Городище-2 фабр.) | Ярославская обл, Некрасовский р-н, село Диево-Городище, Кустарный пер, д Ст. счет. №1206120730 |  | Приборы с поддержкой протокола СПОДЭС - МИР С-05 (СПОДЭС) | 48184922027147 | 11.01.2022 | 02.02.2022 | 11.01.2022 |  | 3 | 1 | 1 | [6 empty] | 7147 | Высокий уровень доступа (HLS) | 00000000 |  | 48447521126098 (МИР - МИР МК-01А)¦Класс=Маршрут через МИР МК-01¦Приоритет=0¦Категория=Комбинированный¦Читать данные из УСПД=True |  | Некрасовский РЭС
f708e00c-13cf-4122-b43c-cab8129ce513 | Ярэнерго | Ярославский городской РЭС | Подстанция 35/6кВ Яр.ГРЭС (Ляпинка) | 35 кВ |  |  |  |  | 6,0 кВ | СШ-2 | Ф-9 | Ячейка присоединения | КЛ 6кВ № 09 ПС Яр.ГРЭС | [5 empty] | РП 16 | СШ-1 | яч. 1 |  | СШ-1 | яч. 1 | Ячейка присоединения | ЛЭП-1 | Ярославская обл, г Ярославль, ул 1-я Шоссейная, д 19 |  | Приборы с поддержкой протокола СПОДЭС - МИР С-05 (СПОДЭС) | 48184922018853 | 11.01.2022 | 08.02.2022 | 11.01.2022 |  | 3 | 1 | 1 | [6 empty] | 8853 | Высокий уровень доступа (HLS) | 00000000 |  | 48447521126071 (МИР - МИР МК-01А)¦Класс=Маршрут через МИР МК-01¦Приоритет=0¦Категория=Комбинированный¦Читать данные из УСПД=True |  | Ярославский городской РЭС
ccb32354-cc9e-48f4-b16e-57d69fc55822 | Ярэнерго | Ярославский городской РЭС | Подстанция 35/6кВ Заволжская | 35 кВ | [5 empty] | СШ-2 | Ф-661 ЯГЭС РП-2 | Ячейка присоединения | КЛ 6кВ № 661 ПС Заволжская | [5 empty] | ТП 920 | СШ-1 | яч. К Низкой стороне Тверицкая 220 кВ РУ-10 кВ |  | СШ-1 | яч. 1 | Ячейка присоединения | ЛЭП-1 | Ярославская обл, г Ярославль, ул Центральная, д 44а кв 2 |  | Приборы с поддержкой протокола СПОДЭС - МИР С-05 (СПОДЭС) | 48184921527536 | 11.01.2022 | 03.02.2022 | 11.01.2022 |  | 3 | 1 | 1 | [6 empty] | 7536 | Высокий уровень доступа (HLS) | 00000000 |  | 48447521126072 (МИР - МИР МК-01А)¦Класс=Маршрут через МИР МК-01¦Приоритет=0¦Категория=Комбинированный¦Читать данные из УСПД=True |  | Ярославский городской РЭС
74a9c075-f161-41b3-86e8-6ac080c4fbea | Ярэнерго | Ярославский РЭС | Подстанция 35/10кВ Моделово-2 | 35 кВ |  |  |  |  | 10 кВ | СШ-2 | Ф-4 Левцово | Ячейка присоединения | ВЛ 10кВ № 04 Левцово ПС Моделово-2 | [5 empty] | ТП 770 (Ле-Вилль) Мо/4 | СШ-1 | ПС Моделово-2 Ф-4 |  | СШ-1 | яч. 1 | Ячейка присоединения | ЛЭП-1 | Ярославская обл, Ярославский р-н, тер. ДПК Ле-Вилль, ул Тихая, д 590 |  | Приборы с поддержкой протокола СПОДЭС - МИР С-04 (СПОДЭС) | 48202422017118 | 11.01.2022 | 31.01.2022 | 11.01.2022 |  | 3 | 1 | 1 | [6 empty] | 7118 | Высокий уровень доступа (HLS) | 00000000 |  | 48447521126097 (МИР - МИР МК-01А)¦Класс=Маршрут через МИР МК-01¦Приоритет=0¦Категория=Комбинированный¦Читать данные из УСПД=True |  | Ярославский РЭС
07baa954-4c8f-4d03-b614-8f6759fd4a0d | Ярэнерго | Некрасовский РЭС | Подстанция 35/10кВ Моделово-2 | 35 кВ |  |  |  |  | 10 кВ | СШ-2 | Ф-10 Д. Городище | Ячейка присоединения | ВЛ 10кВ № 10 ПС Моделово-2 | [5 empty] | ТП 298 | СШ-1 | ПС Моделово-2 Ф-10 |  | СШ-1 | яч. 1 | Ячейка присоединения | ВЛ 0,4кВ №1 ТП 298 (Д.Городище-2 фабр.) | Ярославская обл, Некрасовский р-н, село Диево-Городище, Кустарный пер, д Ст. счет. №1206121014 |  | Приборы с поддержкой протокола СПОДЭС - МИР С-05 (СПОДЭС) | 48184922026851 | 11.01.2022 | 02.02.2022 | 11.01.2022 |  | 3 | 1 | 1 | [6 empty] | 6851 | Высокий уровень доступа (HLS) | 00000000 |  | 48447521126098 (МИР - МИР МК-01А)¦Класс=Маршрут через МИР МК-01¦Приоритет=0¦Категория=Комбинированный¦Читать данные из УСПД=True |  | Некрасовский РЭС
af87f8dd-fa66-4a15-abbd-019d6926f54e | Ярэнерго | Ярославский городской РЭС | Подстанция 35/6кВ Заволжская | 35 кВ | [5 empty] | СШ-2 | Ф-661 ЯГЭС РП-2 | Ячейка присоединения | КЛ 6кВ № 661 ПС Заволжская | [5 empty] | ТП 920 | СШ-1 | яч. К Низкой стороне Тверицкая 220 кВ РУ-10 кВ |  | СШ-1 | яч. 1 | Ячейка присоединения | ЛЭП-1 | Ярославская обл, г Ярославль, ул Центральная, д 44а кв 3 |  | Приборы с поддержкой протокола СПОДЭС - МИР С-05 (СПОДЭС) | 48184921526572 | 11.01.2022 | 03.02.2022 | 11.01.2022 |  | 3 | 1 | 1 | [6 empty] | 6572 | Высокий уровень доступа (HLS) | 00000000 |  | 48447521126072 (МИР - МИР МК-01А)¦Класс=Маршрут через МИР МК-01¦Приоритет=0¦Категория=Комбинированный¦Читать данные из УСПД=True |  | Ярославский городской РЭС
692a391d-e7b3-48ef-9f18-2ced5a8e7ea8 | Ярэнерго | Ярославский городской РЭС | Подстанция 35/6кВ Заволжская | 35 кВ | [5 empty] | СШ-2 | Ф-661 ЯГЭС РП-2 | Ячейка присоединения | КЛ 6кВ № 661 ПС Заволжская | [5 empty] | ТП 920 | СШ-1 | яч. К Низкой стороне Тверицкая 220 кВ РУ-10 кВ |  | СШ-1 | яч. 1 | Ячейка присоединения | ЛЭП-1 | Ярославская обл, г Ярославль, ул Центральная, д 44а кв 4 |  | Приборы с поддержкой протокола СПОДЭС - МИР С-05 (СПОДЭС) | 48184921527537 | 11.01.2022 | 03.02.2022 | 11.01.2022 |  | 3 | 1 | 1 | [6 empty] | 7537 | Высокий уровень доступа (HLS) | 00000000 |  | 48447521126072 (МИР - МИР МК-01А)¦Класс=Маршрут через МИР МК-01¦Приоритет=0¦Категория=Комбинированный¦Читать данные из УСПД=True |  | Ярославский городской РЭС
b6183f3e-e843-4746-b877-61c208ff318f | Ярэнерго | Ярославский РЭС | Подстанция 35/10кВ Моделово-2 | 35 кВ |  |  |  |  | 10 кВ | СШ-2 | Ф-4 Левцово | Ячейка присоединения | ВЛ 10кВ № 04 Левцово ПС Моделово-2 | [5 empty] | ТП 770 (Ле-Вилль) Мо/4 | СШ-1 | ПС Моделово-2 Ф-4 |  | СШ-1 | яч. 1 | Ячейка присоединения | ЛЭП-1 | Ярославская обл, Ярославский р-н, тер. ДПК Ле-Вилль, ул Тихая, д Опора 28 кв 1 |  | Приборы с поддержкой протокола СПОДЭС - МИР С-04 (СПОДЭС) | 48202422016690 | 11.01.2022 | 31.01.2022 | 11.01.2022 |  | 3 | 1 | 1 | [6 empty] | 6690 | Высокий уровень доступа (HLS) | 00000000 |  | 48447521126097 (МИР - МИР МК-01А)¦Класс=Маршрут через МИР МК-01¦Приоритет=0¦Категория=Комбинированный¦Читать данные из УСПД=True |  | Ярославский РЭС
e5b3177c-0346-4c59-ad7e-1228a6a6610a | Ярэнерго | Ярославский городской РЭС | Подстанция 35/6кВ Яр.ГРЭС (Ляпинка) | 35 кВ |  |  |  |  | 6,0 кВ | СШ-2 | Ф-9 | Ячейка присоединения | КЛ 6кВ № 09 ПС Яр.ГРЭС | [5 empty] | РП 16 | СШ-1 | яч. 1 |  | СШ-1 | яч. 1 | Ячейка присоединения | ЛЭП-1 | Ярославская обл, г Ярославль, ул 1-я Шоссейная, д 1а кв 1 |  | Приборы с поддержкой протокола СПОДЭС - МИР С-05 (СПОДЭС) | 48184922029210 | 29.01.2022 | 21.12.2022 | 29.01.2022 |  | 3 | 1 | 1 | [6 empty] | 9210 | Высокий уровень доступа (HLS-GMAC) | 00000000 |  | 48447521126071 (МИР - МИР МК-01А)¦Класс=Маршрут через МИР МК-01¦Приоритет=0¦Категория=Комбинированный¦Читать данные из УСПД=True |  | Ярославский городской РЭС
f5bc16eb-fdc7-4583-ab71-565c8f701d4e | Ярэнерго | Некрасовский РЭС | Подстанция 35/10кВ Моделово-2 | 35 кВ |  |  |  |  | 10 кВ | СШ-2 | Ф-10 Д. Городище | Ячейка присоединения | ВЛ 10кВ № 10 ПС Моделово-2 | [5 empty] | ТП 298 | СШ-1 | ПС Моделово-2 Ф-10 |  | СШ-1 | яч. 1 | Ячейка присоединения | ВЛ 0,4кВ №1 ТП 298 (Д.Городище-2 фабр.) | Ярославская обл, Некрасовский р-н, село Диево-Городище, Кустарный пер, д Ст. счет. №1212116473 |  | Приборы с поддержкой протокола СПОДЭС - МИР С-05 (СПОДЭС) | 48184922028582 | 11.01.2022 | 02.02.2022 | 11.01.2022 |  | 3 | 1 | 1 | [6 empty] | 8582 | Высокий уровень доступа (HLS) | 00000000 |  | 48447521126098 (МИР - МИР МК-01А)¦Класс=Маршрут через МИР МК-01¦Приоритет=0¦Категория=Комбинированный¦Читать данные из УСПД=True |  | Некрасовский РЭС
b23cca6a-2fd2-452b-a90b-1f567302e28f | Ярэнерго | Ярославский городской РЭС | Подстанция 35/6кВ Заволжская | 35 кВ | [5 empty] | СШ-2 | Ф-661 ЯГЭС РП-2 | Ячейка присоединения | КЛ 6кВ № 661 ПС Заволжская | [5 empty] | ТП 920 | СШ-1 | яч. К Низкой стороне Тверицкая 220 кВ РУ-10 кВ |  | СШ-1 | яч. 1 | Ячейка присоединения | ЛЭП-1 | Ярославская обл, г Ярославль, ул Центральная, д 46 кв 2 |  | Приборы с поддержкой протокола СПОДЭС - МИР С-05 (СПОДЭС) | 48184922028560 | 11.01.2022 | 03.02.2022 | 11.01.2022 |  | 3 | 1 | 1 | [6 empty] | 8560 | Высокий уровень доступа (HLS) | 00000000 |  | 48447521126072 (МИР - МИР МК-01А)¦Класс=Маршрут через МИР МК-01¦Приоритет=0¦Категория=Комбинированный¦Читать данные из УСПД=True |  | Ярославский городской РЭС
9e7da648-fdac-4e46-8141-cc46f8c8b9c4 | Ярэнерго | Ярославский городской РЭС | Подстанция 35/6кВ Заволжская | 35 кВ | [5 empty] | СШ-2 | Ф-661 ЯГЭС РП-2 | Ячейка присоединения | КЛ 6кВ № 661 ПС Заволжская | [5 empty] | ТП 920 | СШ-1 | яч. К Низкой стороне Тверицкая 220 кВ РУ-10 кВ |  | СШ-1 | яч. 1 | Ячейка присоединения | ЛЭП-1 | Ярославская обл, г Ярославль, ул Центральная, д 46 кв 1 |  | Приборы с поддержкой протокола СПОДЭС - МИР С-04 (СПОДЭС) | 48202422027072 | 11.01.2022 | 03.02.2022 | 11.01.2022 |  | 3 | 1 | 1 | [6 empty] | 7072 | Высокий уровень доступа (HLS) | 00000000 |  | 48447521126072 (МИР - МИР МК-01А)¦Класс=Маршрут через МИР МК-01¦Приоритет=0¦Категория=Комбинированный¦Читать данные из УСПД=True |  | Ярославский городской РЭС
bbdce660-eb18-4982-91af-be49ff3d622e | Ярэнерго | Ярославский РЭС | Подстанция 35/10кВ Моделово-2 | 35 кВ |  |  |  |  | 10 кВ | СШ-2 | Ф-4 Левцово | Ячейка присоединения | ВЛ 10кВ № 04 Левцово ПС Моделово-2 | [5 empty] | ТП 770 (Ле-Вилль) Мо/4 | СШ-1 | ПС Моделово-2 Ф-4 |  | СШ-1 | яч. 1 | Ячейка присоединения | ЛЭП-1 | Ярославская обл, Ярославский р-н, тер. ДПК Ле-Вилль, ул Тихая, д Опора 28 кв 2 |  | Приборы с поддержкой протокола СПОДЭС - МИР С-04 (СПОДЭС) | 48202422017077 | 11.01.2022 | 01.02.2022 | 11.01.2022 |  | 3 | 1 | 1 | [6 empty] | 7077 | Высокий уровень доступа (HLS) | 00000000 |  | 48447521126097 (МИР - МИР МК-01А)¦Класс=Маршрут через МИР МК-01¦Приоритет=0¦Категория=Комбинированный¦Читать данные из УСПД=True |  | Ярославский РЭС
c141edfa-f886-4983-ad13-a1511e188d50 | Ярэнерго | Ярославский городской РЭС | Подстанция 35/6кВ Заволжская | 35 кВ | [5 empty] | СШ-2 | Ф-661 ЯГЭС РП-2 | Ячейка присоединения | КЛ 6кВ № 661 ПС Заволжская | [5 empty] | ТП 920 | СШ-1 | яч. К Низкой стороне Тверицкая 220 кВ РУ-10 кВ |  | СШ-1 | яч. 1 | Ячейка присоединения | ЛЭП-1 | Ярославская обл, г Ярославль, ул Средняя, д 34 кв 1 |  | Приборы с поддержкой протокола СПОДЭС - МИР С-05 (СПОДЭС) | 48184922027903 | 11.01.2022 | 05.03.2022 | 11.01.2022 |  | 3 | 1 | 1 | [6 empty] | 7903 | Высокий уровень доступа (HLS) | 00000000 |  | 48447521126072 (МИР - МИР МК-01А)¦Класс=Маршрут через МИР МК-01¦Приоритет=0¦Категория=Комбинированный¦Читать данные из УСПД=True |  | Ярославский городской РЭС
c3c4e560-d8b4-4202-af76-690cb5d39072 | Ярэнерго | Ярославский городской РЭС | Подстанция 35/6кВ Заволжская | 35 кВ | [5 empty] | СШ-2 | Ф-661 ЯГЭС РП-2 | Ячейка присоединения | КЛ 6кВ № 661 ПС Заволжская | [5 empty] | ТП 920 | СШ-1 | яч. К Низкой стороне Тверицкая 220 кВ РУ-10 кВ |  | СШ-1 | ввод Т1 | Ячейка нижней обмотки силового трансформатора |  |  |  | Приборы с поддержкой протокола СПОДЭС - МИР С-07 (СПОДЭС) | 47971121509383 | 11.01.2022 | 03.02.2022 | 11.01.2022 |  | 3 | 160 | 1 | [6 empty] | 9383 | Высокий уровень доступа (HLS) | 00000000 |  | 48447521126072 (МИР - МИР МК-01А)¦Класс=Маршрут через МИР МК-01¦Приоритет=0¦Категория=Комбинированный¦Читать данные из УСПД=True |  | Ярославский городской РЭС
171441cf-cfee-44ee-af5c-932587dac934 | Ярэнерго | Некрасовский РЭС | Подстанция 35/10кВ Моделово-2 | 35 кВ |  |  |  |  | 10 кВ | СШ-2 | Ф-10 Д. Городище | Ячейка присоединения | ВЛ 10кВ № 10 ПС Моделово-2 | [5 empty] | ТП 298 | СШ-1 | ПС Моделово-2 Ф-10 |  | СШ-1 | яч. 1 | Ячейка присоединения | ВЛ 0,4кВ №1 ТП 298 (Д.Городище-2 фабр.) | Ярославская обл, Некрасовский р-н, село Диево-Городище, Кустарный пер, д Ст. счет. №20350957 |  | Приборы с поддержкой протокола СПОДЭС - МИР С-04 (СПОДЭС) | 48202422017335 | 11.01.2022 | 02.02.2022 | 11.01.2022 |  | 3 | 1 | 1 | [6 empty] | 7335 | Высокий уровень доступа (HLS) | 00000000 |  | 48447521126098 (МИР - МИР МК-01А)¦Класс=Маршрут через МИР МК-01¦Приоритет=0¦Категория=Комбинированный¦Читать данные из УСПД=True |  | Некрасовский РЭС
2aa47634-c2c2-4acd-948f-339daeff2430 | Ярэнерго | Ярославский РЭС | Подстанция 35/10кВ Моделово-2 | 35 кВ |  |  |  |  | 10 кВ | СШ-2 | Ф-4 Левцово | Ячейка присоединения | ВЛ 10кВ № 04 Левцово ПС Моделово-2 | [5 empty] | ТП 770 (Ле-Вилль) Мо/4 | СШ-1 | ПС Моделово-2 Ф-4 |  | СШ-1 | яч. 1 | Ячейка присоединения | ЛЭП-1 | Ярославская обл, Ярославский р-н, тер. ДПК Ле-Вилль, ул Тихая, д Опора 29 |  | Приборы с поддержкой протокола СПОДЭС - МИР С-04 (СПОДЭС) | 48202422016681 | 11.01.2022 | 01.02.2022 | 11.01.2022 |  | 3 | 1 | 1 | [6 empty] | 6681 | Высокий уровень доступа (HLS) | 00000000 |  | 48447521126097 (МИР - МИР МК-01А)¦Класс=Маршрут через МИР МК-01¦Приоритет=0¦Категория=Комбинированный¦Читать данные из УСПД=True |  | Ярославский РЭС
a1b50418-57d7-45a8-b85d-1e5335ad165c | Ярэнерго | Ярославский городской РЭС | Подстанция 35/6кВ Заволжская | 35 кВ | [5 empty] | СШ-2 | Ф-661 ЯГЭС РП-2 | Ячейка присоединения | КЛ 6кВ № 661 ПС Заволжская | [5 empty] | ТП 920 | СШ-1 | яч. К Низкой стороне Тверицкая 220 кВ РУ-10 кВ |  | СШ-1 | яч. 1 | Ячейка присоединения | ЛЭП-1 | Ярославская обл, г Ярославль, ул Центральная, д 48 кв 1 |  | Приборы с поддержкой протокола СПОДЭС - МИР С-05 (СПОДЭС) | 48184922028601 | 11.01.2022 | 03.02.2022 | 11.01.2022 |  | 3 | 1 | 1 | [6 empty] | 8601 | Высокий уровень доступа (HLS) | 00000000 |  | 48447521126072 (МИР - МИР МК-01А)¦Класс=Маршрут через МИР МК-01¦Приоритет=0¦Категория=Комбинированный¦Читать данные из УСПД=True |  | Ярославский городской РЭС
4f97502a-0a91-4d7b-bee0-79eb308a61dd | Ярэнерго | Некрасовский РЭС | Подстанция 35/10кВ Моделово-2 | 35 кВ |  |  |  |  | 10 кВ | СШ-2 | Ф-10 Д. Городище | Ячейка присоединения | ВЛ 10кВ № 10 ПС Моделово-2 | [5 empty] | ТП 298 | СШ-1 | ПС Моделово-2 Ф-10 |  | СШ-1 | яч. 1 | Ячейка присоединения | ВЛ 0,4кВ №1 ТП 298 (Д.Городище-2 фабр.) | Ярославская обл, Некрасовский р-н, село Диево-Городище, Пушкинский пер, д 1 кв 5 |  | Приборы с поддержкой протокола СПОДЭС - МИР С-04 (СПОДЭС) | 48202422017238 | 11.01.2022 | 02.02.2022 | 11.01.2022 |  | 3 | 1 | 1 | [6 empty] | 7238 | Высокий уровень доступа (HLS) | 00000000 |  | 48447521126098 (МИР - МИР МК-01А)¦Класс=Маршрут через МИР МК-01¦Приоритет=0¦Категория=Комбинированный¦Читать данные из УСПД=True |  | Некрасовский РЭС
c6cdb933-6806-447b-ae1e-8e9183a27d76 | Ярэнерго | Ярославский городской РЭС | Подстанция 35/6кВ Заволжская | 35 кВ | [5 empty] | СШ-2 | Ф-661 ЯГЭС РП-2 | Ячейка присоединения | КЛ 6кВ № 661 ПС Заволжская | [5 empty] | ТП 920 | СШ-1 | яч. К Низкой стороне Тверицкая 220 кВ РУ-10 кВ |  | СШ-1 | яч. 1 | Ячейка присоединения | ЛЭП-1 | Ярославская обл, г Ярославль, ул Центральная, д 48 кв 2 |  | Приборы с поддержкой протокола СПОДЭС - МИР С-05 (СПОДЭС) | 48184921526638 | 11.01.2022 | 03.02.2022 | 11.01.2022 |  | 3 | 1 | 1 | [6 empty] | 6638 | Высокий уровень доступа (HLS) | 00000000 |  | 48447521126072 (МИР - МИР МК-01А)¦Класс=Маршрут через МИР МК-01¦Приоритет=0¦Категория=Комбинированный¦Читать данные из УСПД=True |  | Ярославский городской РЭС
af6bf7f5-407a-409e-ad34-d5051054b272 | Ярэнерго | Ярославский городской РЭС | Подстанция 35/6кВ Яр.ГРЭС (Ляпинка) | 35 кВ |  |  |  |  | 6,0 кВ | СШ-2 | Ф-9 | Ячейка присоединения | КЛ 6кВ № 09 ПС Яр.ГРЭС | [5 empty] | РП 16 | СШ-1 | яч. 1 |  | СШ-1 | яч. 1 | Ячейка присоединения | ЛЭП-1 | Ярославская обл, г Ярославль, ул 1-я Шоссейная, д 2 |  | Приборы с поддержкой протокола СПОДЭС - МИР С-05 (СПОДЭС) | 48184922026981 | 11.01.2022 | 08.02.2022 | 11.01.2022 |  | 3 | 1 | 1 | [6 empty] | 6981 | Высокий уровень доступа (HLS) | 00000000 |  | 48447521126071 (МИР - МИР МК-01А)¦Класс=Маршрут через МИР МК-01¦Приоритет=0¦Категория=Комбинированный¦Читать данные из УСПД=True |  | Ярославский городской РЭС
8ab9dae6-c1fe-4fc6-a00f-fed8578dd4d9 | Ярэнерго | Ярославский РЭС | Подстанция 35/10кВ Моделово-2 | 35 кВ |  |  |  |  | 10 кВ | СШ-2 | Ф-4 Левцово | Ячейка присоединения | ВЛ 10кВ № 04 Левцово ПС Моделово-2 | [5 empty] | ТП 770 (Ле-Вилль) Мо/4 | СШ-1 | ПС Моделово-2 Ф-4 |  | СШ-1 | яч. 1 | Ячейка присоединения | ЛЭП-1 | Ярославская обл, Ярославский р-н, тер. ДПК Ле-Вилль, ул Тихая, д Опора 31 кв 1 |  | Приборы с поддержкой протокола СПОДЭС - МИР С-04 (СПОДЭС) | 48202422017189 | 11.01.2022 | 31.01.2022 | 11.01.2022 |  | 3 | 1 | 1 | [6 empty] | 7189 | Высокий уровень доступа (HLS) | 00000000 |  | 48447521126097 (МИР - МИР МК-01А)¦Класс=Маршрут через МИР МК-01¦Приоритет=0¦Категория=Комбинированный¦Читать данные из УСПД=True |  | Ярославский РЭС
aa1b66d5-7650-4fb3-872f-1f770c442dbd | Ярэнерго | Ярославский городской РЭС | Подстанция 35/6кВ Заволжская | 35 кВ | [5 empty] | СШ-2 | Ф-661 ЯГЭС РП-2 | Ячейка присоединения | КЛ 6кВ № 661 ПС Заволжская | [5 empty] | ТП 920 | СШ-1 | яч. К Низкой стороне Тверицкая 220 кВ РУ-10 кВ |  | СШ-1 | яч. 1 | Ячейка присоединения | ЛЭП-1 | Ярославская обл, г Ярославль, ул Центральная, д 5 |  | Приборы с поддержкой протокола СПОДЭС - МИР С-05 (СПОДЭС) | 48184921526581 | 11.01.2022 | 03.02.2022 | 11.01.2022 |  | 3 | 1 | 1 | [6 empty] | 6581 | Высокий уровень доступа (HLS) | 00000000 |  | 48447521126072 (МИР - МИР МК-01А)¦Класс=Маршрут через МИР МК-01¦Приоритет=0¦Категория=Комбинированный¦Читать данные из УСПД=True |  | Ярославский городской РЭС
5965eb53-bd13-4334-9b85-538048b390b5 | Ярэнерго | Некрасовский РЭС | Подстанция 35/10кВ Моделово-2 | 35 кВ |  |  |  |  | 10 кВ | СШ-2 | Ф-10 Д. Городище | Ячейка присоединения | ВЛ 10кВ № 10 ПС Моделово-2 | [5 empty] | ТП 298 | СШ-1 | ПС Моделово-2 Ф-10 |  | СШ-1 | яч. 1 | Ячейка присоединения | ВЛ 0,4кВ №1 ТП 298 (Д.Городище-2 фабр.) | Ярославская обл, Некрасовский р-н, село Диево-Городище, Пушкинский пер, д 1 кв 4 |  | Приборы с поддержкой протокола СПОДЭС - МИР С-04 (СПОДЭС) | 48202422017316 | 11.01.2022 | 02.02.2022 | 11.01.2022 |  | 3 | 1 | 1 | [6 empty] | 7316 | Высокий уровень доступа (HLS) | 00000000 |  | 48447521126098 (МИР - МИР МК-01А)¦Класс=Маршрут через МИР МК-01¦Приоритет=0¦Категория=Комбинированный¦Читать данные из УСПД=True |  | Некрасовский РЭС
a4a1a146-c042-4e83-bdb8-72ac4c4d0492 | Ярэнерго | Ярославский городской РЭС | Подстанция 35/6кВ Заволжская | 35 кВ | [5 empty] | СШ-2 | Ф-661 ЯГЭС РП-2 | Ячейка присоединения | КЛ 6кВ № 661 ПС Заволжская | [5 empty] | ТП 920 | СШ-1 | яч. К Низкой стороне Тверицкая 220 кВ РУ-10 кВ |  | СШ-1 | яч. 1 | Ячейка присоединения | ЛЭП-1 | Ярославская обл, г Ярославль, ул Центральная, д 50/1 |  | Приборы с поддержкой протокола СПОДЭС - МИР С-05 (СПОДЭС) | 48184922028584 | 11.01.2022 | 03.02.2022 | 11.01.2022 |  | 3 | 1 | 1 | [6 empty] | 8584 | Высокий уровень доступа (HLS) | 00000000 |  | 48447521126072 (МИР - МИР МК-01А)¦Класс=Маршрут через МИР МК-01¦Приоритет=0¦Категория=Комбинированный¦Читать данные из УСПД=True |  | Ярославский городской РЭС
cf6310a8-63b8-436f-9344-c17af2ff1cbd | Ярэнерго | Ярославский городской РЭС | Подстанция 35/6кВ Яр.ГРЭС (Ляпинка) | 35 кВ |  |  |  |  | 6,0 кВ | СШ-2 | Ф-9 | Ячейка присоединения | КЛ 6кВ № 09 ПС Яр.ГРЭС | [5 empty] | РП 16 | СШ-1 | яч. 1 |  | СШ-1 | яч. 1 | Ячейка присоединения | ЛЭП-1 | Ярославская обл, г Ярославль, ул 1-я Шоссейная, д 21/1 |  | Приборы с поддержкой протокола СПОДЭС - МИР С-05 (СПОДЭС) | 48184922027270 | 11.01.2022 | 08.02.2022 | 11.01.2022 |  | 3 | 1 | 1 | [6 empty] | 7270 | Высокий уровень доступа (HLS) | 00000000 |  | 48447521126071 (МИР - МИР МК-01А)¦Класс=Маршрут через МИР МК-01¦Приоритет=0¦Категория=Комбинированный¦Читать данные из УСПД=True |  | Ярославский городской РЭС
65a54825-23d9-4762-a472-4e32c8589e7c | Ярэнерго | Ярославский РЭС | Подстанция 35/10кВ Моделово-2 | 35 кВ |  |  |  |  | 10 кВ | СШ-2 | Ф-4 Левцово | Ячейка присоединения | ВЛ 10кВ № 04 Левцово ПС Моделово-2 | [5 empty] | ТП 770 (Ле-Вилль) Мо/4 | СШ-1 | ПС Моделово-2 Ф-4 |  | СШ-1 | яч. 1 | Ячейка присоединения | ЛЭП-1 | Ярославская обл, Ярославский р-н, тер. ДПК Ле-Вилль, ул Тихая, д Опора 31 кв 2 |  | Приборы с поддержкой протокола СПОДЭС - МИР С-04 (СПОДЭС) | 48202422017246 | 11.01.2022 | 31.01.2022 | 11.01.2022 |  | 3 | 1 | 1 | [6 empty] | 7246 | Высокий уровень доступа (HLS) | 00000000 |  | 48447521126097 (МИР - МИР МК-01А)¦Класс=Маршрут через МИР МК-01¦Приоритет=0¦Категория=Комбинированный¦Читать данные из УСПД=True |  | Ярославский РЭС
02131c63-39a1-4714-9366-bebf82dc812f | Ярэнерго | Ярославский городской РЭС | Подстанция 35/6кВ Заволжская | 35 кВ | [5 empty] | СШ-2 | Ф-661 ЯГЭС РП-2 | Ячейка присоединения | КЛ 6кВ № 661 ПС Заволжская | [5 empty] | ТП 920 | СШ-1 | яч. К Низкой стороне Тверицкая 220 кВ РУ-10 кВ |  | СШ-1 | яч. 1 | Ячейка присоединения | ЛЭП-1 | Ярославская обл, г Ярославль, ул Центральная, д 50/2 |  | Приборы с поддержкой протокола СПОДЭС - МИР С-05 (СПОДЭС) | 48184922028055 | 11.01.2022 | 03.02.2022 | 11.01.2022 |  | 3 | 1 | 1 | [6 empty] | 8055 | Высокий уровень доступа (HLS) | 00000000 |  | 48447521126072 (МИР - МИР МК-01А)¦Класс=Маршрут через МИР МК-01¦Приоритет=0¦Категория=Комбинированный¦Читать данные из УСПД=True |  | Ярославский городской РЭС
4d4caf2b-db23-4ab7-808b-869c067fcc09 | Ярэнерго | Некрасовский РЭС | Подстанция 35/10кВ Моделово-2 | 35 кВ |  |  |  |  | 10 кВ | СШ-2 | Ф-10 Д. Городище | Ячейка присоединения | ВЛ 10кВ № 10 ПС Моделово-2 | [5 empty] | ТП 298 | СШ-1 | ПС Моделово-2 Ф-10 |  | СШ-1 | яч. 1 | Ячейка присоединения | ВЛ 0,4кВ №1 ТП 298 (Д.Городище-2 фабр.) | Ярославская обл, Некрасовский р-н, село Диево-Городище, Пушкинский пер, д 1 кв 1 |  | Приборы с поддержкой протокола СПОДЭС - МИР С-05 (СПОДЭС) | 48184922027958 | 11.01.2022 | 02.02.2022 | 11.01.2022 |  | 3 | 1 | 1 | [6 empty] | 7958 | Высокий уровень доступа (HLS) | 00000000 |  | 48447521126098 (МИР - МИР МК-01А)¦Класс=Маршрут через МИР МК-01¦Приоритет=0¦Категория=Комбинированный¦Читать данные из УСПД=True |  | Некрасовский РЭС
d4101874-6297-4a21-9d44-8e6d96b1a573 | Ярэнерго | Ярославский городской РЭС | Подстанция 35/6кВ Заволжская | 35 кВ | [5 empty] | СШ-2 | Ф-661 ЯГЭС РП-2 | Ячейка присоединения | КЛ 6кВ № 661 ПС Заволжская | [5 empty] | ТП 920 | СШ-1 | яч. К Низкой стороне Тверицкая 220 кВ РУ-10 кВ |  | СШ-1 | яч. 1 | Ячейка присоединения | ЛЭП-1 | Ярославская обл, г Ярославль, ул Центральная, д 52/1 |  | Приборы с поддержкой протокола СПОДЭС - МИР С-05 (СПОДЭС) | 48184922028680 | 11.01.2022 | 03.02.2022 | 11.01.2022 |  | 3 | 1 | 1 | [6 empty] | 8680 | Высокий уровень доступа (HLS) | 00000000 |  | 48447521126072 (МИР - МИР МК-01А)¦Класс=Маршрут через МИР МК-01¦Приоритет=0¦Категория=Комбинированный¦Читать данные из УСПД=True |  | Ярославский городской РЭС
58e68eb8-3c19-42d5-a894-67e22de1d7ce | Ярэнерго | Ярославский РЭС | Подстанция 35/10кВ Моделово-2 | 35 кВ |  |  |  |  | 10 кВ | СШ-2 | Ф-4 Левцово | Ячейка присоединения | ВЛ 10кВ № 04 Левцово ПС Моделово-2 | [5 empty] | ТП 770 (Ле-Вилль) Мо/4 | СШ-1 | ПС Моделово-2 Ф-4 |  | СШ-1 | яч. 1 | Ячейка присоединения | ЛЭП-1 | Ярославская обл, Ярославский р-н, тер. ДПК Ле-Вилль, ул Тихая, д Опора 34 |  | Приборы с поддержкой протокола СПОДЭС - МИР С-04 (СПОДЭС) | 48202422017166 | 11.01.2022 | 31.01.2022 | 11.01.2022 |  | 3 | 1 | 1 | [6 empty] | 7166 | Высокий уровень доступа (HLS) | 00000000 |  | 48447521126097 (МИР - МИР МК-01А)¦Класс=Маршрут через МИР МК-01¦Приоритет=0¦Категория=Комбинированный¦Читать данные из УСПД=True |  | Ярославский РЭС
a2e1500c-b0bd-4b90-8686-9795ce5ccb1f | Ярэнерго | Ярославский городской РЭС | Подстанция 35/6кВ Яр.ГРЭС (Ляпинка) | 35 кВ |  |  |  |  | 6,0 кВ | СШ-2 | Ф-9 | Ячейка присоединения | КЛ 6кВ № 09 ПС Яр.ГРЭС | [5 empty] | РП 16 | СШ-1 | яч. 1 |  | СШ-1 | яч. 1 | Ячейка присоединения | ЛЭП-1 | Ярославская обл, г Ярославль, ул 1-я Шоссейная, д 3а кв 1 |  | Приборы с поддержкой протокола СПОДЭС - МИР С-05 (СПОДЭС) | 48184922028051 | 11.01.2022 | 08.02.2022 | 11.01.2022 |  | 3 | 1 | 1 | [6 empty] | 8051 | Высокий уровень доступа (HLS) | 00000000 |  | 48447521126071 (МИР - МИР МК-01А)¦Класс=Маршрут через МИР МК-01¦Приоритет=0¦Категория=Комбинированный¦Читать данные из УСПД=True |  | Ярославский городской РЭС
6c8158b2-4d08-4f6b-be3e-a04cd5bbda15 | Ярэнерго | Ярославский городской РЭС | Подстанция 35/6кВ Заволжская | 35 кВ | [5 empty] | СШ-2 | Ф-661 ЯГЭС РП-2 | Ячейка присоединения | КЛ 6кВ № 661 ПС Заволжская | [5 empty] | ТП 920 | СШ-1 | яч. К Низкой стороне Тверицкая 220 кВ РУ-10 кВ |  | СШ-1 | яч. 1 | Ячейка присоединения | ЛЭП-1 | Ярославская обл, г Ярославль, ул Центральная, д 52/2 |  | Приборы с поддержкой протокола СПОДЭС - МИР С-05 (СПОДЭС) | 48184922028562 | 11.01.2022 | 03.02.2022 | 11.01.2022 |  | 3 | 1 | 1 | [6 empty] | 8562 | Высокий уровень доступа (HLS) | 00000000 |  | 48447521126072 (МИР - МИР МК-01А)¦Класс=Маршрут через МИР МК-01¦Приоритет=0¦Категория=Комбинированный¦Читать данные из УСПД=True |  | Ярославский городской РЭС
daf13d05-bc73-4777-a4ee-97a4711a86c3 | Ярэнерго | Ярославский городской РЭС | Подстанция 35/6кВ Заволжская | 35 кВ | [5 empty] | СШ-2 | Ф-661 ЯГЭС РП-2 | Ячейка присоединения | КЛ 6кВ № 661 ПС Заволжская | [5 empty] | ТП 920 | СШ-1 | яч. К Низкой стороне Тверицкая 220 кВ РУ-10 кВ |  | СШ-1 | яч. 1 | Ячейка присоединения | ЛЭП-1 | Ярославская обл, г Ярославль, ул Центральная, д 54 кв 1 |  | Приборы с поддержкой протокола СПОДЭС - МИР С-05 (СПОДЭС) | 48184922028542 | 11.01.2022 | 03.02.2022 | 11.01.2022 |  | 3 | 1 | 1 | [6 empty] | 8542 | Высокий уровень доступа (HLS) | 00000000 |  | 48447521126072 (МИР - МИР МК-01А)¦Класс=Маршрут через МИР МК-01¦Приоритет=0¦Категория=Комбинированный¦Читать данные из УСПД=True |  | Ярославский городской РЭС
396fc17c-b9d6-4056-8683-482ac865a1cb | Ярэнерго | Некрасовский РЭС | Подстанция 35/10кВ Моделово-2 | 35 кВ |  |  |  |  | 10 кВ | СШ-2 | Ф-10 Д. Городище | Ячейка присоединения | ВЛ 10кВ № 10 ПС Моделово-2 | [5 empty] | ТП 298 | СШ-1 | ПС Моделово-2 Ф-10 |  | СШ-1 | яч. 1 | Ячейка присоединения | ВЛ 0,4кВ №1 ТП 298 (Д.Городище-2 фабр.) | Ярославская обл, Некрасовский р-н, село Диево-Городище, Пушкинский пер, д 1 кв 2 |  | Приборы с поддержкой протокола СПОДЭС - МИР С-05 (СПОДЭС) | 48184921526079 | 11.01.2022 | 02.02.2022 | 11.01.2022 |  | 3 | 1 | 1 | [6 empty] | 6079 | Высокий уровень доступа (HLS) | 00000000 |  | 48447521126098 (МИР - МИР МК-01А)¦Класс=Маршрут через МИР МК-01¦Приоритет=0¦Категория=Комбинированный¦Читать данные из УСПД=True |  | Некрасовский РЭС
8353e1e6-fb18-4f74-8e02-78e29402bb4f | Ярэнерго | Ярославский РЭС | Подстанция 35/10кВ Моделово-2 | 35 кВ |  |  |  |  | 10 кВ | СШ-2 | Ф-4 Левцово | Ячейка присоединения | ВЛ 10кВ № 04 Левцово ПС Моделово-2 | [5 empty] | ТП 770 (Ле-Вилль) Мо/4 | СШ-1 | ПС Моделово-2 Ф-4 |  | СШ-1 | яч. 1 | Ячейка присоединения | ЛЭП-1 | Ярославская обл, Ярославский р-н, тер. ДПК Ле-Вилль, ул Цветочная, д 759 |  | Приборы с поддержкой протокола СПОДЭС - МИР С-04 (СПОДЭС) | 48202422017151 | 11.01.2022 | 31.01.2022 | 11.01.2022 |  | 3 | 1 | 1 | [6 empty] | 7151 | Высокий уровень доступа (HLS) | 00000000 |  | 48447521126097 (МИР - МИР МК-01А)¦Класс=Маршрут через МИР МК-01¦Приоритет=0¦Категория=Комбинированный¦Читать данные из УСПД=True |  | Ярославский РЭС
106e61d8-073b-43a3-86d6-6b290f6c6666 | Ярэнерго | Ярославский городской РЭС | Подстанция 35/6кВ Заволжская | 35 кВ | [5 empty] | СШ-2 | Ф-661 ЯГЭС РП-2 | Ячейка присоединения | КЛ 6кВ № 661 ПС Заволжская | [5 empty] | ТП 920 | СШ-1 | яч. К Низкой стороне Тверицкая 220 кВ РУ-10 кВ |  | СШ-1 | яч. 1 | Ячейка присоединения | ЛЭП-1 | Ярославская обл, г Ярославль, ул Центральная, д 54 кв 2 |  | Приборы с поддержкой протокола СПОДЭС - МИР С-04 (СПОДЭС) | 48202422017223 | 11.01.2022 | 05.02.2022 | 11.01.2022 |  | 3 | 1 | 1 | [6 empty] | 7223 | Высокий уровень доступа (HLS) | 00000000 |  | 48447521126072 (МИР - МИР МК-01А)¦Класс=Маршрут через МИР МК-01¦Приоритет=0¦Категория=Комбинированный¦Читать данные из УСПД=True |  | Ярославский городской РЭС
5b941066-3812-4143-a0bd-cc7c108ad359 | Ярэнерго | Ярославский городской РЭС | Подстанция 35/6кВ Яр.ГРЭС (Ляпинка) | 35 кВ |  |  |  |  | 6,0 кВ | СШ-2 | Ф-9 | Ячейка присоединения | КЛ 6кВ № 09 ПС Яр.ГРЭС | [5 empty] | РП 16 | СШ-1 | яч. 1 |  | СШ-1 | яч. 1 | Ячейка присоединения | ЛЭП-1 | Ярославская обл, г Ярославль, ул 1-я Шоссейная, д 3а кв 2 |  | Приборы с поддержкой протокола СПОДЭС - МИР С-05 (СПОДЭС) | 48184922026866 | 11.01.2022 | 08.02.2022 | 11.01.2022 |  | 3 | 1 | 1 | [6 empty] | 6866 | Высокий уровень доступа (HLS) | 00000000 |  | 48447521126071 (МИР - МИР МК-01А)¦Класс=Маршрут через МИР МК-01¦Приоритет=0¦Категория=Комбинированный¦Читать данные из УСПД=True |  | Ярославский городской РЭС
580ae39a-77dd-4e30-8818-535926e822b3 | Ярэнерго | Некрасовский РЭС | Подстанция 35/10кВ Моделово-2 | 35 кВ |  |  |  |  | 10 кВ | СШ-2 | Ф-10 Д. Городище | Ячейка присоединения | ВЛ 10кВ № 10 ПС Моделово-2 | [5 empty] | ТП 298 | СШ-1 | ПС Моделово-2 Ф-10 |  | СШ-1 | яч. 1 | Ячейка присоединения | ВЛ 0,4кВ №1 ТП 298 (Д.Городище-2 фабр.) | Ярославская обл, Некрасовский р-н, село Диево-Городище, Пушкинский пер, д 1 кв 3 |  | Приборы с поддержкой протокола СПОДЭС - МИР С-05 (СПОДЭС) | 48184922028556 | 11.01.2022 | 02.02.2022 | 11.01.2022 |  | 3 | 1 | 1 | [6 empty] | 8556 | Высокий уровень доступа (HLS) | 00000000 |  | 48447521126098 (МИР - МИР МК-01А)¦Класс=Маршрут через МИР МК-01¦Приоритет=0¦Категория=Комбинированный¦Читать данные из УСПД=True |  | Некрасовский РЭС
f5ec0099-8864-4749-b893-6ceb31d34ea3 | Ярэнерго | Ярославский городской РЭС | Подстанция 35/6кВ Заволжская | 35 кВ | [5 empty] | СШ-2 | Ф-661 ЯГЭС РП-2 | Ячейка присоединения | КЛ 6кВ № 661 ПС Заволжская | [5 empty] | ТП 920 | СШ-1 | яч. К Низкой стороне Тверицкая 220 кВ РУ-10 кВ |  | СШ-1 | яч. 1 | Ячейка присоединения | ЛЭП-1 | Ярославская обл, г Ярославль, ул Центральная, д 56 |  | Приборы с поддержкой протокола СПОДЭС - МИР С-05 (СПОДЭС) | 48184922028603 | 11.01.2022 | 03.02.2022 | 11.01.2022 |  | 3 | 1 | 1 | [6 empty] | 8603 | Высокий уровень доступа (HLS) | 00000000 |  | 48447521126072 (МИР - МИР МК-01А)¦Класс=Маршрут через МИР МК-01¦Приоритет=0¦Категория=Комбинированный¦Читать данные из УСПД=True |  | Ярославский городской РЭС
3ef6ec0d-1cdd-46ba-8b1d-c683cb99ba65 | Ярэнерго | Ярославский РЭС | Подстанция 35/10кВ Моделово-2 | 35 кВ |  |  |  |  | 10 кВ | СШ-2 | Ф-4 Левцово | Ячейка присоединения | ВЛ 10кВ № 04 Левцово ПС Моделово-2 | [5 empty] | ТП 770 (Ле-Вилль) Мо/4 | СШ-1 | ПС Моделово-2 Ф-4 |  | СШ-1 | яч. 1 | Ячейка присоединения | ЛЭП-1 | Ярославская обл, Ярославский р-н, тер. ДПК Ле-Вилль, ул Южная, д 11 |  | Приборы с поддержкой протокола СПОДЭС - МИР С-04 (СПОДЭС) | 48202422016779 | 11.01.2022 | 01.02.2022 | 11.01.2022 |  | 3 | 1 | 1 | [6 empty] | 6779 | Высокий уровень доступа (HLS) | 00000000 |  | 48447521126097 (МИР - МИР МК-01А)¦Класс=Маршрут через МИР МК-01¦Приоритет=0¦Категория=Комбинированный¦Читать данные из УСПД=True |  | Ярославский РЭС
9e5304ec-0288-4895-9543-292316f70b42 | Ярэнерго | Ярославский городской РЭС | Подстанция 35/6кВ Заволжская | 35 кВ | [5 empty] | СШ-2 | Ф-661 ЯГЭС РП-2 | Ячейка присоединения | КЛ 6кВ № 661 ПС Заволжская | [5 empty] | ТП 920 | СШ-1 | яч. К Низкой стороне Тверицкая 220 кВ РУ-10 кВ |  | СШ-1 | яч. 1 | Ячейка присоединения | ЛЭП-1 | Ярославская обл, г Ярославль, ул Центральная, д 6 |  | Приборы с поддержкой протокола СПОДЭС - МИР С-05 (СПОДЭС) | 48184921527505 | 11.01.2022 | 04.02.2022 | 11.01.2022 |  | 3 | 1 | 1 | [6 empty] | 7505 | Высокий уровень доступа (HLS) | 00000000 |  | 48447521126072 (МИР - МИР МК-01А)¦Класс=Маршрут через МИР МК-01¦Приоритет=0¦Категория=Комбинированный¦Читать данные из УСПД=True |  | Ярославский городской РЭС
55f4e247-5983-405b-b3e8-6053b43b25e0 | Ярэнерго | Некрасовский РЭС | Подстанция 35/10кВ Моделово-2 | 35 кВ |  |  |  |  | 10 кВ | СШ-2 | Ф-10 Д. Городище | Ячейка присоединения | ВЛ 10кВ № 10 ПС Моделово-2 | [5 empty] | ТП 298 | СШ-1 | ПС Моделово-2 Ф-10 |  | СШ-1 | яч. 1 | Ячейка присоединения | ВЛ 0,4кВ №1 ТП 298 (Д.Городище-2 фабр.) | Ярославская обл, Некрасовский р-н, село Диево-Городище, Пушкинский пер, д 3/1 |  | Приборы с поддержкой протокола СПОДЭС - МИР С-05 (СПОДЭС) | 48184921525997 | 11.01.2022 | 02.02.2022 | 11.01.2022 |  | 3 | 1 | 1 | [6 empty] | 5997 | Высокий уровень доступа (HLS) | 00000000 |  | 48447521126098 (МИР - МИР МК-01А)¦Класс=Маршрут через МИР МК-01¦Приоритет=0¦Категория=Комбинированный¦Читать данные из УСПД=True |  | Некрасовский РЭС
ac519882-317a-411e-b6df-7d56c54cb94d | Ярэнерго | Ярославский городской РЭС | Подстанция 35/6кВ Яр.ГРЭС (Ляпинка) | 35 кВ |  |  |  |  | 6,0 кВ | СШ-2 | Ф-9 | Ячейка присоединения | КЛ 6кВ № 09 ПС Яр.ГРЭС | [5 empty] | РП 16 | СШ-1 | яч. 1 |  | СШ-1 | яч. 1 | Ячейка присоединения | ЛЭП-1 | Ярославская обл, г Ярославль, ул 1-я Шоссейная, д 4 кв 1 |  | Приборы с поддержкой протокола СПОДЭС - МИР С-05 (СПОДЭС) | 48184922027992 | 11.01.2022 | 08.02.2022 | 11.01.2022 |  | 3 | 1 | 1 | [6 empty] | 7992 | Высокий уровень доступа (HLS) | 00000000 |  | 48447521126071 (МИР - МИР МК-01А)¦Класс=Маршрут через МИР МК-01¦Приоритет=0¦Категория=Комбинированный¦Читать данные из УСПД=True |  | Ярославский городской РЭС
dec8fc8f-4216-47fe-8b73-073f2b166efd | Ярэнерго | Ярославский городской РЭС | Подстанция 35/6кВ Заволжская | 35 кВ | [5 empty] | СШ-2 | Ф-661 ЯГЭС РП-2 | Ячейка присоединения | КЛ 6кВ № 661 ПС Заволжская | [5 empty] | ТП 920 | СШ-1 | яч. К Низкой стороне Тверицкая 220 кВ РУ-10 кВ |  | СШ-1 | яч. 1 | Ячейка присоединения | ЛЭП-1 | Ярославская обл, г Ярославль, ул Центральная, д 69/1 |  | Приборы с поддержкой протокола СПОДЭС - МИР С-05 (СПОДЭС) | 48184922028616 | 11.01.2022 | 04.02.2022 | 11.01.2022 |  | 3 | 1 | 1 | [6 empty] | 8616 | Высокий уровень доступа (HLS) | 00000000 |  | 48447521126072 (МИР - МИР МК-01А)¦Класс=Маршрут через МИР МК-01¦Приоритет=0¦Категория=Комбинированный¦Читать данные из УСПД=True |  | Ярославский городской РЭС
2381bbb1-7226-4829-a992-c60e025d2a12 | Ярэнерго | Ярославский РЭС | Подстанция 35/10кВ Моделово-2 | 35 кВ |  |  |  |  | 10 кВ | СШ-2 | Ф-4 Левцово | Ячейка присоединения | ВЛ 10кВ № 04 Левцово ПС Моделово-2 | [5 empty] | ТП 770 (Ле-Вилль) Мо/4 | СШ-1 | ПС Моделово-2 Ф-4 |  | СШ-1 | яч. 1 | Ячейка присоединения | ЛЭП-1 | Ярославская обл, Ярославский р-н, тер. ДПК Ле-Вилль, ул Южная, д 782 |  | Приборы с поддержкой протокола СПОДЭС - МИР С-04 (СПОДЭС) | 48202422017218 | 11.01.2022 | 01.02.2022 | 11.01.2022 |  | 3 | 1 | 1 | [6 empty] | 7218 | Высокий уровень доступа (HLS) | 00000000 |  | 48447521126097 (МИР - МИР МК-01А)¦Класс=Маршрут через МИР МК-01¦Приоритет=0¦Категория=Комбинированный¦Читать данные из УСПД=True |  | Ярославский РЭС
ab70a3d5-5128-45c1-b5e1-35190d95cdd5 | Ярэнерго | Ярославский городской РЭС | Подстанция 35/6кВ Заволжская | 35 кВ | [5 empty] | СШ-2 | Ф-661 ЯГЭС РП-2 | Ячейка присоединения | КЛ 6кВ № 661 ПС Заволжская | [5 empty] | ТП 920 | СШ-1 | яч. К Низкой стороне Тверицкая 220 кВ РУ-10 кВ |  | СШ-1 | яч. 1 | Ячейка присоединения | ЛЭП-1 | Ярославская обл, г Ярославль, ул Центральная, д 6а кв 2 |  | Приборы с поддержкой протокола СПОДЭС - МИР С-04 (СПОДЭС) | 48202422027740 | 11.01.2022 | 04.02.2022 | 11.01.2022 |  | 3 | 1 | 1 | [6 empty] | 7740 | Высокий уровень доступа (HLS) | 00000000 |  | 48447521126072 (МИР - МИР МК-01А)¦Класс=Маршрут через МИР МК-01¦Приоритет=0¦Категория=Комбинированный¦Читать данные из УСПД=True |  | Ярославский городской РЭС
c9e912a3-3ed3-43e8-85f8-56308c7b007d | Ярэнерго | Некрасовский РЭС | Подстанция 35/10кВ Моделово-2 | 35 кВ |  |  |  |  | 10 кВ | СШ-2 | Ф-10 Д. Городище | Ячейка присоединения | ВЛ 10кВ № 10 ПС Моделово-2 | [5 empty] | ТП 298 | СШ-1 | ПС Моделово-2 Ф-10 |  | СШ-1 | яч. 1 | Ячейка присоединения | ВЛ 0,4кВ №1 ТП 298 (Д.Городище-2 фабр.) | Ярославская обл, Некрасовский р-н, село Диево-Городище, Пушкинский пер, д 3/2 |  | Приборы с поддержкой протокола СПОДЭС - МИР С-05 (СПОДЭС) | 48184922026911 | 11.01.2022 | 02.02.2022 | 11.01.2022 |  | 3 | 1 | 1 | [6 empty] | 6911 | Высокий уровень доступа (HLS) | 00000000 |  | 48447521126098 (МИР - МИР МК-01А)¦Класс=Маршрут через МИР МК-01¦Приоритет=0¦Категория=Комбинированный¦Читать данные из УСПД=True |  | Некрасовский РЭС
f9d94951-3cc3-44f2-b024-c669c74e7b26 | Ярэнерго | Ярославский городской РЭС | Подстанция 35/6кВ Яр.ГРЭС (Ляпинка) | 35 кВ |  |  |  |  | 6,0 кВ | СШ-2 | Ф-9 | Ячейка присоединения | КЛ 6кВ № 09 ПС Яр.ГРЭС | [5 empty] | РП 16 | СШ-1 | яч. 1 |  | СШ-1 | яч. 1 | Ячейка присоединения | ЛЭП-1 | Ярославская обл, г Ярославль, ул 1-я Шоссейная, д 4 кв 2 |  | Приборы с поддержкой протокола СПОДЭС - МИР С-05 (СПОДЭС) | 48184922026959 | 11.01.2022 | 08.02.2022 | 11.01.2022 |  | 3 | 1 | 1 | [6 empty] | 6959 | Высокий уровень доступа (HLS) | 00000000 |  | 48447521126071 (МИР - МИР МК-01А)¦Класс=Маршрут через МИР МК-01¦Приоритет=0¦Категория=Комбинированный¦Читать данные из УСПД=True |  | Ярославский городской РЭС
1ae19c79-6535-43a2-be2c-b1ff0591f752 | Ярэнерго | Ярославский городской РЭС | Подстанция 35/6кВ Заволжская | 35 кВ | [5 empty] | СШ-2 | Ф-661 ЯГЭС РП-2 | Ячейка присоединения | КЛ 6кВ № 661 ПС Заволжская | [5 empty] | ТП 920 | СШ-1 | яч. К Низкой стороне Тверицкая 220 кВ РУ-10 кВ |  | СШ-1 | яч. 1 | Ячейка присоединения | ЛЭП-1 | Ярославская обл, г Ярославль, ул Центральная, д 6б |  | Приборы с поддержкой протокола СПОДЭС - МИР С-04 (СПОДЭС) | 48202422027722 | 11.01.2022 | 04.02.2022 | 11.01.2022 |  | 3 | 1 | 1 | [6 empty] | 7722 | Высокий уровень доступа (HLS) | 00000000 |  | 48447521126072 (МИР - МИР МК-01А)¦Класс=Маршрут через МИР МК-01¦Приоритет=0¦Категория=Комбинированный¦Читать данные из УСПД=True |  | Ярославский городской РЭС
3222c4e2-88d4-4d3c-bb2b-c4ef7375f267 | Ярэнерго | Ярославский РЭС | Подстанция 35/10кВ Моделово-2 | 35 кВ |  |  |  |  | 10 кВ | СШ-2 | Ф-4 Левцово | Ячейка присоединения | ВЛ 10кВ № 04 Левцово ПС Моделово-2 | [5 empty] | ТП 770 (Ле-Вилль) Мо/4 | СШ-1 | ПС Моделово-2 Ф-4 |  | СШ-1 | яч. 1 | Ячейка присоединения | ЛЭП-1 | Ярославская обл, Ярославский р-н, тер. ДПК Ле-Вилль, ул Южная, д 808 |  | Приборы с поддержкой протокола СПОДЭС - МИР С-04 (СПОДЭС) | 48202422017232 | 11.01.2022 | 31.01.2022 | 11.01.2022 |  | 3 | 1 | 1 | [6 empty] | 7232 | Высокий уровень доступа (HLS) | 00000000 |  | 48447521126097 (МИР - МИР МК-01А)¦Класс=Маршрут через МИР МК-01¦Приоритет=0¦Категория=Комбинированный¦Читать данные из УСПД=True |  | Ярославский РЭС
67a3c23c-9f59-488a-b69d-0a846437dcb1 | Ярэнерго | Ярославский городской РЭС | Подстанция 35/6кВ Заволжская | 35 кВ | [5 empty] | СШ-2 | Ф-661 ЯГЭС РП-2 | Ячейка присоединения | КЛ 6кВ № 661 ПС Заволжская | [5 empty] | ТП 920 | СШ-1 | яч. К Низкой стороне Тверицкая 220 кВ РУ-10 кВ |  | СШ-1 | яч. 1 | Ячейка присоединения | ЛЭП-1 | Ярославская обл, г Ярославль, ул Центральная, д 7 кв 1 |  | Приборы с поддержкой протокола СПОДЭС - МИР С-05 (СПОДЭС) | 48184921526561 | 11.01.2022 | 03.02.2022 | 11.01.2022 |  | 3 | 1 | 1 | [6 empty] | 6561 | Высокий уровень доступа (HLS) | 00000000 |  | 48447521126072 (МИР - МИР МК-01А)¦Класс=Маршрут через МИР МК-01¦Приоритет=0¦Категория=Комбинированный¦Читать данные из УСПД=True |  | Ярославский городской РЭС
c1c2c16a-3592-4b76-a8b9-8c678846d42d | Ярэнерго | Некрасовский РЭС | Подстанция 35/10кВ Моделово-2 | 35 кВ |  |  |  |  | 10 кВ | СШ-2 | Ф-10 Д. Городище | Ячейка присоединения | ВЛ 10кВ № 10 ПС Моделово-2 | [5 empty] | ТП 298 | СШ-1 | ПС Моделово-2 Ф-10 |  | СШ-1 | яч. 1 | Ячейка присоединения | ВЛ 0,4кВ №1 ТП 298 (Д.Городище-2 фабр.) | Ярославская обл, Некрасовский р-н, село Диево-Городище, Пушкинский пер, д 5 |  | Приборы с поддержкой протокола СПОДЭС - МИР С-05 (СПОДЭС) | 48184921526000 | 11.01.2022 | 02.02.2022 | 11.01.2022 |  | 3 | 1 | 1 | [6 empty] | 6000 | Высокий уровень доступа (HLS) | 00000000 |  | 48447521126098 (МИР - МИР МК-01А)¦Класс=Маршрут через МИР МК-01¦Приоритет=0¦Категория=Комбинированный¦Читать данные из УСПД=True |  | Некрасовский РЭС | дифференцированный по двум зонам суток
775bfc09-0a72-4f38-807f-a141e7921a33 | Ярэнерго | Ярославский городской РЭС | Подстанция 35/6кВ Заволжская | 35 кВ | [5 empty] | СШ-2 | Ф-661 ЯГЭС РП-2 | Ячейка присоединения | КЛ 6кВ № 661 ПС Заволжская | [5 empty] | ТП 920 | СШ-1 | яч. К Низкой стороне Тверицкая 220 кВ РУ-10 кВ |  | СШ-1 | яч. 1 | Ячейка присоединения | ЛЭП-1 | Ярославская обл, г Ярославль, ул Центральная, д 7 кв 2 |  | Приборы с поддержкой протокола СПОДЭС - МИР С-05 (СПОДЭС) | 48184921526375 | 11.01.2022 | 03.02.2022 | 11.01.2022 |  | 3 | 1 | 1 | [6 empty] | 6375 | Высокий уровень доступа (HLS) | 00000000 |  | 48447521126072 (МИР - МИР МК-01А)¦Класс=Маршрут через МИР МК-01¦Приоритет=0¦Категория=Комбинированный¦Читать данные из УСПД=True |  | Ярославский городской РЭС
26ac58bc-a08c-4023-8af1-c88d4ca36bfb | Ярэнерго | Ярославский городской РЭС | Подстанция 35/6кВ Яр.ГРЭС (Ляпинка) | 35 кВ |  |  |  |  | 6,0 кВ | СШ-2 | Ф-9 | Ячейка присоединения | КЛ 6кВ № 09 ПС Яр.ГРЭС | [5 empty] | РП 16 | СШ-1 | яч. 1 |  | СШ-1 | яч. 1 | Ячейка присоединения | ЛЭП-1 | Ярославская обл, г Ярославль, ул 1-я Шоссейная, д 5 кв 2 |  | Приборы с поддержкой протокола СПОДЭС - МИР С-05 (СПОДЭС) | 48184922027020 | 11.01.2022 | 08.02.2022 | 11.01.2022 |  | 3 | 1 | 1 | [6 empty] | 7020 | Высокий уровень доступа (HLS) | 00000000 |  | 48447521126071 (МИР - МИР МК-01А)¦Класс=Маршрут через МИР МК-01¦Приоритет=0¦Категория=Комбинированный¦Читать данные из УСПД=True |  | Ярославский городской РЭС
d74edea1-e91b-4a6d-affa-9cfc4bb41c83 | Ярэнерго | Ярославский РЭС | Подстанция 35/10кВ Моделово-2 | 35 кВ |  |  |  |  | 10 кВ | СШ-2 | Ф-4 Левцово | Ячейка присоединения | ВЛ 10кВ № 04 Левцово ПС Моделово-2 | [5 empty] | ТП 770 (Ле-Вилль) Мо/4 | СШ-1 | ПС Моделово-2 Ф-4 |  | СШ-1 | яч. 1 | Ячейка присоединения | ЛЭП-1 | Ярославская обл, Ярославский р-н, тер. ДПК Ле-Вилль, ул Южная, д 9 |  | Приборы с поддержкой протокола СПОДЭС - МИР С-04 (СПОДЭС) | 48202422017187 | 11.01.2022 | 31.01.2022 | 11.01.2022 |  | 3 | 1 | 1 | [6 empty] | 7187 | Высокий уровень доступа (HLS) | 00000000 |  | 48447521126097 (МИР - МИР МК-01А)¦Класс=Маршрут через МИР МК-01¦Приоритет=0¦Категория=Комбинированный¦Читать данные из УСПД=True |  | Ярославский РЭС
ac9e90e0-99cc-452a-94f8-c0ff42973f4e | Ярэнерго | Ярославский городской РЭС | Подстанция 35/6кВ Заволжская | 35 кВ | [5 empty] | СШ-2 | Ф-661 ЯГЭС РП-2 | Ячейка присоединения | КЛ 6кВ № 661 ПС Заволжская | [5 empty] | ТП 920 | СШ-1 | яч. К Низкой стороне Тверицкая 220 кВ РУ-10 кВ |  | СШ-1 | яч. 1 | Ячейка присоединения | ЛЭП-1 | Ярославская обл, г Ярославль, ул Центральная, д 8 |  | Приборы с поддержкой протокола СПОДЭС - МИР С-04 (СПОДЭС) | 48202421527631 | 11.01.2022 | 04.02.2022 | 11.01.2022 |  | 3 | 1 | 1 | [6 empty] | 7631 | Высокий уровень доступа (HLS) | 00000000 |  | 48447521126072 (МИР - МИР МК-01А)¦Класс=Маршрут через МИР МК-01¦Приоритет=0¦Категория=Комбинированный¦Читать данные из УСПД=True |  | Ярославский городской РЭС
8fd48056-4a94-4ab8-b8a0-95a0981a6dc4 | Ярэнерго | Некрасовский РЭС | Подстанция 35/10кВ Моделово-2 | 35 кВ |  |  |  |  | 10 кВ | СШ-2 | Ф-10 Д. Городище | Ячейка присоединения | ВЛ 10кВ № 10 ПС Моделово-2 | [5 empty] | ТП 298 | СШ-1 | ПС Моделово-2 Ф-10 |  | СШ-1 | яч. 1 | Ячейка присоединения | ВЛ 0,4кВ №1 ТП 298 (Д.Городище-2 фабр.) | Ярославская обл, Некрасовский р-н, село Диево-Городище, Торговая пл, д 11 |  | Приборы с поддержкой протокола СПОДЭС - МИР С-05 (СПОДЭС) | 48184921526554 | 11.01.2022 | 02.02.2022 | 11.01.2022 |  | 3 | 1 | 1 | [6 empty] | 6554 | Высокий уровень доступа (HLS) | 00000000 |  | 48447521126098 (МИР - МИР МК-01А)¦Класс=Маршрут через МИР МК-01¦Приоритет=0¦Категория=Комбинированный¦Читать данные из УСПД=True |  | Некрасовский РЭС
8375b882-0bf8-492e-862f-90b27391efa3 | Ярэнерго | Ярославский РЭС | Подстанция 35/10кВ Моделово-2 | 35 кВ |  |  |  |  | 10 кВ | СШ-2 | Ф-4 Левцово | Ячейка присоединения | ВЛ 10кВ № 04 Левцово ПС Моделово-2 | [5 empty] | ТП 770 (Ле-Вилль) Мо/4 | СШ-1 | ПС Моделово-2 Ф-4 |  | СШ-1 | яч. 1 | Ячейка присоединения | ЛЭП-1 | Ярославская обл, Ярославский р-н, тер. ДПК Ле-Вилль, ул Южная, д Администрация поселка |  | Приборы с поддержкой протокола СПОДЭС - МИР С-04 (СПОДЭС) | 48202422017179 | 11.01.2022 | 31.01.2022 | 11.01.2022 |  | 3 | 1 | 1 | [6 empty] | 7179 | Высокий уровень доступа (HLS) | 00000000 |  | 48447521126097 (МИР - МИР МК-01А)¦Класс=Маршрут через МИР МК-01¦Приоритет=0¦Категория=Комбинированный¦Читать данные из УСПД=True |  | Ярославский РЭС
0cee8a08-29a6-444f-bce0-5063ea49d2ef | Ярэнерго | Ярославский городской РЭС | Подстанция 35/6кВ Заволжская | 35 кВ | [5 empty] | СШ-2 | Ф-661 ЯГЭС РП-2 | Ячейка присоединения | КЛ 6кВ № 661 ПС Заволжская | [5 empty] | ТП 920 | СШ-1 | яч. К Низкой стороне Тверицкая 220 кВ РУ-10 кВ |  | СШ-1 | яч. 1 | Ячейка присоединения | ЛЭП-1 | Ярославская обл, г Ярославль, ул Центральная, д 9 кв 1 |  | Приборы с поддержкой протокола СПОДЭС - МИР С-05 (СПОДЭС) | 48184921526235 | 11.01.2022 | 03.02.2022 | 11.01.2022 |  | 3 | 1 | 1 | [6 empty] | 6235 | Высокий уровень доступа (HLS) | 00000000 |  | 48447521126072 (МИР - МИР МК-01А)¦Класс=Маршрут через МИР МК-01¦Приоритет=0¦Категория=Комбинированный¦Читать данные из УСПД=True |  | Ярославский городской РЭС
2771e354-659d-4664-910b-9f48877ebbe3 | Ярэнерго | Ярославский городской РЭС | Подстанция 35/6кВ Яр.ГРЭС (Ляпинка) | 35 кВ |  |  |  |  | 6,0 кВ | СШ-2 | Ф-9 | Ячейка присоединения | КЛ 6кВ № 09 ПС Яр.ГРЭС | [5 empty] | РП 16 | СШ-1 | яч. 1 |  | СШ-1 | яч. 1 | Ячейка присоединения | ЛЭП-1 | Ярославская обл, г Ярославль, ул 1-я Шоссейная, д 5 кв 1 |  | Приборы с поддержкой протокола СПОДЭС - МИР С-05 (СПОДЭС) | 48184922028016 | 11.01.2022 | 08.02.2022 | 11.01.2022 |  | 3 | 1 | 1 | [6 empty] | 8016 | Высокий уровень доступа (HLS) | 00000000 |  | 48447521126071 (МИР - МИР МК-01А)¦Класс=Маршрут через МИР МК-01¦Приоритет=0¦Категория=Комбинированный¦Читать данные из УСПД=True |  | Ярославский городской РЭС
31016904-81bb-4197-844f-801edf8d70b1 | Ярэнерго | Ярославский городской РЭС | Подстанция 35/6кВ Заволжская | 35 кВ | [5 empty] | СШ-2 | Ф-661 ЯГЭС РП-2 | Ячейка присоединения | КЛ 6кВ № 661 ПС Заволжская | [5 empty] | ТП 920 | СШ-1 | яч. К Низкой стороне Тверицкая 220 кВ РУ-10 кВ |  | СШ-1 | яч. 1 | Ячейка присоединения | ЛЭП-1 | Ярославская обл, г Ярославль, ул Центральная, д 9 кв 2 |  | Приборы с поддержкой протокола СПОДЭС - МИР С-05 (СПОДЭС) | 48184921527461 | 11.01.2022 | 03.02.2022 | 11.01.2022 |  | 3 | 1 | 1 | [6 empty] | 7461 | Высокий уровень доступа (HLS) | 00000000 |  | 48447521126072 (МИР - МИР МК-01А)¦Класс=Маршрут через МИР МК-01¦Приоритет=0¦Категория=Комбинированный¦Читать данные из УСПД=True |  | Ярославский городской РЭС
551a67c9-08eb-4f7c-b6c0-02718a7a4d58 | Ярэнерго | Некрасовский РЭС | Подстанция 35/10кВ Моделово-2 | 35 кВ |  |  |  |  | 10 кВ | СШ-2 | Ф-10 Д. Городище | Ячейка присоединения | ВЛ 10кВ № 10 ПС Моделово-2 | [5 empty] | ТП 298 | СШ-1 | ПС Моделово-2 Ф-10 |  | СШ-1 | яч. 1 | Ячейка присоединения | ВЛ 0,4кВ №1 ТП 298 (Д.Городище-2 фабр.) | Ярославская обл, Некрасовский р-н, село Диево-Городище, Торговая пл, д 13 |  | Приборы с поддержкой протокола СПОДЭС - МИР С-04 (СПОДЭС) | 48202422016718 | 11.01.2022 | 02.02.2022 | 11.01.2022 |  | 3 | 1 | 1 | [6 empty] | 6718 | Высокий уровень доступа (HLS) | 00000000 |  | 48447521126098 (МИР - МИР МК-01А)¦Класс=Маршрут через МИР МК-01¦Приоритет=0¦Категория=Комбинированный¦Читать данные из УСПД=True |  | Некрасовский РЭС
a7ceee85-df78-4e20-a070-31e7fdff5902 | Ярэнерго | Ярославский городской РЭС | Подстанция 35/6кВ Заволжская | 35 кВ | [5 empty] | СШ-2 | Ф-661 ЯГЭС РП-2 | Ячейка присоединения | КЛ 6кВ № 661 ПС Заволжская | [5 empty] | ТП 920 | СШ-1 | яч. К Низкой стороне Тверицкая 220 кВ РУ-10 кВ |  | СШ-1 | яч. 1 | Ячейка присоединения | ЛЭП-1 | Ярославская обл, г Ярославль, ул Центральная, д 9 кв 3 |  | Приборы с поддержкой протокола СПОДЭС - МИР С-05 (СПОДЭС) | 48184922028657 | 11.01.2022 | 03.02.2022 | 11.01.2022 |  | 3 | 1 | 1 | [6 empty] | 8657 | Высокий уровень доступа (HLS) | 00000000 |  | 48447521126072 (МИР - МИР МК-01А)¦Класс=Маршрут через МИР МК-01¦Приоритет=0¦Категория=Комбинированный¦Читать данные из УСПД=True |  | Ярославский городской РЭС
30f1a466-39c6-422e-8935-aa3f41c8d912 | Ярэнерго | Ярославский городской РЭС | Подстанция 35/6кВ Яр.ГРЭС (Ляпинка) | 35 кВ |  |  |  |  | 6,0 кВ | СШ-2 | Ф-9 | Ячейка присоединения | КЛ 6кВ № 09 ПС Яр.ГРЭС | [5 empty] | РП 16 | СШ-1 | яч. 1 |  | СШ-1 | яч. 1 | Ячейка присоединения | ЛЭП-1 | Ярославская обл, г Ярославль, ул 1-я Шоссейная, д 6 |  | Приборы с поддержкой протокола СПОДЭС - МИР С-05 (СПОДЭС) | 48184922028033 | 11.01.2022 | 08.02.2022 | 11.01.2022 |  | 3 | 1 | 1 | [6 empty] | 8033 | Высокий уровень доступа (HLS) | 00000000 |  | 48447521126071 (МИР - МИР МК-01А)¦Класс=Маршрут через МИР МК-01¦Приоритет=0¦Категория=Комбинированный¦Читать данные из УСПД=True |  | Ярославский городской РЭС
062af45a-0f37-48f0-b822-91010506ae2f | Ярэнерго | Некрасовский РЭС | Подстанция 35/10кВ Моделово-2 | 35 кВ |  |  |  |  | 10 кВ | СШ-2 | Ф-10 Д. Городище | Ячейка присоединения | ВЛ 10кВ № 10 ПС Моделово-2 | [5 empty] | ТП 298 | СШ-1 | ПС Моделово-2 Ф-10 |  | СШ-1 | яч. 1 | Ячейка присоединения | ВЛ 0,4кВ №1 ТП 298 (Д.Городище-2 фабр.) | Ярославская обл, Некрасовский р-н, село Диево-Городище, Торговая пл, д 5 |  | Приборы с поддержкой протокола СПОДЭС - МИР С-04 (СПОДЭС) | 48202422016775 | 11.01.2022 | 02.02.2022 | 11.01.2022 |  | 3 | 1 | 1 | [6 empty] | 6775 | Высокий уровень доступа (HLS) | 00000000 |  | 48447521126098 (МИР - МИР МК-01А)¦Класс=Маршрут через МИР МК-01¦Приоритет=0¦Категория=Комбинированный¦Читать данные из УСПД=True |  | Некрасовский РЭС
ba1a140d-65bd-4877-bdb7-11437760257d | Ярэнерго | Ярославский городской РЭС | Подстанция 35/6кВ Заволжская | 35 кВ | [5 empty] | СШ-2 | Ф-661 ЯГЭС РП-2 | Ячейка присоединения | КЛ 6кВ № 661 ПС Заволжская | [5 empty] | ТП 920 | СШ-1 | яч. К Низкой стороне Тверицкая 220 кВ РУ-10 кВ |  | СШ-1 | яч. 1 | Ячейка присоединения | ЛЭП-1 | Ярославская обл, г Ярославль, ул Центральная, д уличное освещение ТП-920 |  | Приборы с поддержкой протокола СПОДЭС - МИР С-04 (СПОДЭС) | 48202421527617 | 11.01.2022 | 03.02.2022 | 11.01.2022 |  | 3 | 1 | 1 | [6 empty] | 7617 | Высокий уровень доступа (HLS) | 00000000 |  | 48447521126072 (МИР - МИР МК-01А)¦Класс=Маршрут через МИР МК-01¦Приоритет=0¦Категория=Комбинированный¦Читать данные из УСПД=True |  | Ярославский городской РЭС
6de35ea1-ae94-457c-a42c-33fd709eef93 | Ярэнерго | Ярославский городской РЭС | Подстанция 35/6кВ Заволжская | 35 кВ | [5 empty] | СШ-2 | Ф-661 ЯГЭС РП-2 | Ячейка присоединения | КЛ 6кВ № 661 ПС Заволжская | [5 empty] | ТП 920 | СШ-1 | яч. К Низкой стороне Тверицкая 220 кВ РУ-10 кВ |  | СШ-1 | яч. 1 | Ячейка присоединения | ЛЭП-1 | Ярославская обл, г Ярославль, Центральный пер, д 10 |  | Приборы с поддержкой протокола СПОДЭС - МИР С-05 (СПОДЭС) | 48184922027172 | 11.01.2022 | 04.02.2022 | 11.01.2022 |  | 3 | 1 | 1 | [6 empty] | 7172 | Высокий уровень доступа (HLS) | 00000000 |  | 48447521126072 (МИР - МИР МК-01А)¦Класс=Маршрут через МИР МК-01¦Приоритет=0¦Категория=Комбинированный¦Читать данные из УСПД=True |  | Ярославский городской РЭС
b50c75a8-bb1a-4f8d-aec8-0f4c578038d3 | Ярэнерго | Ярославский городской РЭС | Подстанция 35/6кВ Яр.ГРЭС (Ляпинка) | 35 кВ |  |  |  |  | 6,0 кВ | СШ-2 | Ф-9 | Ячейка присоединения | КЛ 6кВ № 09 ПС Яр.ГРЭС | [5 empty] | РП 16 | СШ-1 | яч. 1 |  | СШ-1 | яч. 1 | Ячейка присоединения | ЛЭП-1 | Ярославская обл, г Ярославль, ул 1-я Шоссейная, д 7 кв 1 |  | Приборы с поддержкой протокола СПОДЭС - МИР С-05 (СПОДЭС) | 48184922028023 | 11.01.2022 | 08.02.2022 | 11.01.2022 |  | 3 | 1 | 1 | [6 empty] | 8023 | Высокий уровень доступа (HLS) | 00000000 |  | 48447521126071 (МИР - МИР МК-01А)¦Класс=Маршрут через МИР МК-01¦Приоритет=0¦Категория=Комбинированный¦Читать данные из УСПД=True |  | Ярославский городской РЭС
14743078-1895-44d0-b83d-50f63c0b674b | Ярэнерго | Некрасовский РЭС | Подстанция 35/10кВ Моделово-2 | 35 кВ |  |  |  |  | 10 кВ | СШ-2 | Ф-10 Д. Городище | Ячейка присоединения | ВЛ 10кВ № 10 ПС Моделово-2 | [5 empty] | ТП 298 | СШ-1 | ПС Моделово-2 Ф-10 |  | СШ-1 | яч. 1 | Ячейка присоединения | ВЛ 0,4кВ №1 ТП 298 (Д.Городище-2 фабр.) | Ярославская обл, Некрасовский р-н, село Диево-Городище, Торговая пл, д 5а |  | Приборы с поддержкой протокола СПОДЭС - МИР С-04 (СПОДЭС) | 48202422016692 | 11.01.2022 | 02.02.2022 | 11.01.2022 |  | 3 | 1 | 1 | [6 empty] | 6692 | Высокий уровень доступа (HLS) | 00000000 |  | 48447521126098 (МИР - МИР МК-01А)¦Класс=Маршрут через МИР МК-01¦Приоритет=0¦Категория=Комбинированный¦Читать данные из УСПД=True |  | Некрасовский РЭС
b5820237-ee27-4551-b8de-c7b6145d12e6 | Ярэнерго | Ярославский городской РЭС | Подстанция 35/6кВ Яр.ГРЭС (Ляпинка) | 35 кВ |  |  |  |  | 6,0 кВ | СШ-2 | Ф-9 | Ячейка присоединения | КЛ 6кВ № 09 ПС Яр.ГРЭС | [5 empty] | РП 16 | СШ-1 | яч. 1 |  | СШ-1 | яч. 1 | Ячейка присоединения | ЛЭП-1 | Ярославская обл, г Ярославль, ул 1-я Шоссейная, д 7 кв 2 |  | Приборы с поддержкой протокола СПОДЭС - МИР С-05 (СПОДЭС) | 48184922027135 | 11.01.2022 | 08.02.2022 | 11.01.2022 |  | 3 | 1 | 1 | [6 empty] | 7135 | Высокий уровень доступа (HLS) | 00000000 |  | 48447521126071 (МИР - МИР МК-01А)¦Класс=Маршрут через МИР МК-01¦Приоритет=0¦Категория=Комбинированный¦Читать данные из УСПД=True |  | Ярославский городской РЭС
6e983497-afff-475b-9fc6-703110573724 | Ярэнерго | Некрасовский РЭС | Подстанция 35/10кВ Моделово-2 | 35 кВ |  |  |  |  | 10 кВ | СШ-2 | Ф-10 Д. Городище | Ячейка присоединения | ВЛ 10кВ № 10 ПС Моделово-2 | [5 empty] | ТП 298 | СШ-1 | ПС Моделово-2 Ф-10 |  | СШ-1 | яч. 1 | Ячейка присоединения | ВЛ 0,4кВ №1 ТП 298 (Д.Городище-2 фабр.) | Ярославская обл, Некрасовский р-н, село Диево-Городище, Торговая пл, д 7 кв 1 |  | Приборы с поддержкой протокола СПОДЭС - МИР С-04 (СПОДЭС) | 48202422016751 | 11.01.2022 | 02.02.2022 | 11.01.2022 |  | 3 | 1 | 1 | [6 empty] | 6751 | Высокий уровень доступа (HLS) | 00000000 |  | 48447521126098 (МИР - МИР МК-01А)¦Класс=Маршрут через МИР МК-01¦Приоритет=0¦Категория=Комбинированный¦Читать данные из УСПД=True |  | Некрасовский РЭС
1ae92b32-b062-4888-852b-cfceb3ec383b | Ярэнерго | Некрасовский РЭС | Подстанция 35/10кВ Моделово-2 | 35 кВ |  |  |  |  | 10 кВ | СШ-2 | Ф-10 Д. Городище | Ячейка присоединения | ВЛ 10кВ № 10 ПС Моделово-2 | [5 empty] | ТП 298 | СШ-1 | ПС Моделово-2 Ф-10 |  | СШ-1 | яч. 1 | Ячейка присоединения | ВЛ 0,4кВ №1 ТП 298 (Д.Городище-2 фабр.) | Ярославская обл, Некрасовский р-н, село Диево-Городище, Торговая пл, д 7 кв 2 |  | Приборы с поддержкой протокола СПОДЭС - МИР С-05 (СПОДЭС) | 48184922026977 | 11.01.2022 | 02.02.2022 | 11.01.2022 |  | 3 | 1 | 1 | [6 empty] | 6977 | Высокий уровень доступа (HLS) | 00000000 |  | 48447521126098 (МИР - МИР МК-01А)¦Класс=Маршрут через МИР МК-01¦Приоритет=0¦Категория=Комбинированный¦Читать данные из УСПД=True |  | Некрасовский РЭС
d65e2a74-d927-40b1-91da-7b0ef7138423 | Ярэнерго | Ярославский городской РЭС | Подстанция 35/6кВ Яр.ГРЭС (Ляпинка) | 35 кВ |  |  |  |  | 6,0 кВ | СШ-2 | Ф-9 | Ячейка присоединения | КЛ 6кВ № 09 ПС Яр.ГРЭС | [5 empty] | РП 16 | СШ-1 | яч. 1 |  | СШ-1 | яч. 1 | Ячейка присоединения | ЛЭП-1 | Ярославская обл, г Ярославль, ул 1-я Шоссейная, д 7 кв 3 |  | Приборы с поддержкой протокола СПОДЭС - МИР С-05 (СПОДЭС) | 48184922018876 | 11.01.2022 | 08.02.2022 | 11.01.2022 |  | 3 | 1 | 1 | [6 empty] | 8876 | Высокий уровень доступа (HLS) | 00000000 |  | 48447521126071 (МИР - МИР МК-01А)¦Класс=Маршрут через МИР МК-01¦Приоритет=0¦Категория=Комбинированный¦Читать данные из УСПД=True |  | Ярославский городской РЭС
9852b635-c8ab-4c04-8598-22637c20aa11 | Ярэнерго | Некрасовский РЭС | Подстанция 35/10кВ Моделово-2 | 35 кВ |  |  |  |  | 10 кВ | СШ-2 | Ф-10 Д. Городище | Ячейка присоединения | ВЛ 10кВ № 10 ПС Моделово-2 | [5 empty] | ТП 298 | СШ-1 | ПС Моделово-2 Ф-10 |  | СШ-1 | яч. 1 | Ячейка присоединения | ВЛ 0,4кВ №1 ТП 298 (Д.Городище-2 фабр.) | Ярославская обл, Некрасовский р-н, село Диево-Городище, Торговая пл, д Ст. счет. №1112161026 |  | Приборы с поддержкой протокола СПОДЭС - МИР С-04 (СПОДЭС) | 48202422016691 | 11.01.2022 | 02.02.2022 | 11.01.2022 |  | 3 | 1 | 1 | [6 empty] | 6691 | Высокий уровень доступа (HLS) | 00000000 |  | 48447521126098 (МИР - МИР МК-01А)¦Класс=Маршрут через МИР МК-01¦Приоритет=0¦Категория=Комбинированный¦Читать данные из УСПД=True |  | Некрасовский РЭС
ba98319b-f76a-48dd-b571-16f24fdf1744 | Ярэнерго | Ярославский городской РЭС | Подстанция 35/6кВ Яр.ГРЭС (Ляпинка) | 35 кВ |  |  |  |  | 6,0 кВ | СШ-2 | Ф-9 | Ячейка присоединения | КЛ 6кВ № 09 ПС Яр.ГРЭС | [5 empty] | РП 16 | СШ-1 | яч. 1 |  | СШ-1 | яч. 1 | Ячейка присоединения | ЛЭП-1 | Ярославская обл, г Ярославль, ул 1-я Шоссейная, д 8 кв 2 |  | Приборы с поддержкой протокола СПОДЭС - МИР С-05 (СПОДЭС) | 48184922018893 | 11.01.2022 | 08.02.2022 | 11.01.2022 |  | 3 | 1 | 1 | [6 empty] | 8893 | Высокий уровень доступа (HLS) | 00000000 |  | 48447521126071 (МИР - МИР МК-01А)¦Класс=Маршрут через МИР МК-01¦Приоритет=0¦Категория=Комбинированный¦Читать данные из УСПД=True |  | Ярославский городской РЭС
4d3e366a-9fe1-4e14-8298-224cdf12db61 | Ярэнерго | Некрасовский РЭС | Подстанция 35/10кВ Моделово-2 | 35 кВ |  |  |  |  | 10 кВ | СШ-2 | Ф-10 Д. Городище | Ячейка присоединения | ВЛ 10кВ № 10 ПС Моделово-2 | [5 empty] | ТП 298 | СШ-1 | ПС Моделово-2 Ф-10 |  | СШ-1 | яч. 1 | Ячейка присоединения | ВЛ 0,4кВ №1 ТП 298 (Д.Городище-2 фабр.) | Ярославская обл, Некрасовский р-н, село Диево-Городище, Торговая пл, д Стройка |  | Приборы с поддержкой протокола СПОДЭС - МИР С-04 (СПОДЭС) | 48202422017303 | 11.01.2022 | 02.02.2022 | 11.01.2022 |  | 3 | 1 | 1 | [6 empty] | 7303 | Высокий уровень доступа (HLS) | 00000000 |  | 48447521126098 (МИР - МИР МК-01А)¦Класс=Маршрут через МИР МК-01¦Приоритет=0¦Категория=Комбинированный¦Читать данные из УСПД=True |  | Некрасовский РЭС
eae5e911-51f8-48d3-87be-fce400303720 | Ярэнерго | Ярославский городской РЭС | Подстанция 35/6кВ Яр.ГРЭС (Ляпинка) | 35 кВ |  |  |  |  | 6,0 кВ | СШ-2 | Ф-9 | Ячейка присоединения | КЛ 6кВ № 09 ПС Яр.ГРЭС | [5 empty] | РП 16 | СШ-1 | яч. 1 |  | СШ-1 | яч. 1 | Ячейка присоединения | ЛЭП-1 | Ярославская обл, г Ярославль, ул 1-я Шоссейная, д 8 кв 1 |  | Приборы с поддержкой протокола СПОДЭС - МИР С-04 (СПОДЭС) | 48202422017139 | 11.01.2022 | 08.02.2022 | 11.01.2022 |  | 3 | 1 | 1 | [6 empty] | 7139 | Высокий уровень доступа (HLS) | 00000000 |  | 48447521126071 (МИР - МИР МК-01А)¦Класс=Маршрут через МИР МК-01¦Приоритет=0¦Категория=Комбинированный¦Читать данные из УСПД=True |  | Ярославский городской РЭС
9412771e-30be-43af-8bcd-3809bfaef2b9 | Ярэнерго | Некрасовский РЭС | Подстанция 35/10кВ Моделово-2 | 35 кВ |  |  |  |  | 10 кВ | СШ-2 | Ф-10 Д. Городище | Ячейка присоединения | ВЛ 10кВ № 10 ПС Моделово-2 | [5 empty] | ТП 298 | СШ-1 | ПС Моделово-2 Ф-10 |  | СШ-1 | яч. 1 | Ячейка присоединения | ВЛ 0,4кВ №1 ТП 298 (Д.Городище-2 фабр.) | Ярославская обл, Некрасовский р-н, село Диево-Городище, ул Речная, д 10 |  | Приборы с поддержкой протокола СПОДЭС - МИР С-05 (СПОДЭС) | 48184922027920 | 11.01.2022 | 02.02.2022 | 11.01.2022 |  | 3 | 1 | 1 | [6 empty] | 7920 | Высокий уровень доступа (HLS) | 00000000 |  | 48447521126098 (МИР - МИР МК-01А)¦Класс=Маршрут через МИР МК-01¦Приоритет=0¦Категория=Комбинированный¦Читать данные из УСПД=True |  | Некрасовский РЭС
e4be3e59-71a2-443b-969c-104520fadaad | Ярэнерго | Некрасовский РЭС | Подстанция 35/10кВ Моделово-2 | 35 кВ |  |  |  |  | 10 кВ | СШ-2 | Ф-10 Д. Городище | Ячейка присоединения | ВЛ 10кВ № 10 ПС Моделово-2 | [5 empty] | ТП 298 | СШ-1 | ПС Моделово-2 Ф-10 |  | СШ-1 | яч. 1 | Ячейка присоединения | ВЛ 0,4кВ №1 ТП 298 (Д.Городище-2 фабр.) | Ярославская обл, Некрасовский р-н, село Диево-Городище, ул Речная, д 12 |  | Приборы с поддержкой протокола СПОДЭС - МИР С-05 (СПОДЭС) | 48184922027301 | 11.01.2022 | 02.02.2022 | 11.01.2022 |  | 3 | 1 | 1 | [6 empty] | 7301 | Высокий уровень доступа (HLS) | 00000000 |  | 48447521126098 (МИР - МИР МК-01А)¦Класс=Маршрут через МИР МК-01¦Приоритет=0¦Категория=Комбинированный¦Читать данные из УСПД=True |  | Некрасовский РЭС
3a4689aa-f7b7-4533-b2e3-4095e8b2237d | Ярэнерго | Некрасовский РЭС | Подстанция 35/10кВ Моделово-2 | 35 кВ |  |  |  |  | 10 кВ | СШ-2 | Ф-10 Д. Городище | Ячейка присоединения | ВЛ 10кВ № 10 ПС Моделово-2 | [5 empty] | ТП 298 | СШ-1 | ПС Моделово-2 Ф-10 |  | СШ-1 | яч. 1 | Ячейка присоединения | ВЛ 0,4кВ №1 ТП 298 (Д.Городище-2 фабр.) | Ярославская обл, Некрасовский р-н, село Диево-Городище, ул Речная, д 2 |  | Приборы с поддержкой протокола СПОДЭС - МИР С-05 (СПОДЭС) | 48184921526075 | 11.01.2022 | 02.02.2022 | 11.01.2022 |  | 3 | 1 | 1 | [6 empty] | 6075 | Высокий уровень доступа (HLS) | 00000000 |  | 48447521126098 (МИР - МИР МК-01А)¦Класс=Маршрут через МИР МК-01¦Приоритет=0¦Категория=Комбинированный¦Читать данные из УСПД=True |  | Некрасовский РЭС
d1b4bf5a-77f8-491f-98c8-c26b4245eed3 | Ярэнерго | Ярославский городской РЭС | Подстанция 35/6кВ Яр.ГРЭС (Ляпинка) | 35 кВ |  |  |  |  | 6,0 кВ | СШ-2 | Ф-9 | Ячейка присоединения | КЛ 6кВ № 09 ПС Яр.ГРЭС | [5 empty] | РП 16 | СШ-1 | яч. 1 |  | СШ-1 | яч. 1 | Ячейка присоединения | ЛЭП-1 | Ярославская обл, г Ярославль, ул 1-я Шоссейная, д 8 кв 3 |  | Приборы с поддержкой протокола СПОДЭС - МИР С-04 (СПОДЭС) | 48202421527645 | 11.01.2022 | 08.02.2022 | 11.01.2022 |  | 3 | 1 | 1 | [6 empty] | 7645 | Высокий уровень доступа (HLS) | 00000000 |  | 48447521126071 (МИР - МИР МК-01А)¦Класс=Маршрут через МИР МК-01¦Приоритет=0¦Категория=Комбинированный¦Читать данные из УСПД=True |  | Ярославский городской РЭС
7002d3c8-51a2-4bb2-a241-b658c6b3e804 | Ярэнерго | Некрасовский РЭС | Подстанция 35/10кВ Моделово-2 | 35 кВ |  |  |  |  | 10 кВ | СШ-2 | Ф-10 Д. Городище | Ячейка присоединения | ВЛ 10кВ № 10 ПС Моделово-2 | [5 empty] | ТП 298 | СШ-1 | ПС Моделово-2 Ф-10 |  | СШ-1 | яч. 1 | Ячейка присоединения | ВЛ 0,4кВ №1 ТП 298 (Д.Городище-2 фабр.) | Ярославская обл, Некрасовский р-н, село Диево-Городище, ул Речная, д 2а |  | Приборы с поддержкой протокола СПОДЭС - МИР С-05 (СПОДЭС) | 48184922027202 | 11.01.2022 | 02.02.2022 | 11.01.2022 |  | 3 | 1 | 1 | [6 empty] | 7202 | Высокий уровень доступа (HLS) | 00000000 |  | 48447521126098 (МИР - МИР МК-01А)¦Класс=Маршрут через МИР МК-01¦Приоритет=0¦Категория=Комбинированный¦Читать данные из УСПД=True |  | Некрасовский РЭС
fcb0f0fd-a2d9-497c-a549-543cdef4c18c | Ярэнерго | Некрасовский РЭС | Подстанция 35/10кВ Моделово-2 | 35 кВ |  |  |  |  | 10 кВ | СШ-2 | Ф-10 Д. Городище | Ячейка присоединения | ВЛ 10кВ № 10 ПС Моделово-2 | [5 empty] | ТП 298 | СШ-1 | ПС Моделово-2 Ф-10 |  | СШ-1 | яч. 1 | Ячейка присоединения | ВЛ 0,4кВ №1 ТП 298 (Д.Городище-2 фабр.) | Ярославская обл, Некрасовский р-н, село Диево-Городище, ул Речная, д 2б |  | Приборы с поддержкой протокола СПОДЭС - МИР С-04 (СПОДЭС) | 48202422017140 | 11.01.2022 | 02.02.2022 | 11.01.2022 |  | 3 | 1 | 1 | [6 empty] | 7140 | Высокий уровень доступа (HLS) | 00000000 |  | 48447521126098 (МИР - МИР МК-01А)¦Класс=Маршрут через МИР МК-01¦Приоритет=0¦Категория=Комбинированный¦Читать данные из УСПД=True |  | Некрасовский РЭС
7326d869-2ceb-4942-b6bd-67f512e3ca0c | Ярэнерго | Некрасовский РЭС | Подстанция 35/10кВ Моделово-2 | 35 кВ |  |  |  |  | 10 кВ | СШ-2 | Ф-10 Д. Городище | Ячейка присоединения | ВЛ 10кВ № 10 ПС Моделово-2 | [5 empty] | ТП 298 | СШ-1 | ПС Моделово-2 Ф-10 |  | СШ-1 | яч. 1 | Ячейка присоединения | ВЛ 0,4кВ №1 ТП 298 (Д.Городище-2 фабр.) | Ярославская обл, Некрасовский р-н, село Диево-Городище, ул Речная, д 3 |  | Приборы с поддержкой протокола СПОДЭС - МИР С-05 (СПОДЭС) | 48184922027893 | 11.01.2022 | 02.02.2022 | 11.01.2022 |  | 3 | 1 | 1 | [6 empty] | 7893 | Высокий уровень доступа (HLS) | 00000000 |  | 48447521126098 (МИР - МИР МК-01А)¦Класс=Маршрут через МИР МК-01¦Приоритет=0¦Категория=Комбинированный¦Читать данные из УСПД=True |  | Некрасовский РЭС
2ee1dfef-496b-4c03-90f6-be92e247f0bd | Ярэнерго | Ярославский городской РЭС | Подстанция 35/6кВ Яр.ГРЭС (Ляпинка) | 35 кВ |  |  |  |  | 6,0 кВ | СШ-2 | Ф-9 | Ячейка присоединения | КЛ 6кВ № 09 ПС Яр.ГРЭС | [5 empty] | РП 16 | СШ-1 | яч. 1 |  | СШ-1 | яч. 1 | Ячейка присоединения | ЛЭП-1 | Ярославская обл, г Ярославль, ул 1-я Шоссейная, д 9/1 |  | Приборы с поддержкой протокола СПОДЭС - МИР С-05 (СПОДЭС) | 48184922018822 | 11.01.2022 | 08.02.2022 | 11.01.2022 |  | 3 | 1 | 1 | [6 empty] | 8822 | Высокий уровень доступа (HLS) | 00000000 |  | 48447521126071 (МИР - МИР МК-01А)¦Класс=Маршрут через МИР МК-01¦Приоритет=0¦Категория=Комбинированный¦Читать данные из УСПД=True |  | Ярославский городской РЭС
de31331f-5702-4d95-b04c-98e377fd3ae6 | Ярэнерго | Некрасовский РЭС | Подстанция 35/10кВ Моделово-2 | 35 кВ |  |  |  |  | 10 кВ | СШ-2 | Ф-10 Д. Городище | Ячейка присоединения | ВЛ 10кВ № 10 ПС Моделово-2 | [5 empty] | ТП 298 | СШ-1 | ПС Моделово-2 Ф-10 |  | СШ-1 | яч. 1 | Ячейка присоединения | ВЛ 0,4кВ №1 ТП 298 (Д.Городище-2 фабр.) | Ярославская обл, Некрасовский р-н, село Диево-Городище, ул Речная, д 3/2 |  | Приборы с поддержкой протокола СПОДЭС - МИР С-05 (СПОДЭС) | 48184922027224 | 11.01.2022 | 02.02.2022 | 11.01.2022 |  | 3 | 1 | 1 | [6 empty] | 7224 | Высокий уровень доступа (HLS) | 00000000 |  | 48447521126098 (МИР - МИР МК-01А)¦Класс=Маршрут через МИР МК-01¦Приоритет=0¦Категория=Комбинированный¦Читать данные из УСПД=True |  | Некрасовский РЭС
aa73a52f-8936-44f7-8687-15118eed5329 | Ярэнерго | Некрасовский РЭС | Подстанция 35/10кВ Моделово-2 | 35 кВ |  |  |  |  | 10 кВ | СШ-2 | Ф-10 Д. Городище | Ячейка присоединения | ВЛ 10кВ № 10 ПС Моделово-2 | [5 empty] | ТП 298 | СШ-1 | ПС Моделово-2 Ф-10 |  | СШ-1 | яч. 1 | Ячейка присоединения | ВЛ 0,4кВ №1 ТП 298 (Д.Городище-2 фабр.) | Ярославская обл, Некрасовский р-н, село Диево-Городище, ул Речная, д 4 кв 2 |  | Приборы с поддержкой протокола СПОДЭС - МИР С-04 (СПОДЭС) | 48202422017016 | 11.01.2022 | 02.02.2022 | 11.01.2022 |  | 3 | 1 | 1 | [6 empty] | 10016 | Высокий уровень доступа (HLS) | 00000000 |  | 48447521126098 (МИР - МИР МК-01А)¦Класс=Маршрут через МИР МК-01¦Приоритет=0¦Категория=Комбинированный¦Читать данные из УСПД=True |  | Некрасовский РЭС
4110faa1-e4e7-44d1-9ef7-698c1bc90837 | Ярэнерго | Ярославский городской РЭС | Подстанция 35/6кВ Яр.ГРЭС (Ляпинка) | 35 кВ |  |  |  |  | 6,0 кВ | СШ-2 | Ф-9 | Ячейка присоединения | КЛ 6кВ № 09 ПС Яр.ГРЭС | [5 empty] | РП 16 | СШ-1 | яч. 1 |  | СШ-1 | яч. 1 | Ячейка присоединения | ЛЭП-1 | Ярославская обл, г Ярославль, ул 1-я Шоссейная, д 9/2 |  | Приборы с поддержкой протокола СПОДЭС - МИР С-05 (СПОДЭС) | 48184922018856 | 11.01.2022 | 08.02.2022 | 11.01.2022 |  | 3 | 1 | 1 | [6 empty] | 8856 | Высокий уровень доступа (HLS) | 00000000 |  | 48447521126071 (МИР - МИР МК-01А)¦Класс=Маршрут через МИР МК-01¦Приоритет=0¦Категория=Комбинированный¦Читать данные из УСПД=True |  | Ярославский городской РЭС
e164065f-dff7-4623-b5bd-1bbef1b16b54 | Ярэнерго | Некрасовский РЭС | Подстанция 35/10кВ Моделово-2 | 35 кВ |  |  |  |  | 10 кВ | СШ-2 | Ф-10 Д. Городище | Ячейка присоединения | ВЛ 10кВ № 10 ПС Моделово-2 | [5 empty] | ТП 298 | СШ-1 | ПС Моделово-2 Ф-10 |  | СШ-1 | яч. 1 | Ячейка присоединения | ВЛ 0,4кВ №1 ТП 298 (Д.Городище-2 фабр.) | Ярославская обл, Некрасовский р-н, село Диево-Городище, ул Речная, д 5 |  | Приборы с поддержкой протокола СПОДЭС - МИР С-05 (СПОДЭС) | 48184922027299 | 11.01.2022 | 02.02.2022 | 11.01.2022 |  | 3 | 1 | 1 | [6 empty] | 7299 | Высокий уровень доступа (HLS) | 00000000 |  | 48447521126098 (МИР - МИР МК-01А)¦Класс=Маршрут через МИР МК-01¦Приоритет=0¦Категория=Комбинированный¦Читать данные из УСПД=True |  | Некрасовский РЭС
df6afc40-64a5-4833-b224-edc0230a3590 | Ярэнерго | Некрасовский РЭС | Подстанция 35/10кВ Моделово-2 | 35 кВ |  |  |  |  | 10 кВ | СШ-2 | Ф-10 Д. Городище | Ячейка присоединения | ВЛ 10кВ № 10 ПС Моделово-2 | [5 empty] | ТП 298 | СШ-1 | ПС Моделово-2 Ф-10 |  | СШ-1 | яч. 1 | Ячейка присоединения | ВЛ 0,4кВ №1 ТП 298 (Д.Городище-2 фабр.) | Ярославская обл, Некрасовский р-н, село Диево-Городище, ул Речная, д 4 кв 1 |  | Приборы с поддержкой протокола СПОДЭС - МИР С-05 (СПОДЭС) | 48184922027960 | 11.01.2022 | 02.02.2022 | 11.01.2022 |  | 3 | 1 | 1 | [6 empty] | 7960 | Высокий уровень доступа (HLS) | 00000000 |  | 48447521126098 (МИР - МИР МК-01А)¦Класс=Маршрут через МИР МК-01¦Приоритет=0¦Категория=Комбинированный¦Читать данные из УСПД=True |  | Некрасовский РЭС
b2f571e5-31fa-4aeb-b08d-53dc9f1afe09 | Ярэнерго | Некрасовский РЭС | Подстанция 35/10кВ Моделово-2 | 35 кВ |  |  |  |  | 10 кВ | СШ-2 | Ф-10 Д. Городище | Ячейка присоединения | ВЛ 10кВ № 10 ПС Моделово-2 | [5 empty] | ТП 298 | СШ-1 | ПС Моделово-2 Ф-10 |  | СШ-1 | яч. 1 | Ячейка присоединения | ВЛ 0,4кВ №1 ТП 298 (Д.Городище-2 фабр.) | Ярославская обл, Некрасовский р-н, село Диево-Городище, ул Речная, д 6а |  | Приборы с поддержкой протокола СПОДЭС - МИР С-04 (СПОДЭС) | 48202420460440 | 01.01.2024 | 13.04.2024 | 01.01.2024 |  | 3 | 1 | 1 | [6 empty] | 440 | Высокий уровень доступа (HLS) | 00000000 |  | 48447521126098 (МИР - МИР МК-01А)¦Класс=Маршрут через МИР МК-01¦Приоритет=0¦Категория=Комбинированный¦Читать данные из УСПД=True |  | Некрасовский РЭС
d5f20f42-46aa-4f3f-8e4b-e83fe36cc5c5 | Ярэнерго | Ярославский городской РЭС | Подстанция 35/6кВ Яр.ГРЭС (Ляпинка) | 35 кВ |  |  |  |  | 6,0 кВ | СШ-2 | Ф-9 | Ячейка присоединения | КЛ 6кВ № 09 ПС Яр.ГРЭС | [5 empty] | РП 16 | СШ-1 | яч. 1 |  | СШ-1 | яч. 1 | Ячейка присоединения | ЛЭП-1 | Ярославская обл, г Ярославль, ул 1-я Шоссейная, д Ж/Д семафор |  | Приборы с поддержкой протокола СПОДЭС - МИР С-05 (СПОДЭС) | 48184922027909 | 11.01.2022 | 08.02.2022 | 11.01.2022 |  | 3 | 1 | 1 | [6 empty] | 7909 | Высокий уровень доступа (HLS) | 00000000 |  | 48447521126071 (МИР - МИР МК-01А)¦Класс=Маршрут через МИР МК-01¦Приоритет=0¦Категория=Комбинированный¦Читать данные из УСПД=True |  | Ярославский городской РЭС
98dbb45d-36b2-4e96-ac1e-2d5e714747d7 | Ярэнерго | Некрасовский РЭС | Подстанция 35/10кВ Моделово-2 | 35 кВ |  |  |  |  | 10 кВ | СШ-2 | Ф-10 Д. Городище | Ячейка присоединения | ВЛ 10кВ № 10 ПС Моделово-2 | [5 empty] | ТП 298 | СШ-1 | ПС Моделово-2 Ф-10 |  | СШ-1 | яч. 1 | Ячейка присоединения | ВЛ 0,4кВ №1 ТП 298 (Д.Городище-2 фабр.) | Ярославская обл, Некрасовский р-н, село Диево-Городище, ул Речная, д 8 |  | Приборы с поддержкой протокола СПОДЭС - МИР С-05 (СПОДЭС) | 48184922027910 | 11.01.2022 | 02.02.2022 | 11.01.2022 |  | 3 | 1 | 1 | [6 empty] | 7910 | Высокий уровень доступа (HLS) | 00000000 |  | 48447521126098 (МИР - МИР МК-01А)¦Класс=Маршрут через МИР МК-01¦Приоритет=0¦Категория=Комбинированный¦Читать данные из УСПД=True |  | Некрасовский РЭС
4b4d163e-72ae-4f8a-a80f-9e485b758160 | Ярэнерго | Некрасовский РЭС | Подстанция 35/10кВ Моделово-2 | 35 кВ |  |  |  |  | 10 кВ | СШ-2 | Ф-10 Д. Городище | Ячейка присоединения | ВЛ 10кВ № 10 ПС Моделово-2 | [5 empty] | ТП 298 | СШ-1 | ПС Моделово-2 Ф-10 |  | СШ-1 | яч. 1 | Ячейка присоединения | ВЛ 0,4кВ №1 ТП 298 (Д.Городище-2 фабр.) | Ярославская обл, Некрасовский р-н, село Диево-Городище, ул Речная, д 8а |  | Приборы с поддержкой протокола СПОДЭС - МИР С-04 (СПОДЭС) | 48202422016716 | 11.01.2022 | 02.02.2022 | 11.01.2022 |  | 3 | 1 | 1 | [6 empty] | 6716 | Высокий уровень доступа (HLS) | 00000000 |  | 48447521126098 (МИР - МИР МК-01А)¦Класс=Маршрут через МИР МК-01¦Приоритет=0¦Категория=Комбинированный¦Читать данные из УСПД=True |  | Некрасовский РЭС
3fa88a0f-5fbb-4a2e-b228-8ff0a03d1043 | Ярэнерго | Некрасовский РЭС | Подстанция 35/10кВ Моделово-2 | 35 кВ |  |  |  |  | 10 кВ | СШ-2 | Ф-10 Д. Городище | Ячейка присоединения | ВЛ 10кВ № 10 ПС Моделово-2 | [5 empty] | ТП 298 | СШ-1 | ПС Моделово-2 Ф-10 |  | СШ-1 | яч. 1 | Ячейка присоединения | ВЛ 0,4кВ №1 ТП 298 (Д.Городище-2 фабр.) | Ярославская обл, Некрасовский р-н, село Диево-Городище, ул Речная, д Желтый дом у реки рядом с №2б |  | Приборы с поддержкой протокола СПОДЭС - МИР С-05 (СПОДЭС) | 48184922027892 | 11.01.2022 | 03.02.2022 | 11.01.2022 |  | 3 | 1 | 1 | [6 empty] | 7892 | Высокий уровень доступа (HLS) | 00000000 |  | 48447521126098 (МИР - МИР МК-01А)¦Класс=Маршрут через МИР МК-01¦Приоритет=0¦Категория=Комбинированный¦Читать данные из УСПД=True |  | Некрасовский РЭС
9d8a2547-502f-4849-ab95-d0ff005844ef | Ярэнерго | Ярославский городской РЭС | Подстанция 35/6кВ Яр.ГРЭС (Ляпинка) | 35 кВ |  |  |  |  | 6,0 кВ | СШ-2 | Ф-9 | Ячейка присоединения | КЛ 6кВ № 09 ПС Яр.ГРЭС | [5 empty] | РП 16 | СШ-1 | яч. 1 |  | СШ-1 | яч. 1 | Ячейка присоединения | ЛЭП-1 | Ярославская обл, г Ярославль, ул 1-я Шоссейная, д Кооператив "Гера" |  | Приборы с поддержкой протокола СПОДЭС - МИР С-07 (СПОДЭС) | 47955121512895 | 11.01.2022 | 08.02.2022 | 11.01.2022 |  | 3 | 20 | 1 | [6 empty] | 2895 | Высокий уровень доступа (HLS) | 00000000 |  | 48447521126071 (МИР - МИР МК-01А)¦Класс=Маршрут через МИР МК-01¦Приоритет=0¦Категория=Комбинированный¦Читать данные из УСПД=True |  | Ярославский городской РЭС
ccf93c76-3057-461a-b82f-3d18705f563f | Ярэнерго | Некрасовский РЭС | Подстанция 35/10кВ Моделово-2 | 35 кВ |  |  |  |  | 10 кВ | СШ-2 | Ф-10 Д. Городище | Ячейка присоединения | ВЛ 10кВ № 10 ПС Моделово-2 | [5 empty] | ТП 298 | СШ-1 | ПС Моделово-2 Ф-10 |  | СШ-1 | яч. 1 | Ячейка присоединения | ВЛ 0,4кВ №1 ТП 298 (Д.Городище-2 фабр.) | Ярославская обл, Некрасовский р-н, село Диево-Городище, ул Речная, д Справа от №2б |  | Приборы с поддержкой протокола СПОДЭС - МИР С-05 (СПОДЭС) | 48184922027904 | 11.01.2022 | 03.02.2022 | 11.01.2022 |  | 3 | 1 | 1 | [6 empty] | 7904 | Высокий уровень доступа (HLS) | 00000000 |  | 48447521126098 (МИР - МИР МК-01А)¦Класс=Маршрут через МИР МК-01¦Приоритет=0¦Категория=Комбинированный¦Читать данные из УСПД=True |  | Некрасовский РЭС
9cc44e8a-963c-4c22-9cdc-2ef41630e9f1 | Ярэнерго | Некрасовский РЭС | Подстанция 35/10кВ Моделово-2 | 35 кВ |  |  |  |  | 10 кВ | СШ-2 | Ф-10 Д. Городище | Ячейка присоединения | ВЛ 10кВ № 10 ПС Моделово-2 | [5 empty] | ТП 298 | СШ-1 | ПС Моделово-2 Ф-10 |  | СШ-1 | яч. 1 | Ячейка присоединения | ВЛ 0,4кВ №1 ТП 298 (Д.Городище-2 фабр.) | Ярославская обл, Некрасовский р-н, село Диево-Городище, ул Ярославская, д 10 |  | Приборы с поддержкой протокола СПОДЭС - МИР С-05 (СПОДЭС) | 48184922027304 | 11.01.2022 | 03.02.2022 | 11.01.2022 |  | 3 | 1 | 1 | [6 empty] | 7304 | Высокий уровень доступа (HLS) | 00000000 |  | 48447521126098 (МИР - МИР МК-01А)¦Класс=Маршрут через МИР МК-01¦Приоритет=0¦Категория=Комбинированный¦Читать данные из УСПД=True |  | Некрасовский РЭС
99d25216-ca88-4ccf-83f9-e2cd0bfa3be6 | Ярэнерго | Ярославский городской РЭС | Подстанция 35/6кВ Яр.ГРЭС (Ляпинка) | 35 кВ |  |  |  |  | 6,0 кВ | СШ-2 | Ф-9 | Ячейка присоединения | КЛ 6кВ № 09 ПС Яр.ГРЭС | [5 empty] | РП 16 | СШ-1 | яч. 1 |  | СШ-1 | ввод Т1 | Ячейка нижней обмотки силового трансформатора |  |  |  | Приборы с поддержкой протокола СПОДЭС - МИР С-07 (СПОДЭС) | 47971121509356 | 11.01.2022 | 08.02.2022 | 11.01.2022 |  | 3 | 120 | 1 | [6 empty] | 9356 | Высокий уровень доступа (HLS) | 00000000 |  | 48447521126071 (МИР - МИР МК-01А)¦Класс=Маршрут через МИР МК-01¦Приоритет=0¦Категория=Комбинированный¦Читать данные из УСПД=True |  | Ярославский городской РЭС
03e73848-43a2-4915-8828-d2d77a222e6e | Ярэнерго | Некрасовский РЭС | Подстанция 35/10кВ Моделово-2 | 35 кВ |  |  |  |  | 10 кВ | СШ-2 | Ф-10 Д. Городище | Ячейка присоединения | ВЛ 10кВ № 10 ПС Моделово-2 | [5 empty] | ТП 298 | СШ-1 | ПС Моделово-2 Ф-10 |  | СШ-1 | яч. 1 | Ячейка присоединения | ВЛ 0,4кВ №1 ТП 298 (Д.Городище-2 фабр.) | Ярославская обл, Некрасовский р-н, село Диево-Городище, ул Ярославская, д 12 |  | Приборы с поддержкой протокола СПОДЭС - МИР С-04 (СПОДЭС) | 48202422017178 | 11.01.2022 | 03.02.2022 | 11.01.2022 |  | 3 | 1 | 1 | [6 empty] | 7178 | Высокий уровень доступа (HLS) | 00000000 |  | 48447521126098 (МИР - МИР МК-01А)¦Класс=Маршрут через МИР МК-01¦Приоритет=0¦Категория=Комбинированный¦Читать данные из УСПД=True |  | Некрасовский РЭС
1578272c-b22d-44b2-bb47-2804f813022a | Ярэнерго | Некрасовский РЭС | Подстанция 35/10кВ Моделово-2 | 35 кВ |  |  |  |  | 10 кВ | СШ-2 | Ф-10 Д. Городище | Ячейка присоединения | ВЛ 10кВ № 10 ПС Моделово-2 | [5 empty] | ТП 298 | СШ-1 | ПС Моделово-2 Ф-10 |  | СШ-1 | яч. 1 | Ячейка присоединения | ВЛ 0,4кВ №1 ТП 298 (Д.Городище-2 фабр.) | Ярославская обл, Некрасовский р-н, село Диево-Городище, ул Ярославская, д 14 |  | Приборы с поддержкой протокола СПОДЭС - МИР С-05 (СПОДЭС) | 48184922027939 | 11.01.2022 | 03.02.2022 | 11.01.2022 |  | 3 | 1 | 1 | [6 empty] | 7939 | Высокий уровень доступа (HLS) | 00000000 |  | 48447521126098 (МИР - МИР МК-01А)¦Класс=Маршрут через МИР МК-01¦Приоритет=0¦Категория=Комбинированный¦Читать данные из УСПД=True |  | Некрасовский РЭС
d16ea4e6-76f5-4aa0-85ec-a2633530a80e | Ярэнерго | Некрасовский РЭС | Подстанция 35/10кВ Моделово-2 | 35 кВ |  |  |  |  | 10 кВ | СШ-2 | Ф-10 Д. Городище | Ячейка присоединения | ВЛ 10кВ № 10 ПС Моделово-2 | [5 empty] | ТП 298 | СШ-1 | ПС Моделово-2 Ф-10 |  | СШ-1 | яч. 1 | Ячейка присоединения | ВЛ 0,4кВ №1 ТП 298 (Д.Городище-2 фабр.) | Ярославская обл, Некрасовский р-н, село Диево-Городище, ул Ярославская, д 15 |  | Приборы с поддержкой протокола СПОДЭС - МИР С-05 (СПОДЭС) | 48184922028600 | 11.01.2022 | 03.02.2022 | 11.01.2022 |  | 3 | 1 | 1 | [6 empty] | 8600 | Высокий уровень доступа (HLS) | 00000000 |  | 48447521126098 (МИР - МИР МК-01А)¦Класс=Маршрут через МИР МК-01¦Приоритет=0¦Категория=Комбинированный¦Читать данные из УСПД=True |  | Некрасовский РЭС
221163fd-595b-45fb-b967-b64a2ab769f4 | Ярэнерго | Некрасовский РЭС | Подстанция 35/10кВ Моделово-2 | 35 кВ |  |  |  |  | 10 кВ | СШ-2 | Ф-10 Д. Городище | Ячейка присоединения | ВЛ 10кВ № 10 ПС Моделово-2 | [5 empty] | ТП 298 | СШ-1 | ПС Моделово-2 Ф-10 |  | СШ-1 | яч. 1 | Ячейка присоединения | ВЛ 0,4кВ №1 ТП 298 (Д.Городище-2 фабр.) | Ярославская обл, Некрасовский р-н, село Диево-Городище, ул Ярославская, д 16 |  | Приборы с поддержкой протокола СПОДЭС - МИР С-05 (СПОДЭС) | 48184922027871 | 11.01.2022 | 03.02.2022 | 11.01.2022 |  | 3 | 1 | 1 | [6 empty] | 7871 | Высокий уровень доступа (HLS) | 00000000 |  | 48447521126098 (МИР - МИР МК-01А)¦Класс=Маршрут через МИР МК-01¦Приоритет=0¦Категория=Комбинированный¦Читать данные из УСПД=True |  | Некрасовский РЭС
cac5e457-9542-4271-bf97-95213ab3094d | Ярэнерго | Ярославский городской РЭС | Подстанция 35/6кВ Яр.ГРЭС (Ляпинка) | 35 кВ |  |  |  |  | 6,0 кВ | СШ-2 | Ф-9 | Ячейка присоединения | КЛ 6кВ № 09 ПС Яр.ГРЭС | [5 empty] | РП 16 | СШ-1 | яч. 1 |  | СШ-1 | яч. 1 | Ячейка присоединения | ЛЭП-1 | Ярославская обл, г Ярославль, ул 2-я Шоссейная, д 12 |  | Приборы с поддержкой протокола СПОДЭС - МИР С-05 (СПОДЭС) | 48184922027259 | 11.01.2022 | 08.02.2022 | 11.01.2022 |  | 3 | 1 | 1 | [6 empty] | 7259 | Высокий уровень доступа (HLS) | 00000000 |  | 48447521126071 (МИР - МИР МК-01А)¦Класс=Маршрут через МИР МК-01¦Приоритет=0¦Категория=Комбинированный¦Читать данные из УСПД=True |  | Ярославский городской РЭС
393593ff-ac68-43e8-931f-939878ea441b | Ярэнерго | Некрасовский РЭС | Подстанция 35/10кВ Моделово-2 | 35 кВ |  |  |  |  | 10 кВ | СШ-2 | Ф-10 Д. Городище | Ячейка присоединения | ВЛ 10кВ № 10 ПС Моделово-2 | [5 empty] | ТП 298 | СШ-1 | ПС Моделово-2 Ф-10 |  | СШ-1 | яч. 1 | Ячейка присоединения | ВЛ 0,4кВ №1 ТП 298 (Д.Городище-2 фабр.) | Ярославская обл, Некрасовский р-н, село Диево-Городище, ул Ярославская, д 17 |  | Приборы с поддержкой протокола СПОДЭС - МИР С-04 (СПОДЭС) | 48202422016678 | 11.01.2022 | 03.02.2022 | 11.01.2022 |  | 3 | 1 | 1 | [6 empty] | 6678 | Высокий уровень доступа (HLS) | 00000000 |  | 48447521126098 (МИР - МИР МК-01А)¦Класс=Маршрут через МИР МК-01¦Приоритет=0¦Категория=Комбинированный¦Читать данные из УСПД=True |  | Некрасовский РЭС
87b99a50-d0f8-439a-a595-559a7e0b8ab2 | Ярэнерго | Некрасовский РЭС | Подстанция 35/10кВ Моделово-2 | 35 кВ |  |  |  |  | 10 кВ | СШ-2 | Ф-10 Д. Городище | Ячейка присоединения | ВЛ 10кВ № 10 ПС Моделово-2 | [5 empty] | ТП 298 | СШ-1 | ПС Моделово-2 Ф-10 |  | СШ-1 | яч. 1 | Ячейка присоединения | ВЛ 0,4кВ №1 ТП 298 (Д.Городище-2 фабр.) | Ярославская обл, Некрасовский р-н, село Диево-Городище, ул Ярославская, д 19 |  | Приборы с поддержкой протокола СПОДЭС - МИР С-05 (СПОДЭС) | 48184922027941 | 11.01.2022 | 03.02.2022 | 11.01.2022 |  | 3 | 1 | 1 | [6 empty] | 7941 | Высокий уровень доступа (HLS) | 00000000 |  | 48447521126098 (МИР - МИР МК-01А)¦Класс=Маршрут через МИР МК-01¦Приоритет=0¦Категория=Комбинированный¦Читать данные из УСПД=True |  | Некрасовский РЭС
ea142e73-8fa2-44bd-a60f-7f0bf0fb7c6f | Ярэнерго | Ярославский городской РЭС | Подстанция 35/6кВ Яр.ГРЭС (Ляпинка) | 35 кВ |  |  |  |  | 6,0 кВ | СШ-2 | Ф-9 | Ячейка присоединения | КЛ 6кВ № 09 ПС Яр.ГРЭС | [5 empty] | РП 16 | СШ-1 | яч. 1 |  | СШ-1 | яч. 1 | Ячейка присоединения | ЛЭП-1 | Ярославская обл, г Ярославль, ул 2-я Шоссейная, д 13 |  | Приборы с поддержкой протокола СПОДЭС - МИР С-05 (СПОДЭС) | 48184922028694 | 11.01.2022 | 08.02.2022 | 11.01.2022 |  | 3 | 1 | 1 | [6 empty] | 8694 | Высокий уровень доступа (HLS) | 00000000 |  | 48447521126071 (МИР - МИР МК-01А)¦Класс=Маршрут через МИР МК-01¦Приоритет=0¦Категория=Комбинированный¦Читать данные из УСПД=True |  | Ярославский городской РЭС
62c60f5a-eec1-4f26-ac65-db6c853d198d | Ярэнерго | Некрасовский РЭС | Подстанция 35/10кВ Моделово-2 | 35 кВ |  |  |  |  | 10 кВ | СШ-2 | Ф-10 Д. Городище | Ячейка присоединения | ВЛ 10кВ № 10 ПС Моделово-2 | [5 empty] | ТП 298 | СШ-1 | ПС Моделово-2 Ф-10 |  | СШ-1 | яч. 1 | Ячейка присоединения | ВЛ 0,4кВ №1 ТП 298 (Д.Городище-2 фабр.) | Ярославская обл, Некрасовский р-н, село Диево-Городище, ул Ярославская, д 18 |  | Приборы с поддержкой протокола СПОДЭС - МИР С-04 (СПОДЭС) | 48202422017203 | 11.01.2022 | 03.02.2022 | 11.01.2022 |  | 3 | 1 | 1 | [6 empty] | 7203 | Высокий уровень доступа (HLS) | 00000000 |  | 48447521126098 (МИР - МИР МК-01А)¦Класс=Маршрут через МИР МК-01¦Приоритет=0¦Категория=Комбинированный¦Читать данные из УСПД=True |  | Некрасовский РЭС
9d107e3c-0980-4761-811e-4ea0ff28f91b | Ярэнерго | Некрасовский РЭС | Подстанция 35/10кВ Моделово-2 | 35 кВ |  |  |  |  | 10 кВ | СШ-2 | Ф-10 Д. Городище | Ячейка присоединения | ВЛ 10кВ № 10 ПС Моделово-2 | [5 empty] | ТП 298 | СШ-1 | ПС Моделово-2 Ф-10 |  | СШ-1 | яч. 1 | Ячейка присоединения | ВЛ 0,4кВ №1 ТП 298 (Д.Городище-2 фабр.) | Ярославская обл, Некрасовский р-н, село Диево-Городище, ул Ярославская, д 20 |  | Приборы с поддержкой протокола СПОДЭС - МИР С-05 (СПОДЭС) | 48184921527527 | 11.01.2022 | 03.02.2022 | 11.01.2022 |  | 3 | 1 | 1 | [6 empty] | 7527 | Высокий уровень доступа (HLS) | 00000000 |  | 48447521126098 (МИР - МИР МК-01А)¦Класс=Маршрут через МИР МК-01¦Приоритет=0¦Категория=Комбинированный¦Читать данные из УСПД=True |  | Некрасовский РЭС
db26ee9a-77a8-4d43-8aab-3e2ca93af9e6 | Ярэнерго | Некрасовский РЭС | Подстанция 35/10кВ Моделово-2 | 35 кВ |  |  |  |  | 10 кВ | СШ-2 | Ф-10 Д. Городище | Ячейка присоединения | ВЛ 10кВ № 10 ПС Моделово-2 | [5 empty] | ТП 298 | СШ-1 | ПС Моделово-2 Ф-10 |  | СШ-1 | яч. 1 | Ячейка присоединения | ВЛ 0,4кВ №1 ТП 298 (Д.Городище-2 фабр.) | Ярославская обл, Некрасовский р-н, село Диево-Городище, ул Ярославская, д 21 |  | Приборы с поддержкой протокола СПОДЭС - МИР С-05 (СПОДЭС) | 48184922027884 | 11.01.2022 | 03.02.2022 | 11.01.2022 |  | 3 | 1 | 1 | [6 empty] | 7884 | Высокий уровень доступа (HLS) | 00000000 |  | 48447521126098 (МИР - МИР МК-01А)¦Класс=Маршрут через МИР МК-01¦Приоритет=0¦Категория=Комбинированный¦Читать данные из УСПД=True |  | Некрасовский РЭС
f0d8d2c9-6f6f-4fce-8103-ca537fcc2915 | Ярэнерго | Ярославский городской РЭС | Подстанция 35/6кВ Яр.ГРЭС (Ляпинка) | 35 кВ |  |  |  |  | 6,0 кВ | СШ-2 | Ф-9 | Ячейка присоединения | КЛ 6кВ № 09 ПС Яр.ГРЭС | [5 empty] | РП 16 | СШ-1 | яч. 1 |  | СШ-1 | яч. 1 | Ячейка присоединения | ЛЭП-1 | Ярославская обл, г Ярославль, ул 2-я Шоссейная, д 13а кв 1 |  | Приборы с поддержкой протокола СПОДЭС - МИР С-04 (СПОДЭС) | 48202421527654 | 11.01.2022 | 08.02.2022 | 11.01.2022 |  | 3 | 1 | 1 | [6 empty] | 7654 | Высокий уровень доступа (HLS) | 00000000 |  | 48447521126071 (МИР - МИР МК-01А)¦Класс=Маршрут через МИР МК-01¦Приоритет=0¦Категория=Комбинированный¦Читать данные из УСПД=True |  | Ярославский городской РЭС
771b85f8-bf9f-4c68-8217-58fb5362ae47 | Ярэнерго | Некрасовский РЭС | Подстанция 35/10кВ Моделово-2 | 35 кВ |  |  |  |  | 10 кВ | СШ-2 | Ф-10 Д. Городище | Ячейка присоединения | ВЛ 10кВ № 10 ПС Моделово-2 | [5 empty] | ТП 298 | СШ-1 | ПС Моделово-2 Ф-10 |  | СШ-1 | яч. 1 | Ячейка присоединения | ВЛ 0,4кВ №1 ТП 298 (Д.Городище-2 фабр.) | Ярославская обл, Некрасовский р-н, село Диево-Городище, ул Ярославская, д 23 |  | Приборы с поддержкой протокола СПОДЭС - МИР С-05 (СПОДЭС) | 48184922027949 | 11.01.2022 | 03.02.2022 | 11.01.2022 |  | 3 | 1 | 1 | [6 empty] | 7949 | Высокий уровень доступа (HLS) | 00000000 |  | 48447521126098 (МИР - МИР МК-01А)¦Класс=Маршрут через МИР МК-01¦Приоритет=0¦Категория=Комбинированный¦Читать данные из УСПД=True |  | Некрасовский РЭС
dca5a48b-1caa-4e53-a400-a696fd00b603 | Ярэнерго | Некрасовский РЭС | Подстанция 35/10кВ Моделово-2 | 35 кВ |  |  |  |  | 10 кВ | СШ-2 | Ф-10 Д. Городище | Ячейка присоединения | ВЛ 10кВ № 10 ПС Моделово-2 | [5 empty] | ТП 298 | СШ-1 | ПС Моделово-2 Ф-10 |  | СШ-1 | яч. 1 | Ячейка присоединения | ВЛ 0,4кВ №1 ТП 298 (Д.Городище-2 фабр.) | Ярославская обл, Некрасовский р-н, село Диево-Городище, ул Ярославская, д 22 |  | Приборы с поддержкой протокола СПОДЭС - МИР С-05 (СПОДЭС) | 48184922028704 | 11.01.2022 | 03.02.2022 | 11.01.2022 |  | 3 | 1 | 1 | [6 empty] | 8704 | Высокий уровень доступа (HLS) | 00000000 |  | 48447521126098 (МИР - МИР МК-01А)¦Класс=Маршрут через МИР МК-01¦Приоритет=0¦Категория=Комбинированный¦Читать данные из УСПД=True |  | Некрасовский РЭС
bd3d7dcb-792a-4f1f-8517-9a707a73573b | Ярэнерго | Некрасовский РЭС | Подстанция 35/10кВ Моделово-2 | 35 кВ |  |  |  |  | 10 кВ | СШ-2 | Ф-10 Д. Городище | Ячейка присоединения | ВЛ 10кВ № 10 ПС Моделово-2 | [5 empty] | ТП 298 | СШ-1 | ПС Моделово-2 Ф-10 |  | СШ-1 | яч. 1 | Ячейка присоединения | ВЛ 0,4кВ №1 ТП 298 (Д.Городище-2 фабр.) | Ярославская обл, Некрасовский р-н, село Диево-Городище, ул Ярославская, д 25 |  | Приборы с поддержкой протокола СПОДЭС - МИР С-05 (СПОДЭС) | 48184922028536 | 11.01.2022 | 03.02.2022 | 11.01.2022 |  | 3 | 1 | 1 | [6 empty] | 8536 | Высокий уровень доступа (HLS) | 00000000 |  | 48447521126098 (МИР - МИР МК-01А)¦Класс=Маршрут через МИР МК-01¦Приоритет=0¦Категория=Комбинированный¦Читать данные из УСПД=True |  | Некрасовский РЭС
5d2cd091-3afb-4dc0-85c2-514dffbb3cb5 | Ярэнерго | Ярославский городской РЭС | Подстанция 35/6кВ Яр.ГРЭС (Ляпинка) | 35 кВ |  |  |  |  | 6,0 кВ | СШ-2 | Ф-9 | Ячейка присоединения | КЛ 6кВ № 09 ПС Яр.ГРЭС | [5 empty] | РП 16 | СШ-1 | яч. 1 |  | СШ-1 | яч. 1 | Ячейка присоединения | ЛЭП-1 | Ярославская обл, г Ярославль, ул 2-я Шоссейная, д 13б |  | Приборы с поддержкой протокола СПОДЭС - МИР С-04 (СПОДЭС) | 48202421527366 | 11.01.2022 | 08.02.2022 | 11.01.2022 |  | 3 | 1 | 1 | [6 empty] | 7366 | Высокий уровень доступа (HLS) | 00000000 |  | 48447521126071 (МИР - МИР МК-01А)¦Класс=Маршрут через МИР МК-01¦Приоритет=0¦Категория=Комбинированный¦Читать данные из УСПД=True |  | Ярославский городской РЭС
220d328d-230c-41f2-9d41-0596cf3335f6 | Ярэнерго | Некрасовский РЭС | Подстанция 35/10кВ Моделово-2 | 35 кВ |  |  |  |  | 10 кВ | СШ-2 | Ф-10 Д. Городище | Ячейка присоединения | ВЛ 10кВ № 10 ПС Моделово-2 | [5 empty] | ТП 298 | СШ-1 | ПС Моделово-2 Ф-10 |  | СШ-1 | яч. 1 | Ячейка присоединения | ВЛ 0,4кВ №1 ТП 298 (Д.Городище-2 фабр.) | Ярославская обл, Некрасовский р-н, село Диево-Городище, ул Ярославская, д 25А |  | Приборы с поддержкой протокола СПОДЭС - МИР С-05 (СПОДЭС) | 48184922027281 | 11.01.2022 | 03.02.2022 | 11.01.2022 |  | 3 | 1 | 1 | [6 empty] | 7281 | Высокий уровень доступа (HLS) | 00000000 |  | 48447521126098 (МИР - МИР МК-01А)¦Класс=Маршрут через МИР МК-01¦Приоритет=0¦Категория=Комбинированный¦Читать данные из УСПД=True |  | Некрасовский РЭС
53d4555c-bcea-4c52-8bad-d416dc5f0968 | Ярэнерго | Некрасовский РЭС | Подстанция 35/10кВ Моделово-2 | 35 кВ |  |  |  |  | 10 кВ | СШ-2 | Ф-10 Д. Городище | Ячейка присоединения | ВЛ 10кВ № 10 ПС Моделово-2 | [5 empty] | ТП 298 | СШ-1 | ПС Моделово-2 Ф-10 |  | СШ-1 | яч. 1 | Ячейка присоединения | ВЛ 0,4кВ №1 ТП 298 (Д.Городище-2 фабр.) | Ярославская обл, Некрасовский р-н, село Диево-Городище, ул Ярославская, д 27 |  | Приборы с поддержкой протокола СПОДЭС - МИР С-05 (СПОДЭС) | 48184922027905 | 11.01.2022 | 03.02.2022 | 11.01.2022 |  | 3 | 1 | 1 | [6 empty] | 7905 | Высокий уровень доступа (HLS) | 00000000 |  | 48447521126098 (МИР - МИР МК-01А)¦Класс=Маршрут через МИР МК-01¦Приоритет=0¦Категория=Комбинированный¦Читать данные из УСПД=True |  | Некрасовский РЭС
3f91e89e-414a-4a61-8e19-eca308caa39e | Ярэнерго | Некрасовский РЭС | Подстанция 35/10кВ Моделово-2 | 35 кВ |  |  |  |  | 10 кВ | СШ-2 | Ф-10 Д. Городище | Ячейка присоединения | ВЛ 10кВ № 10 ПС Моделово-2 | [5 empty] | ТП 298 | СШ-1 | ПС Моделово-2 Ф-10 |  | СШ-1 | яч. 1 | Ячейка присоединения | ВЛ 0,4кВ №1 ТП 298 (Д.Городище-2 фабр.) | Ярославская обл, Некрасовский р-н, село Диево-Городище, ул Ярославская, д 29 |  | Приборы с поддержкой протокола СПОДЭС - МИР С-04 (СПОДЭС) | 48202422017200 | 11.01.2022 | 03.02.2022 | 11.01.2022 |  | 3 | 1 | 1 | [6 empty] | 7200 | Высокий уровень доступа (HLS) | 00000000 |  | 48447521126098 (МИР - МИР МК-01А)¦Класс=Маршрут через МИР МК-01¦Приоритет=0¦Категория=Комбинированный¦Читать данные из УСПД=True |  | Некрасовский РЭС
837c9d2d-1f28-4934-bd6e-3b9f78e992a5 | Ярэнерго | Ярославский городской РЭС | Подстанция 35/6кВ Яр.ГРЭС (Ляпинка) | 35 кВ |  |  |  |  | 6,0 кВ | СШ-2 | Ф-9 | Ячейка присоединения | КЛ 6кВ № 09 ПС Яр.ГРЭС | [5 empty] | РП 16 | СШ-1 | яч. 1 |  | СШ-1 | яч. 1 | Ячейка присоединения | ЛЭП-1 | Ярославская обл, г Ярославль, ул 2-я Шоссейная, д 13б кв 1 |  | Приборы с поддержкой протокола СПОДЭС - МИР С-04 (СПОДЭС) | 48202421527615 | 11.01.2022 | 08.02.2022 | 11.01.2022 |  | 3 | 1 | 1 | [6 empty] | 7615 | Высокий уровень доступа (HLS) | 00000000 |  | 48447521126071 (МИР - МИР МК-01А)¦Класс=Маршрут через МИР МК-01¦Приоритет=0¦Категория=Комбинированный¦Читать данные из УСПД=True |  | Ярославский городской РЭС
a4501d34-9464-4144-8dd3-d3427ed4d4a4 | Ярэнерго | Некрасовский РЭС | Подстанция 35/10кВ Моделово-2 | 35 кВ |  |  |  |  | 10 кВ | СШ-2 | Ф-10 Д. Городище | Ячейка присоединения | ВЛ 10кВ № 10 ПС Моделово-2 | [5 empty] | ТП 298 | СШ-1 | ПС Моделово-2 Ф-10 |  | СШ-1 | яч. 1 | Ячейка присоединения | ВЛ 0,4кВ №1 ТП 298 (Д.Городище-2 фабр.) | Ярославская обл, Некрасовский р-н, село Диево-Городище, ул Ярославская, д 31 |  | Приборы с поддержкой протокола СПОДЭС - МИР С-04 (СПОДЭС) | 48202422016767 | 11.01.2022 | 03.02.2022 | 11.01.2022 |  | 3 | 1 | 1 | [6 empty] | 6767 | Высокий уровень доступа (HLS) | 00000000 |  | 48447521126098 (МИР - МИР МК-01А)¦Класс=Маршрут через МИР МК-01¦Приоритет=0¦Категория=Комбинированный¦Читать данные из УСПД=True |  | Некрасовский РЭС
0255a52f-c236-4ddb-a498-2debce9e1408 | Ярэнерго | Некрасовский РЭС | Подстанция 35/10кВ Моделово-2 | 35 кВ |  |  |  |  | 10 кВ | СШ-2 | Ф-10 Д. Городище | Ячейка присоединения | ВЛ 10кВ № 10 ПС Моделово-2 | [5 empty] | ТП 298 | СШ-1 | ПС Моделово-2 Ф-10 |  | СШ-1 | яч. 1 | Ячейка присоединения | ВЛ 0,4кВ №1 ТП 298 (Д.Городище-2 фабр.) | Ярославская обл, Некрасовский р-н, село Диево-Городище, ул Ярославская, д 33 |  | Приборы с поддержкой протокола СПОДЭС - МИР С-05 (СПОДЭС) | 48184922028569 | 11.01.2022 | 03.02.2022 | 11.01.2022 |  | 3 | 1 | 1 | [6 empty] | 8569 | Высокий уровень доступа (HLS) | 00000000 |  | 48447521126098 (МИР - МИР МК-01А)¦Класс=Маршрут через МИР МК-01¦Приоритет=0¦Категория=Комбинированный¦Читать данные из УСПД=True |  | Некрасовский РЭС
6c2e673d-5040-4770-97d1-43e13ffa2806 | Ярэнерго | Ярославский городской РЭС | Подстанция 35/6кВ Яр.ГРЭС (Ляпинка) | 35 кВ |  |  |  |  | 6,0 кВ | СШ-2 | Ф-9 | Ячейка присоединения | КЛ 6кВ № 09 ПС Яр.ГРЭС | [5 empty] | РП 16 | СШ-1 | яч. 1 |  | СШ-1 | яч. 1 | Ячейка присоединения | ЛЭП-1 | Ярославская обл, г Ярославль, ул 2-я Шоссейная, д 13б кв 3 |  | Приборы с поддержкой протокола СПОДЭС - МИР С-04 (СПОДЭС) | 48202421527640 | 11.01.2022 | 08.02.2022 | 11.01.2022 |  | 3 | 1 | 1 | [6 empty] | 7640 | Высокий уровень доступа (HLS) | 00000000 |  | 48447521126071 (МИР - МИР МК-01А)¦Класс=Маршрут через МИР МК-01¦Приоритет=0¦Категория=Комбинированный¦Читать данные из УСПД=True |  | Ярославский городской РЭС
916e2a90-0047-4d76-b833-5f7f2d84c093 | Ярэнерго | Некрасовский РЭС | Подстанция 35/10кВ Моделово-2 | 35 кВ |  |  |  |  | 10 кВ | СШ-2 | Ф-10 Д. Городище | Ячейка присоединения | ВЛ 10кВ № 10 ПС Моделово-2 | [5 empty] | ТП 298 | СШ-1 | ПС Моделово-2 Ф-10 |  | СШ-1 | яч. 1 | Ячейка присоединения | ВЛ 0,4кВ №1 ТП 298 (Д.Городище-2 фабр.) | Ярославская обл, Некрасовский р-н, село Диево-Городище, ул Ярославская, д 35 |  | Приборы с поддержкой протокола СПОДЭС - МИР С-05 (СПОДЭС) | 48184922027872 | 11.01.2022 | 03.02.2022 | 11.01.2022 |  | 3 | 1 | 1 | [6 empty] | 7872 | Высокий уровень доступа (HLS) | 00000000 |  | 48447521126098 (МИР - МИР МК-01А)¦Класс=Маршрут через МИР МК-01¦Приоритет=0¦Категория=Комбинированный¦Читать данные из УСПД=True |  | Некрасовский РЭС
c2e0959e-74d6-4ac4-a70f-b704ad2fe20a | Ярэнерго | Некрасовский РЭС | Подстанция 35/10кВ Моделово-2 | 35 кВ |  |  |  |  | 10 кВ | СШ-2 | Ф-10 Д. Городище | Ячейка присоединения | ВЛ 10кВ № 10 ПС Моделово-2 | [5 empty] | ТП 298 | СШ-1 | ПС Моделово-2 Ф-10 |  | СШ-1 | яч. 1 | Ячейка присоединения | ВЛ 0,4кВ №1 ТП 298 (Д.Городище-2 фабр.) | Ярославская обл, Некрасовский р-н, село Диево-Городище, ул Ярославская, д 37 кв 2 |  | Приборы с поддержкой протокола СПОДЭС - МИР С-05 (СПОДЭС) | 48184922028588 | 11.01.2022 | 03.02.2022 | 11.01.2022 |  | 3 | 1 | 1 | [6 empty] | 8588 | Высокий уровень доступа (HLS) | 00000000 |  | 48447521126098 (МИР - МИР МК-01А)¦Класс=Маршрут через МИР МК-01¦Приоритет=0¦Категория=Комбинированный¦Читать данные из УСПД=True |  | Некрасовский РЭС
092cd235-cd5d-4641-a9e0-0c048ab2e10f | Ярэнерго | Некрасовский РЭС | Подстанция 35/10кВ Моделово-2 | 35 кВ |  |  |  |  | 10 кВ | СШ-2 | Ф-10 Д. Городище | Ячейка присоединения | ВЛ 10кВ № 10 ПС Моделово-2 | [5 empty] | ТП 298 | СШ-1 | ПС Моделово-2 Ф-10 |  | СШ-1 | яч. 1 | Ячейка присоединения | ВЛ 0,4кВ №1 ТП 298 (Д.Городище-2 фабр.) | Ярославская обл, Некрасовский р-н, село Диево-Городище, ул Ярославская, д 37 кв 1 |  | Приборы с поддержкой протокола СПОДЭС - МИР С-05 (СПОДЭС) | 48184922028029 | 11.01.2022 | 03.02.2022 | 11.01.2022 |  | 3 | 1 | 1 | [6 empty] | 8029 | Высокий уровень доступа (HLS) | 00000000 |  | 48447521126098 (МИР - МИР МК-01А)¦Класс=Маршрут через МИР МК-01¦Приоритет=0¦Категория=Комбинированный¦Читать данные из УСПД=True |  | Некрасовский РЭС
358c4391-f19a-4aff-babf-17ec5a027158 | Ярэнерго | Некрасовский РЭС | Подстанция 35/10кВ Моделово-2 | 35 кВ |  |  |  |  | 10 кВ | СШ-2 | Ф-10 Д. Городище | Ячейка присоединения | ВЛ 10кВ № 10 ПС Моделово-2 | [5 empty] | ТП 298 | СШ-1 | ПС Моделово-2 Ф-10 |  | СШ-1 | яч. 1 | Ячейка присоединения | ВЛ 0,4кВ №1 ТП 298 (Д.Городище-2 фабр.) | Ярославская обл, Некрасовский р-н, село Диево-Городище, ул Ярославская, д 37 кв 3 |  | Приборы с поддержкой протокола СПОДЭС - МИР С-05 (СПОДЭС) | 48184922027251 | 11.01.2022 | 03.02.2022 | 11.01.2022 |  | 3 | 1 | 1 | [6 empty] | 7251 | Высокий уровень доступа (HLS) | 00000000 |  | 48447521126098 (МИР - МИР МК-01А)¦Класс=Маршрут через МИР МК-01¦Приоритет=0¦Категория=Комбинированный¦Читать данные из УСПД=True |  | Некрасовский РЭС
d3a9d08e-a3fb-4b48-adfe-d5d8bf276c68 | Ярэнерго | Ярославский городской РЭС | Подстанция 35/6кВ Яр.ГРЭС (Ляпинка) | 35 кВ |  |  |  |  | 6,0 кВ | СШ-2 | Ф-9 | Ячейка присоединения | КЛ 6кВ № 09 ПС Яр.ГРЭС | [5 empty] | РП 16 | СШ-1 | яч. 1 |  | СШ-1 | яч. 1 | Ячейка присоединения | ЛЭП-1 | Ярославская обл, г Ярославль, ул 2-я Шоссейная, д 13б кв 4 |  | Приборы с поддержкой протокола СПОДЭС - МИР С-04 (СПОДЭС) | 48202421527402 | 11.01.2022 | 08.02.2022 | 11.01.2022 |  | 3 | 1 | 1 | [6 empty] | 7402 | Высокий уровень доступа (HLS) | 00000000 |  | 48447521126071 (МИР - МИР МК-01А)¦Класс=Маршрут через МИР МК-01¦Приоритет=0¦Категория=Комбинированный¦Читать данные из УСПД=True |  | Ярославский городской РЭС
041300d4-82c4-4f0e-9c89-35294cba9e93 | Ярэнерго | Некрасовский РЭС | Подстанция 35/10кВ Моделово-2 | 35 кВ |  |  |  |  | 10 кВ | СШ-2 | Ф-10 Д. Городище | Ячейка присоединения | ВЛ 10кВ № 10 ПС Моделово-2 | [5 empty] | ТП 298 | СШ-1 | ПС Моделово-2 Ф-10 |  | СШ-1 | яч. 1 | Ячейка присоединения | ВЛ 0,4кВ №1 ТП 298 (Д.Городище-2 фабр.) | Ярославская обл, Некрасовский р-н, село Диево-Городище, ул Ярославская, д 39 |  | Приборы с поддержкой протокола СПОДЭС - МИР С-05 (СПОДЭС) | 48184922027276 | 11.01.2022 | 03.02.2022 | 11.01.2022 |  | 3 | 1 | 1 | [6 empty] | 7276 | Высокий уровень доступа (HLS) | 00000000 |  | 48447521126098 (МИР - МИР МК-01А)¦Класс=Маршрут через МИР МК-01¦Приоритет=0¦Категория=Комбинированный¦Читать данные из УСПД=True |  | Некрасовский РЭС
73b1a33b-6745-4321-a31f-98e2fbf4e279 | Ярэнерго | Некрасовский РЭС | Подстанция 35/10кВ Моделово-2 | 35 кВ |  |  |  |  | 10 кВ | СШ-2 | Ф-10 Д. Городище | Ячейка присоединения | ВЛ 10кВ № 10 ПС Моделово-2 | [5 empty] | ТП 298 | СШ-1 | ПС Моделово-2 Ф-10 |  | СШ-1 | яч. 1 | Ячейка присоединения | ВЛ 0,4кВ №1 ТП 298 (Д.Городище-2 фабр.) | Ярославская обл, Некрасовский р-н, село Диево-Городище, ул Ярославская, д 4 кв 1 |  | Приборы с поддержкой протокола СПОДЭС - МИР С-05 (СПОДЭС) | 48184922027175 | 11.01.2022 | 02.02.2022 | 11.01.2022 |  | 3 | 1 | 1 | [6 empty] | 7175 | Высокий уровень доступа (HLS) | 00000000 |  | 48447521126098 (МИР - МИР МК-01А)¦Класс=Маршрут через МИР МК-01¦Приоритет=0¦Категория=Комбинированный¦Читать данные из УСПД=True |  | Некрасовский РЭС
767f6593-83a7-4511-8a89-07d7649f5c1e | Ярэнерго | Некрасовский РЭС | Подстанция 35/10кВ Моделово-2 | 35 кВ |  |  |  |  | 10 кВ | СШ-2 | Ф-10 Д. Городище | Ячейка присоединения | ВЛ 10кВ № 10 ПС Моделово-2 | [5 empty] | ТП 298 | СШ-1 | ПС Моделово-2 Ф-10 |  | СШ-1 | яч. 1 | Ячейка присоединения | ВЛ 0,4кВ №1 ТП 298 (Д.Городище-2 фабр.) | Ярославская обл, Некрасовский р-н, село Диево-Городище, ул Ярославская, д 4 кв 2 |  | Приборы с поддержкой протокола СПОДЭС - МИР С-05 (СПОДЭС) | 48184922027924 | 11.01.2022 | 03.02.2022 | 11.01.2022 |  | 3 | 1 | 1 | [6 empty] | 7924 | Высокий уровень доступа (HLS) | 00000000 |  | 48447521126098 (МИР - МИР МК-01А)¦Класс=Маршрут через МИР МК-01¦Приоритет=0¦Категория=Комбинированный¦Читать данные из УСПД=True |  | Некрасовский РЭС
cb700211-a756-4949-b6cb-d33e02a09f54 | Ярэнерго | Ярославский городской РЭС | Подстанция 35/6кВ Яр.ГРЭС (Ляпинка) | 35 кВ |  |  |  |  | 6,0 кВ | СШ-2 | Ф-9 | Ячейка присоединения | КЛ 6кВ № 09 ПС Яр.ГРЭС | [5 empty] | РП 16 | СШ-1 | яч. 1 |  | СШ-1 | яч. 1 | Ячейка присоединения | ЛЭП-1 | Ярославская обл, г Ярославль, ул 2-я Шоссейная, д 13в кв 2 |  | Приборы с поддержкой протокола СПОДЭС - МИР С-04 (СПОДЭС) | 48202422027121 | 11.01.2022 | 08.02.2022 | 11.01.2022 |  | 3 | 1 | 1 | [6 empty] | 7121 | Высокий уровень доступа (HLS) | 00000000 |  | 48447521126071 (МИР - МИР МК-01А)¦Класс=Маршрут через МИР МК-01¦Приоритет=0¦Категория=Комбинированный¦Читать данные из УСПД=True |  | Ярославский городской РЭС
a5731783-6c24-43c7-85a6-9f57f09bc8bc | Ярэнерго | Некрасовский РЭС | Подстанция 35/10кВ Моделово-2 | 35 кВ |  |  |  |  | 10 кВ | СШ-2 | Ф-10 Д. Городище | Ячейка присоединения | ВЛ 10кВ № 10 ПС Моделово-2 | [5 empty] | ТП 298 | СШ-1 | ПС Моделово-2 Ф-10 |  | СШ-1 | яч. 1 | Ячейка присоединения | ВЛ 0,4кВ №1 ТП 298 (Д.Городище-2 фабр.) | Ярославская обл, Некрасовский р-н, село Диево-Городище, ул Ярославская, д 4А |  | Приборы с поддержкой протокола СПОДЭС - МИР С-05 (СПОДЭС) | 48184922027973 | 11.01.2022 | 03.02.2022 | 11.01.2022 |  | 3 | 1 | 1 | [6 empty] | 7973 | Высокий уровень доступа (HLS) | 00000000 |  | 48447521126098 (МИР - МИР МК-01А)¦Класс=Маршрут через МИР МК-01¦Приоритет=0¦Категория=Комбинированный¦Читать данные из УСПД=True |  | Некрасовский РЭС
dd227d41-3f2d-4461-bfdd-d7b62ea9e351 | Ярэнерго | Некрасовский РЭС | Подстанция 35/10кВ Моделово-2 | 35 кВ |  |  |  |  | 10 кВ | СШ-2 | Ф-10 Д. Городище | Ячейка присоединения | ВЛ 10кВ № 10 ПС Моделово-2 | [5 empty] | ТП 298 | СШ-1 | ПС Моделово-2 Ф-10 |  | СШ-1 | яч. 1 | Ячейка присоединения | ВЛ 0,4кВ №1 ТП 298 (Д.Городище-2 фабр.) | Ярославская обл, Некрасовский р-н, село Диево-Городище, ул Ярославская, д 5 кв 1 |  | Приборы с поддержкой протокола СПОДЭС - МИР С-04 (СПОДЭС) | 48202422016784 | 11.01.2022 | 03.02.2022 | 11.01.2022 |  | 3 | 1 | 1 | [6 empty] | 6784 | Высокий уровень доступа (HLS) | 00000000 |  | 48447521126098 (МИР - МИР МК-01А)¦Класс=Маршрут через МИР МК-01¦Приоритет=0¦Категория=Комбинированный¦Читать данные из УСПД=True |  | Некрасовский РЭС
10a7a001-03d7-4a26-9196-2d75ab503ddd | Ярэнерго | Ярославский городской РЭС | Подстанция 35/6кВ Яр.ГРЭС (Ляпинка) | 35 кВ |  |  |  |  | 6,0 кВ | СШ-2 | Ф-9 | Ячейка присоединения | КЛ 6кВ № 09 ПС Яр.ГРЭС | [5 empty] | РП 16 | СШ-1 | яч. 1 |  | СШ-1 | яч. 1 | Ячейка присоединения | ЛЭП-1 | Ярославская обл, г Ярославль, ул 2-я Шоссейная, д 14 кв 1 |  | Приборы с поддержкой протокола СПОДЭС - МИР С-04 (СПОДЭС) | 48202422017120 | 11.01.2022 | 08.02.2022 | 11.01.2022 |  | 3 | 1 | 1 | [6 empty] | 7120 | Высокий уровень доступа (HLS) | 00000000 |  | 48447521126071 (МИР - МИР МК-01А)¦Класс=Маршрут через МИР МК-01¦Приоритет=0¦Категория=Комбинированный¦Читать данные из УСПД=True |  | Ярославский городской РЭС
72efd51a-cddf-4213-8b07-b54939e078d9 | Ярэнерго | Некрасовский РЭС | Подстанция 35/10кВ Моделово-2 | 35 кВ |  |  |  |  | 10 кВ | СШ-2 | Ф-10 Д. Городище | Ячейка присоединения | ВЛ 10кВ № 10 ПС Моделово-2 | [5 empty] | ТП 298 | СШ-1 | ПС Моделово-2 Ф-10 |  | СШ-1 | яч. 1 | Ячейка присоединения | ВЛ 0,4кВ №1 ТП 298 (Д.Городище-2 фабр.) | Ярославская обл, Некрасовский р-н, село Диево-Городище, ул Ярославская, д 5 кв 2 |  | Приборы с поддержкой протокола СПОДЭС - МИР С-04 (СПОДЭС) | 48202422017252 | 11.01.2022 | 03.02.2022 | 11.01.2022 |  | 3 | 1 | 1 | [6 empty] | 7252 | Высокий уровень доступа (HLS) | 00000000 |  | 48447521126098 (МИР - МИР МК-01А)¦Класс=Маршрут через МИР МК-01¦Приоритет=0¦Категория=Комбинированный¦Читать данные из УСПД=True |  | Некрасовский РЭС
b65415fa-9a21-42a1-a95b-2aa507515f24 | Ярэнерго | Некрасовский РЭС | Подстанция 35/10кВ Моделово-2 | 35 кВ |  |  |  |  | 10 кВ | СШ-2 | Ф-10 Д. Городище | Ячейка присоединения | ВЛ 10кВ № 10 ПС Моделово-2 | [5 empty] | ТП 298 | СШ-1 | ПС Моделово-2 Ф-10 |  | СШ-1 | яч. 1 | Ячейка присоединения | ВЛ 0,4кВ №1 ТП 298 (Д.Городище-2 фабр.) | Ярославская обл, Некрасовский р-н, село Диево-Городище, ул Ярославская, д 5 кв 3 |  | Приборы с поддержкой протокола СПОДЭС - МИР С-04 (СПОДЭС) | 48202422017176 | 11.01.2022 | 03.02.2022 | 11.01.2022 |  | 3 | 1 | 1 | [6 empty] | 7176 | Высокий уровень доступа (HLS) | 00000000 |  | 48447521126098 (МИР - МИР МК-01А)¦Класс=Маршрут через МИР МК-01¦Приоритет=0¦Категория=Комбинированный¦Читать данные из УСПД=True |  | Некрасовский РЭС
22254cbf-fc26-4285-8049-7c4168f0853d | Ярэнерго | Некрасовский РЭС | Подстанция 35/10кВ Моделово-2 | 35 кВ |  |  |  |  | 10 кВ | СШ-2 | Ф-10 Д. Городище | Ячейка присоединения | ВЛ 10кВ № 10 ПС Моделово-2 | [5 empty] | ТП 298 | СШ-1 | ПС Моделово-2 Ф-10 |  | СШ-1 | яч. 1 | Ячейка присоединения | ВЛ 0,4кВ №1 ТП 298 (Д.Городище-2 фабр.) | Ярославская обл, Некрасовский р-н, село Диево-Городище, ул Ярославская, д 5 кв 4 |  | Приборы с поддержкой протокола СПОДЭС - МИР С-04 (СПОДЭС) | 48202422016653 | 11.01.2022 | 03.02.2022 | 11.01.2022 |  | 3 | 1 | 1 | [6 empty] | 6653 | Высокий уровень доступа (HLS) | 00000000 |  | 48447521126098 (МИР - МИР МК-01А)¦Класс=Маршрут через МИР МК-01¦Приоритет=0¦Категория=Комбинированный¦Читать данные из УСПД=True |  | Некрасовский РЭС
d53f0eeb-32e7-4125-8b83-e235740724f1 | Ярэнерго | Ярославский городской РЭС | Подстанция 35/6кВ Яр.ГРЭС (Ляпинка) | 35 кВ |  |  |  |  | 6,0 кВ | СШ-2 | Ф-9 | Ячейка присоединения | КЛ 6кВ № 09 ПС Яр.ГРЭС | [5 empty] | РП 16 | СШ-1 | яч. 1 |  | СШ-1 | яч. 1 | Ячейка присоединения | ЛЭП-1 | Ярославская обл, г Ярославль, ул 2-я Шоссейная, д 14 кв 2 |  | Приборы с поддержкой протокола СПОДЭС - МИР С-05 (СПОДЭС) | 48184922018873 | 11.01.2022 | 08.02.2022 | 11.01.2022 |  | 3 | 1 | 1 | [6 empty] | 8873 | Высокий уровень доступа (HLS) | 00000000 |  | 48447521126071 (МИР - МИР МК-01А)¦Класс=Маршрут через МИР МК-01¦Приоритет=0¦Категория=Комбинированный¦Читать данные из УСПД=True |  | Ярославский городской РЭС
47870dcb-453c-4d83-951b-632cda224315 | Ярэнерго | Ярославский городской РЭС | Подстанция 35/6кВ Заволжская | 35 кВ | [5 empty] | СШ-2 | Ф-661 ЯГЭС РП-2 | Ячейка присоединения | КЛ 6кВ № 661 ПС Заволжская | [5 empty] | ТП 920 | СШ-1 | яч. К Низкой стороне Тверицкая 220 кВ РУ-10 кВ |  | СШ-1 | яч. 1 | Ячейка присоединения | ЛЭП-1 | Ярославская обл, г Ярославль, Гагаринский пер, д 1 кв 1 |  | Приборы с поддержкой протокола СПОДЭС - МИР С-05 (СПОДЭС) | 48184922028610 | 11.01.2022 | 05.02.2022 | 11.01.2022 |  | 3 | 1 | 1 | [6 empty] | 8610 | Высокий уровень доступа (HLS) | 00000000 |  | 48447521126072 (МИР - МИР МК-01А)¦Класс=Маршрут через МИР МК-01¦Приоритет=0¦Категория=Комбинированный¦Читать данные из УСПД=True |  | Ярославский городской РЭС
81923738-b3cb-41d8-a330-738715ef4956 | Ярэнерго | Некрасовский РЭС | Подстанция 35/10кВ Моделово-2 | 35 кВ |  |  |  |  | 10 кВ | СШ-2 | Ф-10 Д. Городище | Ячейка присоединения | ВЛ 10кВ № 10 ПС Моделово-2 | [5 empty] | ТП 298 | СШ-1 | ПС Моделово-2 Ф-10 |  | СШ-1 | яч. 1 | Ячейка присоединения | ВЛ 0,4кВ №1 ТП 298 (Д.Городище-2 фабр.) | Ярославская обл, Некрасовский р-н, село Диево-Городище, ул Ярославская, д 7а |  | Приборы с поддержкой протокола СПОДЭС - МИР С-04 (СПОДЭС) | 48202422017250 | 11.01.2022 | 03.02.2022 | 11.01.2022 |  | 3 | 1 | 1 | [6 empty] | 7250 | Высокий уровень доступа (HLS) | 00000000 |  | 48447521126098 (МИР - МИР МК-01А)¦Класс=Маршрут через МИР МК-01¦Приоритет=0¦Категория=Комбинированный¦Читать данные из УСПД=True |  | Некрасовский РЭС
c2e43793-88b4-4dfb-9cb5-7bf275fd2568 | Ярэнерго | Некрасовский РЭС | Подстанция 35/10кВ Моделово-2 | 35 кВ |  |  |  |  | 10 кВ | СШ-2 | Ф-10 Д. Городище | Ячейка присоединения | ВЛ 10кВ № 10 ПС Моделово-2 | [5 empty] | ТП 298 | СШ-1 | ПС Моделово-2 Ф-10 |  | СШ-1 | яч. 1 | Ячейка присоединения | ВЛ 0,4кВ №1 ТП 298 (Д.Городище-2 фабр.) | Ярославская обл, Некрасовский р-н, село Диево-Городище, ул Ярославская, д 8 |  | Приборы с поддержкой протокола СПОДЭС - МИР С-05 (СПОДЭС) | 48184922027921 | 11.01.2022 | 03.02.2022 | 11.01.2022 |  | 3 | 1 | 1 | [6 empty] | 7921 | Высокий уровень доступа (HLS) | 00000000 |  | 48447521126098 (МИР - МИР МК-01А)¦Класс=Маршрут через МИР МК-01¦Приоритет=0¦Категория=Комбинированный¦Читать данные из УСПД=True |  | Некрасовский РЭС
9aeb8885-41d6-4556-ba16-cf201f0b917b | Ярэнерго | Ярославский городской РЭС | Подстанция 35/6кВ Яр.ГРЭС (Ляпинка) | 35 кВ |  |  |  |  | 6,0 кВ | СШ-2 | Ф-9 | Ячейка присоединения | КЛ 6кВ № 09 ПС Яр.ГРЭС | [5 empty] | РП 16 | СШ-1 | яч. 1 |  | СШ-1 | яч. 1 | Ячейка присоединения | ЛЭП-1 | Ярославская обл, г Ярославль, ул 2-я Шоссейная, д 14 кв 3 |  | Приборы с поддержкой протокола СПОДЭС - МИР С-05 (СПОДЭС) | 48184922018851 | 11.01.2022 | 08.02.2022 | 11.01.2022 |  | 3 | 1 | 1 | [6 empty] | 8851 | Высокий уровень доступа (HLS) | 00000000 |  | 48447521126071 (МИР - МИР МК-01А)¦Класс=Маршрут через МИР МК-01¦Приоритет=0¦Категория=Комбинированный¦Читать данные из УСПД=True |  | Ярославский городской РЭС
cdc54da2-eeef-49ad-80b8-adf3daebed76 | Ярэнерго | Некрасовский РЭС | Подстанция 35/10кВ Моделово-2 | 35 кВ |  |  |  |  | 10 кВ | СШ-2 | Ф-10 Д. Городище | Ячейка присоединения | ВЛ 10кВ № 10 ПС Моделово-2 | [5 empty] | ТП 298 | СШ-1 | ПС Моделово-2 Ф-10 |  | СШ-1 | яч. 1 | Ячейка присоединения | ВЛ 0,4кВ №1 ТП 298 (Д.Городище-2 фабр.) | Ярославская обл, Некрасовский р-н, село Диево-Городище, ул Ярославская, д 9 кв 1 |  | Приборы с поддержкой протокола СПОДЭС - МИР С-04 (СПОДЭС) | 48202422016730 | 11.01.2022 | 03.02.2022 | 11.01.2022 |  | 3 | 1 | 1 | [6 empty] | 6730 | Высокий уровень доступа (HLS) | 00000000 |  | 48447521126098 (МИР - МИР МК-01А)¦Класс=Маршрут через МИР МК-01¦Приоритет=0¦Категория=Комбинированный¦Читать данные из УСПД=True |  | Некрасовский РЭС
dc1cd841-07b4-45f0-96de-7eee4d2d6be5 | Ярэнерго | Ярославский городской РЭС | Подстанция 35/6кВ Заволжская | 35 кВ | [5 empty] | СШ-2 | Ф-661 ЯГЭС РП-2 | Ячейка присоединения | КЛ 6кВ № 661 ПС Заволжская | [5 empty] | ТП 920 | СШ-1 | яч. К Низкой стороне Тверицкая 220 кВ РУ-10 кВ |  | СШ-1 | яч. 1 | Ячейка присоединения | ЛЭП-1 | Ярославская обл, г Ярославль, Гагаринский пер, д 1 кв 2 |  | Приборы с поддержкой протокола СПОДЭС - МИР С-05 (СПОДЭС) | 48184922027161 | 11.01.2022 | 05.02.2022 | 11.01.2022 |  | 3 | 1 | 1 | [6 empty] | 7161 | Высокий уровень доступа (HLS) | 00000000 |  | 48447521126072 (МИР - МИР МК-01А)¦Класс=Маршрут через МИР МК-01¦Приоритет=0¦Категория=Комбинированный¦Читать данные из УСПД=True |  | Ярославский городской РЭС
393d273e-9cc4-4ff3-8d9a-f4cfd73784f6 | Ярэнерго | Некрасовский РЭС | Подстанция 35/10кВ Моделово-2 | 35 кВ |  |  |  |  | 10 кВ | СШ-2 | Ф-10 Д. Городище | Ячейка присоединения | ВЛ 10кВ № 10 ПС Моделово-2 | [5 empty] | ТП 298 | СШ-1 | ПС Моделово-2 Ф-10 |  | СШ-1 | яч. 1 | Ячейка присоединения | ВЛ 0,4кВ №1 ТП 298 (Д.Городище-2 фабр.) | Ярославская обл, Некрасовский р-н, село Диево-Городище, ул Ярославская, д 9 кв 2 |  | Приборы с поддержкой протокола СПОДЭС - МИР С-04 (СПОДЭС) | 48202422016714 | 11.01.2022 | 03.02.2022 | 11.01.2022 |  | 3 | 1 | 1 | [6 empty] | 6714 | Высокий уровень доступа (HLS) | 00000000 |  | 48447521126098 (МИР - МИР МК-01А)¦Класс=Маршрут через МИР МК-01¦Приоритет=0¦Категория=Комбинированный¦Читать данные из УСПД=True |  | Некрасовский РЭС
996723c2-5539-4342-9b03-947d554f4cb6 | Ярэнерго | Некрасовский РЭС | Подстанция 35/10кВ Моделово-2 | 35 кВ |  |  |  |  | 10 кВ | СШ-2 | Ф-10 Д. Городище | Ячейка присоединения | ВЛ 10кВ № 10 ПС Моделово-2 | [5 empty] | ТП 298 | СШ-1 | ПС Моделово-2 Ф-10 |  | СШ-1 | яч. 1 | Ячейка присоединения | ВЛ 0,4кВ №1 ТП 298 (Д.Городище-2 фабр.) | Ярославская обл, Некрасовский р-н, село Диево-Городище, ул Ярославская, д Дом за Ярославской 7А |  | Приборы с поддержкой протокола СПОДЭС - МИР С-05 (СПОДЭС) | 48184922027307 | 11.01.2022 | 03.02.2022 | 11.01.2022 |  | 3 | 1 | 1 | [6 empty] | 7307 | Высокий уровень доступа (HLS) | 00000000 |  | 48447521126098 (МИР - МИР МК-01А)¦Класс=Маршрут через МИР МК-01¦Приоритет=0¦Категория=Комбинированный¦Читать данные из УСПД=True |  | Некрасовский РЭС
9779aba1-a316-47f7-97d1-b93331886eee | Ярэнерго | Ярославский городской РЭС | Подстанция 35/6кВ Яр.ГРЭС (Ляпинка) | 35 кВ |  |  |  |  | 6,0 кВ | СШ-2 | Ф-9 | Ячейка присоединения | КЛ 6кВ № 09 ПС Яр.ГРЭС | [5 empty] | РП 16 | СШ-1 | яч. 1 |  | СШ-1 | яч. 1 | Ячейка присоединения | ЛЭП-1 | Ярославская обл, г Ярославль, ул 2-я Шоссейная, д 15 кв 1 |  | Приборы с поддержкой протокола СПОДЭС - МИР С-05 (СПОДЭС) | 48184922018887 | 11.01.2022 | 08.02.2022 | 11.01.2022 |  | 3 | 1 | 1 | [6 empty] | 8887 | Высокий уровень доступа (HLS) | 00000000 |  | 48447521126071 (МИР - МИР МК-01А)¦Класс=Маршрут через МИР МК-01¦Приоритет=0¦Категория=Комбинированный¦Читать данные из УСПД=True |  | Ярославский городской РЭС
3378f15c-dea0-4cfe-a928-083f4b038a3e | Ярэнерго | Некрасовский РЭС | Подстанция 35/10кВ Моделово-2 | 35 кВ |  |  |  |  | 10 кВ | СШ-2 | Ф-10 Д. Городище | Ячейка присоединения | ВЛ 10кВ № 10 ПС Моделово-2 | [5 empty] | ТП 298 | СШ-1 | ПС Моделово-2 Ф-10 |  | СШ-1 | яч. 1 | Ячейка присоединения | ВЛ 0,4кВ №1 ТП 298 (Д.Городище-2 фабр.) | Ярославская обл, Некрасовский р-н, село Диево-Городище, ул Ярославская, д Ст. счет. №1103151588 |  | Приборы с поддержкой протокола СПОДЭС - МИР С-04 (СПОДЭС) | 48202422017212 | 11.01.2022 | 03.02.2022 | 11.01.2022 |  | 3 | 1 | 1 | [6 empty] | 7212 | Высокий уровень доступа (HLS) | 00000000 |  | 48447521126098 (МИР - МИР МК-01А)¦Класс=Маршрут через МИР МК-01¦Приоритет=0¦Категория=Комбинированный¦Читать данные из УСПД=True |  | Некрасовский РЭС
3ce7d3f4-4bd7-4122-ac20-fa8f0eb996e8 | Ярэнерго | Ярославский городской РЭС | Подстанция 35/6кВ Заволжская | 35 кВ | [5 empty] | СШ-2 | Ф-661 ЯГЭС РП-2 | Ячейка присоединения | КЛ 6кВ № 661 ПС Заволжская | [5 empty] | ТП 920 | СШ-1 | яч. К Низкой стороне Тверицкая 220 кВ РУ-10 кВ |  | СШ-1 | яч. 1 | Ячейка присоединения | ЛЭП-1 | Ярославская обл, г Ярославль, Гагаринский пер, д 12 |  | Приборы с поддержкой протокола СПОДЭС - МИР С-04 (СПОДЭС) | 48202420412439 | 01.01.2024 | 23.04.2024 | 01.01.2024 |  | 3 | 1 | 1 | [6 empty] | 2439 | Высокий уровень доступа (HLS) | 00000000 |  | 48447521126072 (МИР - МИР МК-01А)¦Класс=Маршрут через МИР МК-01¦Приоритет=0¦Категория=Комбинированный¦Читать данные из УСПД=True |  | Ярославский городской РЭС
db41100a-5123-471f-89bd-012908bdeac5 | Ярэнерго | Некрасовский РЭС | Подстанция 35/10кВ Моделово-2 | 35 кВ |  |  |  |  | 10 кВ | СШ-2 | Ф-10 Д. Городище | Ячейка присоединения | ВЛ 10кВ № 10 ПС Моделово-2 | [5 empty] | ТП 298 | СШ-1 | ПС Моделово-2 Ф-10 |  | СШ-1 | яч. 1 | Ячейка присоединения | ВЛ 0,4кВ №1 ТП 298 (Д.Городище-2 фабр.) | Ярославская обл, Некрасовский р-н, село Диево-Городище, ул Ярославская, д Ст. счет. №1107121882 |  | Приборы с поддержкой протокола СПОДЭС - МИР С-04 (СПОДЭС) | 48202422016713 | 11.01.2022 | 03.02.2022 | 11.01.2022 |  | 3 | 1 | 1 | [6 empty] | 6713 | Высокий уровень доступа (HLS) | 00000000 |  | 48447521126098 (МИР - МИР МК-01А)¦Класс=Маршрут через МИР МК-01¦Приоритет=0¦Категория=Комбинированный¦Читать данные из УСПД=True |  | Некрасовский РЭС
f154a0e9-e0fa-41e9-af7a-fcc8a658fea9 | Ярэнерго | Ярославский городской РЭС | Подстанция 35/6кВ Заволжская | 35 кВ | [5 empty] | СШ-2 | Ф-661 ЯГЭС РП-2 | Ячейка присоединения | КЛ 6кВ № 661 ПС Заволжская | [5 empty] | ТП 920 | СШ-1 | яч. К Низкой стороне Тверицкая 220 кВ РУ-10 кВ |  | СШ-1 | яч. 1 | Ячейка присоединения | ЛЭП-1 | Ярославская обл, г Ярославль, Гагаринский пер, д ларек |  | Приборы с поддержкой протокола СПОДЭС - МИР С-05 (СПОДЭС) | 48184922028698 | 11.01.2022 | 03.02.2022 | 11.01.2022 |  | 3 | 1 | 1 | [6 empty] | 8698 | Высокий уровень доступа (HLS) | 00000000 |  | 48447521126072 (МИР - МИР МК-01А)¦Класс=Маршрут через МИР МК-01¦Приоритет=0¦Категория=Комбинированный¦Читать данные из УСПД=True |  | Ярославский городской РЭС
bb80db80-3669-410a-88fd-58992d7696db | Ярэнерго | Ярославский городской РЭС | Подстанция 35/6кВ Яр.ГРЭС (Ляпинка) | 35 кВ |  |  |  |  | 6,0 кВ | СШ-2 | Ф-9 | Ячейка присоединения | КЛ 6кВ № 09 ПС Яр.ГРЭС | [5 empty] | РП 16 | СШ-1 | яч. 1 |  | СШ-1 | яч. 1 | Ячейка присоединения | ЛЭП-1 | Ярославская обл, г Ярославль, ул 2-я Шоссейная, д 15/2 |  | Приборы с поддержкой протокола СПОДЭС - МИР С-05 (СПОДЭС) | 48184922018868 | 11.01.2022 | 08.02.2022 | 11.01.2022 |  | 3 | 1 | 1 | [6 empty] | 8868 | Высокий уровень доступа (HLS) | 00000000 |  | 48447521126071 (МИР - МИР МК-01А)¦Класс=Маршрут через МИР МК-01¦Приоритет=0¦Категория=Комбинированный¦Читать данные из УСПД=True |  | Ярославский городской РЭС
a2133ee2-9e9f-41b1-8f2d-c61ef9eb09a8 | Ярэнерго | Некрасовский РЭС | Подстанция 35/10кВ Моделово-2 | 35 кВ |  |  |  |  | 10 кВ | СШ-2 | Ф-10 Д. Городище | Ячейка присоединения | ВЛ 10кВ № 10 ПС Моделово-2 | [5 empty] | ТП 298 | СШ-1 | ПС Моделово-2 Ф-10 |  | СШ-1 | яч. 1 | Ячейка присоединения | ВЛ 0,4кВ №1 ТП 298 (Д.Городище-2 фабр.) | Ярославская обл, Некрасовский р-н, село Диево-Городище, ул Ярославская, д Ст. счет. №37894722 |  | Приборы с поддержкой протокола СПОДЭС - МИР С-04 (СПОДЭС) | 48202422017248 | 11.01.2022 | 03.02.2022 | 11.01.2022 |  | 3 | 1 | 1 | [6 empty] | 7248 | Высокий уровень доступа (HLS) | 00000000 |  | 48447521126098 (МИР - МИР МК-01А)¦Класс=Маршрут через МИР МК-01¦Приоритет=0¦Категория=Комбинированный¦Читать данные из УСПД=True |  | Некрасовский РЭС
b8cbfe9f-c2ca-4e39-b6e0-657615b9f02d | Ярэнерго | Некрасовский РЭС | Подстанция 35/10кВ Моделово-2 | 35 кВ |  |  |  |  | 10 кВ | СШ-2 | Ф-10 Д. Городище | Ячейка присоединения | ВЛ 10кВ № 10 ПС Моделово-2 | [5 empty] | ТП 298 | СШ-1 | ПС Моделово-2 Ф-10 |  | СШ-1 | яч. 1 | Ячейка присоединения | ВЛ 0,4кВ №1 ТП 298 (Д.Городище-2 фабр.) | Ярославская обл, Некрасовский р-н, село Диево-Городище, ул Ярославская, д Ст. счет. №37923912 |  | Приборы с поддержкой протокола СПОДЭС - МИР С-05 (СПОДЭС) | 48184922027899 | 11.01.2022 | 03.02.2022 | 11.01.2022 |  | 3 | 1 | 1 | [6 empty] | 7899 | Высокий уровень доступа (HLS) | 00000000 |  | 48447521126098 (МИР - МИР МК-01А)¦Класс=Маршрут через МИР МК-01¦Приоритет=0¦Категория=Комбинированный¦Читать данные из УСПД=True |  | Некрасовский РЭС
9b7eeb56-2d85-47cf-bb52-87251c52394f | Ярэнерго | Некрасовский РЭС | Подстанция 35/10кВ Моделово-2 | 35 кВ |  |  |  |  | 10 кВ | СШ-2 | Ф-10 Д. Городище | Ячейка присоединения | ВЛ 10кВ № 10 ПС Моделово-2 | [5 empty] | ТП 298 | СШ-1 | ПС Моделово-2 Ф-10 |  | СШ-1 | яч. 1 | Ячейка присоединения | ВЛ 0,4кВ №1 ТП 298 (Д.Городище-2 фабр.) | Ярославская обл, Некрасовский р-н, село Диево-Городище, ул Ярославская, д Ст. счет. №40269507 |  | Приборы с поддержкой протокола СПОДЭС - МИР С-04 (СПОДЭС) | 48202422016745 | 11.01.2022 | 03.02.2022 | 11.01.2022 |  | 3 | 1 | 1 | [6 empty] | 6745 | Высокий уровень доступа (HLS) | 00000000 |  | 48447521126098 (МИР - МИР МК-01А)¦Класс=Маршрут через МИР МК-01¦Приоритет=0¦Категория=Комбинированный¦Читать данные из УСПД=True |  | Некрасовский РЭС
092f3428-58fb-485d-97cf-3226220d81e8 | Ярэнерго | Ярославский городской РЭС | Подстанция 35/6кВ Яр.ГРЭС (Ляпинка) | 35 кВ |  |  |  |  | 6,0 кВ | СШ-2 | Ф-9 | Ячейка присоединения | КЛ 6кВ № 09 ПС Яр.ГРЭС | [5 empty] | РП 16 | СШ-1 | яч. 1 |  | СШ-1 | яч. 1 | Ячейка присоединения | ЛЭП-1 | Ярославская обл, г Ярославль, ул 2-я Шоссейная, д 15а кв 1 |  | Приборы с поддержкой протокола СПОДЭС - МИР С-05 (СПОДЭС) | 48184922018922 | 11.01.2022 | 08.02.2022 | 11.01.2022 |  | 3 | 1 | 1 | [6 empty] | 8922 | Высокий уровень доступа (HLS) | 00000000 |  | 48447521126071 (МИР - МИР МК-01А)¦Класс=Маршрут через МИР МК-01¦Приоритет=0¦Категория=Комбинированный¦Читать данные из УСПД=True |  | Ярославский городской РЭС
693fe26e-1736-4f97-bdc5-5e73056c0d64 | Ярэнерго | Ярославский городской РЭС | Подстанция 35/6кВ Заволжская | 35 кВ | [5 empty] | СШ-2 | Ф-661 ЯГЭС РП-2 | Ячейка присоединения | КЛ 6кВ № 661 ПС Заволжская | [5 empty] | ТП 920 | СШ-1 | яч. К Низкой стороне Тверицкая 220 кВ РУ-10 кВ |  | СШ-1 | яч. 1 | Ячейка присоединения | ЛЭП-1 | Ярославская обл, г Ярославль, пр-кт Авиаторов, д 101 |  | Приборы с поддержкой протокола СПОДЭС - МИР С-05 (СПОДЭС) | 48184921525985 | 11.01.2022 | 02.02.2022 | 11.01.2022 |  | 3 | 1 | 1 | [6 empty] | 5985 | Высокий уровень доступа (HLS) | 00000000 |  | 48447521126072 (МИР - МИР МК-01А)¦Класс=Маршрут через МИР МК-01¦Приоритет=0¦Категория=Комбинированный¦Читать данные из УСПД=True |  | Ярославский городской РЭС
59e6f1e9-0598-41a3-86de-337290860125 | Ярэнерго | Некрасовский РЭС | Подстанция 35/10кВ Моделово-2 | 35 кВ |  |  |  |  | 10 кВ | СШ-2 | Ф-10 Д. Городище | Ячейка присоединения | ВЛ 10кВ № 10 ПС Моделово-2 | [5 empty] | ТП 300 | СШ-1 | ПС Моделово-2 Ф-10 |  | СШ-1 | ввод Т1 | Ячейка нижней обмотки силового трансформатора |  |  |  | Приборы с поддержкой протокола СПОДЭС - МИР С-07 (СПОДЭС) | 47971121509381 | 11.01.2022 | 05.02.2022 | 11.01.2022 |  | 3 | 40 | 1 | [6 empty] | 9381 | Высокий уровень доступа (HLS) | 00000000 |  | 48447521126093 (МИР - МИР МК-01А)¦Класс=Маршрут через МИР МК-01¦Приоритет=0¦Категория=Комбинированный¦Читать данные из УСПД=True |  | Некрасовский РЭС
3e0dcec5-2c1b-430a-bcc7-e2aa47fd2f56 | Ярэнерго | Некрасовский РЭС | Подстанция 35/10кВ Моделово-2 | 35 кВ |  |  |  |  | 10 кВ | СШ-2 | Ф-10 Д. Городище | Ячейка присоединения | ВЛ 10кВ № 10 ПС Моделово-2 | [5 empty] | ТП 300 | СШ-1 | ПС Моделово-2 Ф-10 |  | СШ-1 | яч. 1 | Ячейка присоединения | ЛЭП-1 | Ярославская обл, Некрасовский р-н, село Диево-Городище, д Ст. счет. №22599539 |  | Приборы с поддержкой протокола СПОДЭС - МИР С-04 (СПОДЭС) | 48202422016746 | 11.01.2022 | 05.02.2022 | 11.01.2022 |  | 3 | 1 | 1 | [6 empty] | 6746 | Высокий уровень доступа (HLS) | 00000000 |  | 48447521126093 (МИР - МИР МК-01А)¦Класс=Маршрут через МИР МК-01¦Приоритет=0¦Категория=Комбинированный¦Читать данные из УСПД=True |  | Некрасовский РЭС
8abed6d7-2619-4347-9580-72c5b4c8b0f4 | Ярэнерго | Ярославский городской РЭС | Подстанция 35/6кВ Заволжская | 35 кВ | [5 empty] | СШ-2 | Ф-661 ЯГЭС РП-2 | Ячейка присоединения | КЛ 6кВ № 661 ПС Заволжская | [5 empty] | ТП 920 | СШ-1 | яч. К Низкой стороне Тверицкая 220 кВ РУ-10 кВ |  | СШ-1 | яч. 1 | Ячейка присоединения | ЛЭП-1 | Ярославская обл, г Ярославль, пр-кт Авиаторов, д 101/2 |  | Приборы с поддержкой протокола СПОДЭС - МИР С-05 (СПОДЭС) | 48184921526284 | 11.01.2022 | 02.02.2022 | 11.01.2022 |  | 3 | 1 | 1 | [6 empty] | 6284 | Высокий уровень доступа (HLS) | 00000000 |  | 48447521126072 (МИР - МИР МК-01А)¦Класс=Маршрут через МИР МК-01¦Приоритет=0¦Категория=Комбинированный¦Читать данные из УСПД=True |  | Ярославский городской РЭС
0ea631d2-cd11-436d-a1ca-78ca2ad3831a | Ярэнерго | Некрасовский РЭС | Подстанция 35/10кВ Моделово-2 | 35 кВ |  |  |  |  | 10 кВ | СШ-2 | Ф-10 Д. Городище | Ячейка присоединения | ВЛ 10кВ № 10 ПС Моделово-2 | [5 empty] | ТП 300 | СШ-1 | ПС Моделово-2 Ф-10 |  | СШ-1 | яч. 1 | Ячейка присоединения | ЛЭП-1 | Ярославская обл, Некрасовский р-н, село Диево-Городище, д Ст. счет. №23902456 |  | Приборы с поддержкой протокола СПОДЭС - МИР С-04 (СПОДЭС) | 48202422016688 | 11.01.2022 | 05.02.2022 | 11.01.2022 |  | 3 | 1 | 1 | [6 empty] | 6688 | Высокий уровень доступа (HLS) | 00000000 |  | 48447521126093 (МИР - МИР МК-01А)¦Класс=Маршрут через МИР МК-01¦Приоритет=0¦Категория=Комбинированный¦Читать данные из УСПД=True |  | Некрасовский РЭС
622309c6-0369-4031-ba89-c84ca5bf2f74 | Ярэнерго | Ярославский городской РЭС | Подстанция 35/6кВ Яр.ГРЭС (Ляпинка) | 35 кВ |  |  |  |  | 6,0 кВ | СШ-2 | Ф-9 | Ячейка присоединения | КЛ 6кВ № 09 ПС Яр.ГРЭС | [5 empty] | РП 16 | СШ-1 | яч. 1 |  | СШ-1 | яч. 1 | Ячейка присоединения | ЛЭП-1 | Ярославская обл, г Ярославль, ул 2-я Шоссейная, д 15а кв 2 |  | Приборы с поддержкой протокола СПОДЭС - МИР С-05 (СПОДЭС) | 48184922028651 | 11.01.2022 | 08.02.2022 | 11.01.2022 |  | 3 | 1 | 1 | [6 empty] | 8651 | Высокий уровень доступа (HLS) | 00000000 |  | 48447521126071 (МИР - МИР МК-01А)¦Класс=Маршрут через МИР МК-01¦Приоритет=0¦Категория=Комбинированный¦Читать данные из УСПД=True |  | Ярославский городской РЭС
c1b4d6c9-0203-4acb-8121-4aff1c655902 | Ярэнерго | Некрасовский РЭС | Подстанция 35/10кВ Моделово-2 | 35 кВ |  |  |  |  | 10 кВ | СШ-2 | Ф-10 Д. Городище | Ячейка присоединения | ВЛ 10кВ № 10 ПС Моделово-2 | [5 empty] | ТП 300 | СШ-1 | ПС Моделово-2 Ф-10 |  | СШ-1 | яч. 1 | Ячейка присоединения | ЛЭП-1 | Ярославская обл, Некрасовский р-н, село Диево-Городище, д Ст. счет. №23905467 |  | Приборы с поддержкой протокола СПОДЭС - МИР С-04 (СПОДЭС) | 48202422017222 | 11.01.2022 | 05.02.2022 | 11.01.2022 |  | 3 | 1 | 1 | [6 empty] | 7222 | Высокий уровень доступа (HLS) | 00000000 |  | 48447521126093 (МИР - МИР МК-01А)¦Класс=Маршрут через МИР МК-01¦Приоритет=0¦Категория=Комбинированный¦Читать данные из УСПД=True |  | Некрасовский РЭС
670a5b24-3361-4059-bb90-5db00143d2a3 | Ярэнерго | Ярославский городской РЭС | Подстанция 35/6кВ Заволжская | 35 кВ | [5 empty] | СШ-2 | Ф-661 ЯГЭС РП-2 | Ячейка присоединения | КЛ 6кВ № 661 ПС Заволжская | [5 empty] | ТП 920 | СШ-1 | яч. К Низкой стороне Тверицкая 220 кВ РУ-10 кВ |  | СШ-1 | яч. 1 | Ячейка присоединения | ЛЭП-1 | Ярославская обл, г Ярославль, пр-кт Авиаторов, д 103 |  | Приборы с поддержкой протокола СПОДЭС - МИР С-04 (СПОДЭС) | 48202422027084 | 11.01.2022 | 02.02.2022 | 11.01.2022 |  | 3 | 1 | 1 | [6 empty] | 7084 | Высокий уровень доступа (HLS) | 00000000 |  | 48447521126072 (МИР - МИР МК-01А)¦Класс=Маршрут через МИР МК-01¦Приоритет=0¦Категория=Комбинированный¦Читать данные из УСПД=True |  | Ярославский городской РЭС
5de7009a-b521-4a58-ada7-7d931b1f4e65 | Ярэнерго | Некрасовский РЭС | Подстанция 35/10кВ Моделово-2 | 35 кВ |  |  |  |  | 10 кВ | СШ-2 | Ф-10 Д. Городище | Ячейка присоединения | ВЛ 10кВ № 10 ПС Моделово-2 | [5 empty] | ТП 300 | СШ-1 | ПС Моделово-2 Ф-10 |  | СШ-1 | яч. 1 | Ячейка присоединения | ЛЭП-1 | Ярославская обл, Некрасовский р-н, село Диево-Городище, ул Северная, д 15 |  | Приборы с поддержкой протокола СПОДЭС - МИР С-04 (СПОДЭС) | 48202422016726 | 11.01.2022 | 05.02.2022 | 11.01.2022 |  | 3 | 1 | 1 | [6 empty] | 6726 | Высокий уровень доступа (HLS) | 00000000 |  | 48447521126093 (МИР - МИР МК-01А)¦Класс=Маршрут через МИР МК-01¦Приоритет=0¦Категория=Комбинированный¦Читать данные из УСПД=True |  | Некрасовский РЭС
4e0c92ec-704b-4892-808f-9c15ddd12fbb | Ярэнерго | Некрасовский РЭС | Подстанция 35/10кВ Моделово-2 | 35 кВ |  |  |  |  | 10 кВ | СШ-2 | Ф-10 Д. Городище | Ячейка присоединения | ВЛ 10кВ № 10 ПС Моделово-2 | [5 empty] | ТП 300 | СШ-1 | ПС Моделово-2 Ф-10 |  | СШ-1 | яч. 1 | Ячейка присоединения | ЛЭП-1 | Ярославская обл, Некрасовский р-н, село Диево-Городище, ул Северная, д 17 |  | Приборы с поддержкой протокола СПОДЭС - МИР С-04 (СПОДЭС) | 48202422017159 | 11.01.2022 | 05.02.2022 | 11.01.2022 |  | 3 | 1 | 1 | [6 empty] | 7159 | Высокий уровень доступа (HLS) | 00000000 |  | 48447521126093 (МИР - МИР МК-01А)¦Класс=Маршрут через МИР МК-01¦Приоритет=0¦Категория=Комбинированный¦Читать данные из УСПД=True |  | Некрасовский РЭС
e5a2ed5d-c3ad-485c-833a-ada36d824ecc | Ярэнерго | Некрасовский РЭС | Подстанция 35/10кВ Моделово-2 | 35 кВ |  |  |  |  | 10 кВ | СШ-2 | Ф-10 Д. Городище | Ячейка присоединения | ВЛ 10кВ № 10 ПС Моделово-2 | [5 empty] | ТП 300 | СШ-1 | ПС Моделово-2 Ф-10 |  | СШ-1 | яч. 1 | Ячейка присоединения | ЛЭП-1 | Ярославская обл, Некрасовский р-н, село Диево-Городище, ул Северная, д 9 |  | Приборы с поддержкой протокола СПОДЭС - МИР С-05 (СПОДЭС) | 48184922027308 | 11.01.2022 | 05.02.2022 | 11.01.2022 |  | 3 | 1 | 1 | [6 empty] | 7308 | Высокий уровень доступа (HLS) | 00000000 |  | 48447521126093 (МИР - МИР МК-01А)¦Класс=Маршрут через МИР МК-01¦Приоритет=0¦Категория=Комбинированный¦Читать данные из УСПД=True |  | Некрасовский РЭС
e179c4a8-6ca0-4a33-ad4d-e3b7ad8ef341 | Ярэнерго | Ярославский городской РЭС | Подстанция 35/6кВ Яр.ГРЭС (Ляпинка) | 35 кВ |  |  |  |  | 6,0 кВ | СШ-2 | Ф-9 | Ячейка присоединения | КЛ 6кВ № 09 ПС Яр.ГРЭС | [5 empty] | РП 16 | СШ-1 | яч. 1 |  | СШ-1 | яч. 1 | Ячейка присоединения | ЛЭП-1 | Ярославская обл, г Ярославль, ул 2-я Шоссейная, д 16 |  | Приборы с поддержкой протокола СПОДЭС - МИР С-05 (СПОДЭС) | 48184922028690 | 11.01.2022 | 08.02.2022 | 11.01.2022 |  | 3 | 1 | 1 | [6 empty] | 8690 | Высокий уровень доступа (HLS) | 00000000 |  | 48447521126071 (МИР - МИР МК-01А)¦Класс=Маршрут через МИР МК-01¦Приоритет=0¦Категория=Комбинированный¦Читать данные из УСПД=True |  | Ярославский городской РЭС
e7ac9ac0-8f23-4cb9-ae86-e073b30014f0 | Ярэнерго | Ярославский городской РЭС | Подстанция 35/6кВ Заволжская | 35 кВ | [5 empty] | СШ-2 | Ф-661 ЯГЭС РП-2 | Ячейка присоединения | КЛ 6кВ № 661 ПС Заволжская | [5 empty] | ТП 920 | СШ-1 | яч. К Низкой стороне Тверицкая 220 кВ РУ-10 кВ |  | СШ-1 | яч. 1 | Ячейка присоединения | ЛЭП-1 | Ярославская обл, г Ярославль, пр-кт Авиаторов, д 105 кв 1 |  | Приборы с поддержкой протокола СПОДЭС - МИР С-05 (СПОДЭС) | 48184921526474 | 11.01.2022 | 02.02.2022 | 11.01.2022 |  | 3 | 1 | 1 | [6 empty] | 6474 | Высокий уровень доступа (HLS) | 00000000 |  | 48447521126072 (МИР - МИР МК-01А)¦Класс=Маршрут через МИР МК-01¦Приоритет=0¦Категория=Комбинированный¦Читать данные из УСПД=True |  | Ярославский городской РЭС
8d445c18-0632-4bc5-9992-9679af8e3b8b | Ярэнерго | Некрасовский РЭС | Подстанция 35/10кВ Моделово-2 | 35 кВ |  |  |  |  | 10 кВ | СШ-2 | Ф-10 Д. Городище | Ячейка присоединения | ВЛ 10кВ № 10 ПС Моделово-2 | [5 empty] | ТП 305 | СШ-1 | ПС Моделово-2 Ф-10 |  | СШ-1 | ввод Т1 | Ячейка нижней обмотки силового трансформатора |  |  |  | Приборы с поддержкой протокола СПОДЭС - МИР С-07 (СПОДЭС) | 47971121509392 | 11.01.2022 | 04.02.2022 | 11.01.2022 |  | 3 | 60 | 1 | [6 empty] | 9392 | Высокий уровень доступа (HLS) | 00000000 |  | 48447521126092 (МИР - МИР МК-01А)¦Класс=Маршрут через МИР МК-01¦Приоритет=0¦Категория=Комбинированный¦Читать данные из УСПД=True |  | Некрасовский РЭС
d94c75fe-84a2-4fea-a3a2-7333f8c85fe2 | Ярэнерго | Некрасовский РЭС | Подстанция 35/10кВ Моделово-2 | 35 кВ |  |  |  |  | 10 кВ | СШ-2 | Ф-10 Д. Городище | Ячейка присоединения | ВЛ 10кВ № 10 ПС Моделово-2 | [5 empty] | ТП 305 | СШ-1 | ПС Моделово-2 Ф-10 |  | СШ-1 | яч. 1 | Ячейка присоединения | ЛЭП-1 | Ярославская обл, Некрасовский р-н, село Диево-Городище, д Опора 2 кв 1 |  | Приборы с поддержкой протокола СПОДЭС - МИР С-04 (СПОДЭС) | 48202422015474 | 11.01.2022 | 04.02.2022 | 11.01.2022 |  | 3 | 1 | 1 | [6 empty] | 5474 | Высокий уровень доступа (HLS) | 00000000 |  | 48447521126092 (МИР - МИР МК-01А)¦Класс=Маршрут через МИР МК-01¦Приоритет=0¦Категория=Комбинированный¦Читать данные из УСПД=True |  | Некрасовский РЭС
36a6415d-92a2-42e1-af3b-9992b3b13225 | Ярэнерго | Ярославский городской РЭС | Подстанция 35/6кВ Яр.ГРЭС (Ляпинка) | 35 кВ |  |  |  |  | 6,0 кВ | СШ-2 | Ф-9 | Ячейка присоединения | КЛ 6кВ № 09 ПС Яр.ГРЭС | [5 empty] | РП 16 | СШ-1 | яч. 1 |  | СШ-1 | яч. 1 | Ячейка присоединения | ЛЭП-1 | Ярославская обл, г Ярославль, ул 2-я Шоссейная, д 17 кв 2 |  | Приборы с поддержкой протокола СПОДЭС - МИР С-05 (СПОДЭС) | 48184922018965 | 11.01.2022 | 08.02.2022 | 11.01.2022 |  | 3 | 1 | 1 | [6 empty] | 8965 | Высокий уровень доступа (HLS) | 00000000 |  | 48447521126071 (МИР - МИР МК-01А)¦Класс=Маршрут через МИР МК-01¦Приоритет=0¦Категория=Комбинированный¦Читать данные из УСПД=True |  | Ярославский городской РЭС
24032aa9-b668-473e-93d3-a29e48f8d700 | Ярэнерго | Ярославский городской РЭС | Подстанция 35/6кВ Заволжская | 35 кВ | [5 empty] | СШ-2 | Ф-661 ЯГЭС РП-2 | Ячейка присоединения | КЛ 6кВ № 661 ПС Заволжская | [5 empty] | ТП 920 | СШ-1 | яч. К Низкой стороне Тверицкая 220 кВ РУ-10 кВ |  | СШ-1 | яч. 1 | Ячейка присоединения | ЛЭП-1 | Ярославская обл, г Ярославль, пр-кт Авиаторов, д 105/2 |  | Приборы с поддержкой протокола СПОДЭС - МИР С-05 (СПОДЭС) | 48184921526616 | 11.01.2022 | 02.02.2022 | 11.01.2022 |  | 3 | 1 | 1 | [6 empty] | 6616 | Высокий уровень доступа (HLS) | 00000000 |  | 48447521126072 (МИР - МИР МК-01А)¦Класс=Маршрут через МИР МК-01¦Приоритет=0¦Категория=Комбинированный¦Читать данные из УСПД=True |  | Ярославский городской РЭС
40b902ef-630d-401f-bf19-2bafaac35787 | Ярэнерго | Некрасовский РЭС | Подстанция 35/10кВ Моделово-2 | 35 кВ |  |  |  |  | 10 кВ | СШ-2 | Ф-10 Д. Городище | Ячейка присоединения | ВЛ 10кВ № 10 ПС Моделово-2 | [5 empty] | ТП 305 | СШ-1 | ПС Моделово-2 Ф-10 |  | СШ-1 | яч. 1 | Ячейка присоединения | ЛЭП-1 | Ярославская обл, Некрасовский р-н, село Диево-Городище, д Опора 2 кв 2 |  | Приборы с поддержкой протокола СПОДЭС - МИР С-04 (СПОДЭС) | 48202422015129 | 11.01.2022 | 04.02.2022 | 11.01.2022 |  | 3 | 1 | 1 | [6 empty] | 5129 | Высокий уровень доступа (HLS) | 00000000 |  | 48447521126092 (МИР - МИР МК-01А)¦Класс=Маршрут через МИР МК-01¦Приоритет=0¦Категория=Комбинированный¦Читать данные из УСПД=True |  | Некрасовский РЭС
096ab85e-5417-4ca8-9685-59d149660114 | Ярэнерго | Некрасовский РЭС | Подстанция 35/10кВ Моделово-2 | 35 кВ |  |  |  |  | 10 кВ | СШ-2 | Ф-10 Д. Городище | Ячейка присоединения | ВЛ 10кВ № 10 ПС Моделово-2 | [5 empty] | ТП 305 | СШ-1 | ПС Моделово-2 Ф-10 |  | СШ-1 | яч. 1 | Ячейка присоединения | ЛЭП-1 | Ярославская обл, Некрасовский р-н, село Диево-Городище, д Ст. счет. №39079486 |  | Приборы с поддержкой протокола СПОДЭС - МИР С-04 (СПОДЭС) | 48202422014670 | 11.01.2022 | 04.02.2022 | 11.01.2022 |  | 3 | 1 | 1 | [6 empty] | 4670 | Высокий уровень доступа (HLS) | 00000000 |  | 48447521126092 (МИР - МИР МК-01А)¦Класс=Маршрут через МИР МК-01¦Приоритет=0¦Категория=Комбинированный¦Читать данные из УСПД=True |  | Некрасовский РЭС
5bcbd619-1632-4b9a-a2b1-11bda2b516e7 | Ярэнерго | Ярославский городской РЭС | Подстанция 35/6кВ Яр.ГРЭС (Ляпинка) | 35 кВ |  |  |  |  | 6,0 кВ | СШ-2 | Ф-9 | Ячейка присоединения | КЛ 6кВ № 09 ПС Яр.ГРЭС | [5 empty] | РП 16 | СШ-1 | яч. 1 |  | СШ-1 | яч. 1 | Ячейка присоединения | ЛЭП-1 | Ярославская обл, г Ярославль, ул 2-я Шоссейная, д 17 кв 2 |  | Приборы с поддержкой протокола СПОДЭС - МИР С-05 (СПОДЭС) | 48184922028662 | 11.01.2022 | 08.02.2022 | 11.01.2022 |  | 3 | 1 | 1 | [6 empty] | 8662 | Высокий уровень доступа (HLS) | 00000000 |  | 48447521126071 (МИР - МИР МК-01А)¦Класс=Маршрут через МИР МК-01¦Приоритет=0¦Категория=Комбинированный¦Читать данные из УСПД=True |  | Ярославский городской РЭС
eec0a21e-503c-459d-87fb-e3bb5c653262 | Ярэнерго | Некрасовский РЭС | Подстанция 35/10кВ Моделово-2 | 35 кВ |  |  |  |  | 10 кВ | СШ-2 | Ф-10 Д. Городище | Ячейка присоединения | ВЛ 10кВ № 10 ПС Моделово-2 | [5 empty] | ТП 305 | СШ-1 | ПС Моделово-2 Ф-10 |  | СШ-1 | яч. 1 | Ячейка присоединения | ЛЭП-1 | Ярославская обл, Некрасовский р-н, село Диево-Городище, д Ст. счет. №8922356 |  | Приборы с поддержкой протокола СПОДЭС - МИР С-04 (СПОДЭС) | 48202422015249 | 11.01.2022 | 04.02.2022 | 11.01.2022 |  | 3 | 1 | 1 | [6 empty] | 5249 | Высокий уровень доступа (HLS) | 00000000 |  | 48447521126092 (МИР - МИР МК-01А)¦Класс=Маршрут через МИР МК-01¦Приоритет=0¦Категория=Комбинированный¦Читать данные из УСПД=True |  | Некрасовский РЭС
e254550f-1258-4d5a-8660-39c18358bdef | Ярэнерго | Некрасовский РЭС | Подстанция 35/10кВ Моделово-2 | 35 кВ |  |  |  |  | 10 кВ | СШ-2 | Ф-10 Д. Городище | Ячейка присоединения | ВЛ 10кВ № 10 ПС Моделово-2 | [5 empty] | ТП 305 | СШ-1 | ПС Моделово-2 Ф-10 |  | СШ-1 | яч. 1 | Ячейка присоединения | ЛЭП-1 | Ярославская обл, Некрасовский р-н, село Диево-Городище, ул Садовая, д 11 |  | Приборы с поддержкой протокола СПОДЭС - МИР С-04 (СПОДЭС) | 48202422017266 | 11.01.2022 | 04.02.2022 | 11.01.2022 |  | 3 | 1 | 1 | [6 empty] | 7266 | Высокий уровень доступа (HLS) | 00000000 |  | 48447521126092 (МИР - МИР МК-01А)¦Класс=Маршрут через МИР МК-01¦Приоритет=0¦Категория=Комбинированный¦Читать данные из УСПД=True |  | Некрасовский РЭС
1e7813b4-49af-4938-8d4e-c3c2f7a1fca6 | Ярэнерго | Ярославский городской РЭС | Подстанция 35/6кВ Заволжская | 35 кВ | [5 empty] | СШ-2 | Ф-661 ЯГЭС РП-2 | Ячейка присоединения | КЛ 6кВ № 661 ПС Заволжская | [5 empty] | ТП 920 | СШ-1 | яч. К Низкой стороне Тверицкая 220 кВ РУ-10 кВ |  | СШ-1 | яч. 1 | Ячейка присоединения | ЛЭП-1 | Ярославская обл, г Ярославль, пр-кт Авиаторов, д 107 кв 1 |  | Приборы с поддержкой протокола СПОДЭС - МИР С-05 (СПОДЭС) | 48184921526624 | 11.01.2022 | 02.02.2022 | 11.01.2022 |  | 3 | 1 | 1 | [6 empty] | 6624 | Высокий уровень доступа (HLS) | 00000000 |  | 48447521126072 (МИР - МИР МК-01А)¦Класс=Маршрут через МИР МК-01¦Приоритет=0¦Категория=Комбинированный¦Читать данные из УСПД=True |  | Ярославский городской РЭС
446c6f03-3242-4d1e-8331-26c6f1250138 | Ярэнерго | Некрасовский РЭС | Подстанция 35/10кВ Моделово-2 | 35 кВ |  |  |  |  | 10 кВ | СШ-2 | Ф-10 Д. Городище | Ячейка присоединения | ВЛ 10кВ № 10 ПС Моделово-2 | [5 empty] | ТП 305 | СШ-1 | ПС Моделово-2 Ф-10 |  | СШ-1 | яч. 1 | Ячейка присоединения | ЛЭП-1 | Ярославская обл, Некрасовский р-н, село Диево-Городище, ул Садовая, д 2 |  | Приборы с поддержкой протокола СПОДЭС - МИР С-04 (СПОДЭС) | 48202422015531 | 11.01.2022 | 04.02.2022 | 11.01.2022 |  | 3 | 1 | 1 | [6 empty] | 5531 | Высокий уровень доступа (HLS) | 00000000 |  | 48447521126092 (МИР - МИР МК-01А)¦Класс=Маршрут через МИР МК-01¦Приоритет=0¦Категория=Комбинированный¦Читать данные из УСПД=True |  | Некрасовский РЭС
804a8aa9-a387-4c8e-9218-8fe7985ca3b7 | Ярэнерго | Ярославский городской РЭС | Подстанция 35/6кВ Яр.ГРЭС (Ляпинка) | 35 кВ |  |  |  |  | 6,0 кВ | СШ-2 | Ф-9 | Ячейка присоединения | КЛ 6кВ № 09 ПС Яр.ГРЭС | [5 empty] | РП 16 | СШ-1 | яч. 1 |  | СШ-1 | яч. 1 | Ячейка присоединения | ЛЭП-1 | Ярославская обл, г Ярославль, ул 2-я Шоссейная, д 18 |  | Приборы с поддержкой протокола СПОДЭС - МИР С-04 (СПОДЭС) | 48202421527616 | 11.01.2022 | 08.02.2022 | 11.01.2022 |  | 3 | 1 | 1 | [6 empty] | 7616 | Высокий уровень доступа (HLS) | 00000000 |  | 48447521126071 (МИР - МИР МК-01А)¦Класс=Маршрут через МИР МК-01¦Приоритет=0¦Категория=Комбинированный¦Читать данные из УСПД=True |  | Ярославский городской РЭС
7322b771-6688-47e4-83e1-4a1e2db6beb8 | Ярэнерго | Ярославский городской РЭС | Подстанция 35/6кВ Заволжская | 35 кВ | [5 empty] | СШ-2 | Ф-661 ЯГЭС РП-2 | Ячейка присоединения | КЛ 6кВ № 661 ПС Заволжская | [5 empty] | ТП 920 | СШ-1 | яч. К Низкой стороне Тверицкая 220 кВ РУ-10 кВ |  | СШ-1 | яч. 1 | Ячейка присоединения | ЛЭП-1 | Ярославская обл, г Ярославль, пр-кт Авиаторов, д 107/2 |  | Приборы с поддержкой протокола СПОДЭС - МИР С-05 (СПОДЭС) | 48184922029122 | 29.01.2022 | 21.12.2022 | 29.01.2022 |  | 3 | 1 | 1 | [6 empty] | 9122 | Высокий уровень доступа (HLS) | 00000000 |  | 48447521126072 (МИР - МИР МК-01А)¦Класс=Маршрут через МИР МК-01¦Приоритет=0¦Категория=Комбинированный¦Читать данные из УСПД=True |  | Ярославский городской РЭС/Корневая область видимости
ed9034d2-c7ee-45af-a467-6d037bb61449 | Ярэнерго | Некрасовский РЭС | Подстанция 35/10кВ Моделово-2 | 35 кВ |  |  |  |  | 10 кВ | СШ-2 | Ф-10 Д. Городище | Ячейка присоединения | ВЛ 10кВ № 10 ПС Моделово-2 | [5 empty] | ТП 306 | СШ-1 | ПС Моделово-2 Ф-10 |  | СШ-1 | ввод Т1 | Ячейка нижней обмотки силового трансформатора |  |  |  | Приборы с поддержкой протокола СПОДЭС - МИР С-07 (СПОДЭС) | 47971121509374 | 11.01.2022 | 04.02.2022 | 11.01.2022 |  | 3 | 20 | 1 | [6 empty] | 9374 | Высокий уровень доступа (HLS) | 00000000 |  | 48447521126095 (МИР - МИР МК-01А)¦Класс=Маршрут через МИР МК-01¦Приоритет=0¦Категория=Комбинированный¦Читать данные из УСПД=True |  | Некрасовский РЭС
10af8aac-f204-4389-b3d7-1db1fd233466 | Ярэнерго | Некрасовский РЭС | Подстанция 35/10кВ Моделово-2 | 35 кВ |  |  |  |  | 10 кВ | СШ-2 | Ф-10 Д. Городище | Ячейка присоединения | ВЛ 10кВ № 10 ПС Моделово-2 | [5 empty] | ТП 306 | СШ-1 | ПС Моделово-2 Ф-10 |  | СШ-1 | яч. 1 | Ячейка присоединения | ВЛ 0,4кВ №1 ТП 306 (Д.Городище Светлая) | Ярославская обл, Некрасовский р-н, село Диево-Городище, д Ст. счет. №1107122693 |  | Приборы с поддержкой протокола СПОДЭС - МИР С-04 (СПОДЭС) | 48202422016031 | 11.01.2022 | 04.02.2022 | 11.01.2022 |  | 3 | 1 | 1 | [6 empty] | 6031 | Высокий уровень доступа (HLS) | 00000000 |  | 48447521126095 (МИР - МИР МК-01А)¦Класс=Маршрут через МИР МК-01¦Приоритет=0¦Категория=Комбинированный¦Читать данные из УСПД=True |  | Некрасовский РЭС
af167167-f27b-47a7-a8e0-2984debde75e | Ярэнерго | Ярославский городской РЭС | Подстанция 35/6кВ Яр.ГРЭС (Ляпинка) | 35 кВ |  |  |  |  | 6,0 кВ | СШ-2 | Ф-9 | Ячейка присоединения | КЛ 6кВ № 09 ПС Яр.ГРЭС | [5 empty] | РП 16 | СШ-1 | яч. 1 |  | СШ-1 | яч. 1 | Ячейка присоединения | ЛЭП-1 | Ярославская обл, г Ярославль, ул 2-я Шоссейная, д 19 |  | Приборы с поддержкой протокола СПОДЭС - МИР С-04 (СПОДЭС) | 48202421527627 | 11.01.2022 | 08.02.2022 | 11.01.2022 |  | 3 | 1 | 1 | [6 empty] | 7627 | Высокий уровень доступа (HLS) | 00000000 |  | 48447521126071 (МИР - МИР МК-01А)¦Класс=Маршрут через МИР МК-01¦Приоритет=0¦Категория=Комбинированный¦Читать данные из УСПД=True |  | Ярославский городской РЭС
a8b30788-6fd3-48cd-9368-0feb3a581e0e | Ярэнерго | Ярославский городской РЭС | Подстанция 35/6кВ Заволжская | 35 кВ | [5 empty] | СШ-2 | Ф-661 ЯГЭС РП-2 | Ячейка присоединения | КЛ 6кВ № 661 ПС Заволжская | [5 empty] | ТП 920 | СШ-1 | яч. К Низкой стороне Тверицкая 220 кВ РУ-10 кВ |  | СШ-1 | яч. 1 | Ячейка присоединения | ЛЭП-1 | Ярославская обл, г Ярославль, пр-кт Авиаторов, д 109 кв 1 |  | Приборы с поддержкой протокола СПОДЭС - МИР С-05 (СПОДЭС) | 48184921527471 | 11.01.2022 | 02.02.2022 | 11.01.2022 |  | 3 | 1 | 1 | [6 empty] | 7471 | Высокий уровень доступа (HLS) | 00000000 |  | 48447521126072 (МИР - МИР МК-01А)¦Класс=Маршрут через МИР МК-01¦Приоритет=0¦Категория=Комбинированный¦Читать данные из УСПД=True |  | Ярославский городской РЭС
b3d6cc11-3829-4f31-bbdb-729296dac9da | Ярэнерго | Некрасовский РЭС | Подстанция 35/10кВ Моделово-2 | 35 кВ |  |  |  |  | 10 кВ | СШ-2 | Ф-10 Д. Городище | Ячейка присоединения | ВЛ 10кВ № 10 ПС Моделово-2 | [5 empty] | ТП 306 | СШ-1 | ПС Моделово-2 Ф-10 |  | СШ-1 | яч. 1 | Ячейка присоединения | ВЛ 0,4кВ №1 ТП 306 (Д.Городище Светлая) | Ярославская обл, Некрасовский р-н, село Диево-Городище, д Ст. счет. №1107122770 |  | Приборы с поддержкой протокола СПОДЭС - МИР С-04 (СПОДЭС) | 48202422015258 | 11.01.2022 | 04.02.2022 | 11.01.2022 |  | 3 | 1 | 1 | [6 empty] | 5258 | Высокий уровень доступа (HLS) | 00000000 |  | 48447521126095 (МИР - МИР МК-01А)¦Класс=Маршрут через МИР МК-01¦Приоритет=0¦Категория=Комбинированный¦Читать данные из УСПД=True |  | Некрасовский РЭС
5074349a-9e2a-401a-bc37-200d9d289d03 | Ярэнерго | Некрасовский РЭС | Подстанция 35/10кВ Моделово-2 | 35 кВ |  |  |  |  | 10 кВ | СШ-2 | Ф-10 Д. Городище | Ячейка присоединения | ВЛ 10кВ № 10 ПС Моделово-2 | [5 empty] | ТП 306 | СШ-1 | ПС Моделово-2 Ф-10 |  | СШ-1 | яч. 1 | Ячейка присоединения | ВЛ 0,4кВ №1 ТП 306 (Д.Городище Светлая) | Ярославская обл, Некрасовский р-н, село Диево-Городище, д Ст. счет. №1108120559 |  | Приборы с поддержкой протокола СПОДЭС - МИР С-04 (СПОДЭС) | 48202422014323 | 11.01.2022 | 04.02.2022 | 11.01.2022 |  | 3 | 1 | 1 | [6 empty] | 4323 | Высокий уровень доступа (HLS) | 00000000 |  | 48447521126095 (МИР - МИР МК-01А)¦Класс=Маршрут через МИР МК-01¦Приоритет=0¦Категория=Комбинированный¦Читать данные из УСПД=True |  | Некрасовский РЭС
96349f1f-aceb-4a15-9b38-3165bbd3c578 | Ярэнерго | Некрасовский РЭС | Подстанция 35/10кВ Моделово-2 | 35 кВ |  |  |  |  | 10 кВ | СШ-2 | Ф-10 Д. Городище | Ячейка присоединения | ВЛ 10кВ № 10 ПС Моделово-2 | [5 empty] | ТП 306 | СШ-1 | ПС Моделово-2 Ф-10 |  | СШ-1 | яч. 1 | Ячейка присоединения | ВЛ 0,4кВ №1 ТП 306 (Д.Городище Светлая) | Ярославская обл, Некрасовский р-н, село Диево-Городище, д Ст. счет. №1108120931 |  | Приборы с поддержкой протокола СПОДЭС - МИР С-04 (СПОДЭС) | 48202422013462 | 11.01.2022 | 04.02.2022 | 11.01.2022 |  | 3 | 1 | 1 | [6 empty] | 3462 | Высокий уровень доступа (HLS) | 00000000 |  | 48447521126095 (МИР - МИР МК-01А)¦Класс=Маршрут через МИР МК-01¦Приоритет=0¦Категория=Комбинированный¦Читать данные из УСПД=True |  | Некрасовский РЭС
66f16289-76a8-4d1a-8239-00c55af55d8a | Ярэнерго | Ярославский городской РЭС | Подстанция 35/6кВ Заволжская | 35 кВ | [5 empty] | СШ-2 | Ф-661 ЯГЭС РП-2 | Ячейка присоединения | КЛ 6кВ № 661 ПС Заволжская | [5 empty] | ТП 920 | СШ-1 | яч. К Низкой стороне Тверицкая 220 кВ РУ-10 кВ |  | СШ-1 | яч. 1 | Ячейка присоединения | ЛЭП-1 | Ярославская обл, г Ярославль, пр-кт Авиаторов, д 109/2 |  | Приборы с поддержкой протокола СПОДЭС - МИР С-05 (СПОДЭС) | 48184921527406 | 11.01.2022 | 02.02.2022 | 11.01.2022 |  | 3 | 1 | 1 | [6 empty] | 7406 | Высокий уровень доступа (HLS) | 00000000 |  | 48447521126072 (МИР - МИР МК-01А)¦Класс=Маршрут через МИР МК-01¦Приоритет=0¦Категория=Комбинированный¦Читать данные из УСПД=True |  | Ярославский городской РЭС
cfffa651-50a9-4c30-bb24-3d4262f435c5 | Ярэнерго | Ярославский городской РЭС | Подстанция 35/6кВ Яр.ГРЭС (Ляпинка) | 35 кВ |  |  |  |  | 6,0 кВ | СШ-2 | Ф-9 | Ячейка присоединения | КЛ 6кВ № 09 ПС Яр.ГРЭС | [5 empty] | РП 16 | СШ-1 | яч. 1 |  | СШ-1 | яч. 1 | Ячейка присоединения | ЛЭП-1 | Ярославская обл, г Ярославль, ул 2-я Шоссейная, д 20 |  | Приборы с поддержкой протокола СПОДЭС - МИР С-04 (СПОДЭС) | 48202422017153 | 11.01.2022 | 08.02.2022 | 11.01.2022 |  | 3 | 1 | 1 | [6 empty] | 10153 | Высокий уровень доступа (HLS) | 00000000 |  | 48447521126071 (МИР - МИР МК-01А)¦Класс=Маршрут через МИР МК-01¦Приоритет=0¦Категория=Комбинированный¦Читать данные из УСПД=True |  | Ярославский городской РЭС
04c02caa-c644-41f5-9542-1cc57f2f4730 | Ярэнерго | Некрасовский РЭС | Подстанция 35/10кВ Моделово-2 | 35 кВ |  |  |  |  | 10 кВ | СШ-2 | Ф-10 Д. Городище | Ячейка присоединения | ВЛ 10кВ № 10 ПС Моделово-2 | [5 empty] | ТП 306 | СШ-1 | ПС Моделово-2 Ф-10 |  | СШ-1 | яч. 1 | Ячейка присоединения | ВЛ 0,4кВ №1 ТП 306 (Д.Городище Светлая) | Ярославская обл, Некрасовский р-н, село Диево-Городище, ул Светлая, д 6 |  | Приборы с поддержкой протокола СПОДЭС - МИР С-04 (СПОДЭС) | 48202422015528 | 11.01.2022 | 04.02.2022 | 11.01.2022 |  | 3 | 1 | 1 | [6 empty] | 5528 | Высокий уровень доступа (HLS) | 00000000 |  | 48447521126095 (МИР - МИР МК-01А)¦Класс=Маршрут через МИР МК-01¦Приоритет=0¦Категория=Комбинированный¦Читать данные из УСПД=True |  | Некрасовский РЭС
65449877-32ec-4bc7-b07c-a9bc20cca42f | Ярэнерго | Некрасовский РЭС | Подстанция 35/10кВ Моделово-2 | 35 кВ |  |  |  |  | 10 кВ | СШ-2 | Ф-10 Д. Городище | Ячейка присоединения | ВЛ 10кВ № 10 ПС Моделово-2 | [5 empty] | ТП 308 | СШ-1 | ПС Моделово-2 Ф-10 |  | СШ-1 | яч. 1 | Ячейка присоединения | ЛЭП-1 | Ярославская обл, Некрасовский р-н, село Диево-Городище, д Уличное освещение ТП-308 |  | Приборы с поддержкой протокола СПОДЭС - МИР С-04 (СПОДЭС) | 48202422017269 | 11.01.2022 | 05.02.2022 | 11.01.2022 |  | 3 | 1 | 1 | [6 empty] | 7269 | Высокий уровень доступа (HLS) | 00000000 |  | 48447521126069 (МИР - МИР МК-01А)¦Класс=Маршрут через МИР МК-01¦Приоритет=0¦Категория=Комбинированный¦Читать данные из УСПД=True |  | Некрасовский РЭС
0d112cb4-bff5-4a91-8c92-c74e6b2f6172 | Ярэнерго | Некрасовский РЭС | Подстанция 35/10кВ Моделово-2 | 35 кВ |  |  |  |  | 10 кВ | СШ-2 | Ф-10 Д. Городище | Ячейка присоединения | ВЛ 10кВ № 10 ПС Моделово-2 | [5 empty] | ТП 569 (Зайцев) | СШ-1 | ПС Моделово-2 Ф-10 |  | СШ-1 | яч. 1 | Ячейка присоединения | ВЛ 0,4кВ №1 ТП 569 (Зайцев) | Ярославская обл, Некрасовский р-н, деревня Домашниха, д Зайцев |  | Приборы с поддержкой протокола СПОДЭС - МИР С-07 (СПОДЭС) | 47955121512905 | 11.01.2022 | 05.02.2022 | 11.01.2022 |  | 3 | 20 | 1 | [6 empty] | 2905 | Высокий уровень доступа (HLS) | 00000000 |  | 48447521126063 (МИР - МИР МК-01А)¦Класс=Маршрут через МИР МК-01¦Приоритет=0¦Категория=Комбинированный¦Читать данные из УСПД=True |  | Некрасовский РЭС
c0976cdd-9f6c-4185-a268-0ce7380da06f | Ярэнерго | Ярославский городской РЭС | Подстанция 35/6кВ Заволжская | 35 кВ | [5 empty] | СШ-2 | Ф-661 ЯГЭС РП-2 | Ячейка присоединения | КЛ 6кВ № 661 ПС Заволжская | [5 empty] | ТП 920 | СШ-1 | яч. К Низкой стороне Тверицкая 220 кВ РУ-10 кВ |  | СШ-1 | яч. 1 | Ячейка присоединения | ЛЭП-1 | Ярославская обл, г Ярославль, пр-кт Авиаторов, д 111 кв 1 |  | Приборы с поддержкой протокола СПОДЭС - МИР С-04 (СПОДЭС) | 48202422027741 | 11.01.2022 | 02.02.2022 | 11.01.2022 |  | 3 | 1 | 1 | [6 empty] | 7741 | Высокий уровень доступа (HLS) | 00000000 |  | 48447521126072 (МИР - МИР МК-01А)¦Класс=Маршрут через МИР МК-01¦Приоритет=0¦Категория=Комбинированный¦Читать данные из УСПД=True |  | Ярославский городской РЭС
051f0abf-3bbf-4d83-884b-86109814c32a | Ярэнерго | Некрасовский РЭС | Подстанция 35/10кВ Моделово-2 | 35 кВ |  |  |  |  | 10 кВ | СШ-2 | Ф-10 Д. Городище | Ячейка присоединения | ВЛ 10кВ № 10 ПС Моделово-2 | [5 empty] | ТП 570 | СШ-1 | ПС Моделово-2 Ф-10 |  | СШ-1 | яч. 1 | Ячейка присоединения | ВЛ 0,4кВ №1 ТП 570 | Ярославская обл, Некрасовский р-н, село Диево-Городище, Лесной пер, д 3 |  | Приборы с поддержкой протокола СПОДЭС - МИР С-04 (СПОДЭС) | 48202422017192 | 11.01.2022 | 04.02.2022 | 11.01.2022 |  | 3 | 1 | 1 | [6 empty] | 7192 | Высокий уровень доступа (HLS) | 00000000 |  | 48447521126059 (МИР - МИР МК-01А)¦Класс=Маршрут через МИР МК-01¦Приоритет=0¦Категория=Комбинированный¦Читать данные из УСПД=True |  | Некрасовский РЭС
8bea81b7-0f29-4e4d-a9c9-01ff6e63d937 | Ярэнерго | Ярославский городской РЭС | Подстанция 35/6кВ Яр.ГРЭС (Ляпинка) | 35 кВ |  |  |  |  | 6,0 кВ | СШ-2 | Ф-9 | Ячейка присоединения | КЛ 6кВ № 09 ПС Яр.ГРЭС | [5 empty] | РП 16 | СШ-1 | яч. 1 |  | СШ-1 | яч. 1 | Ячейка присоединения | ЛЭП-1 | Ярославская обл, г Ярославль, ул 2-я Шоссейная, д 21 кв 1 |  | Приборы с поддержкой протокола СПОДЭС - МИР С-05 (СПОДЭС) | 48184922027014 | 11.01.2022 | 08.02.2022 | 11.01.2022 |  | 3 | 1 | 1 | [6 empty] | 7014 | Высокий уровень доступа (HLS) | 00000000 |  | 48447521126071 (МИР - МИР МК-01А)¦Класс=Маршрут через МИР МК-01¦Приоритет=0¦Категория=Комбинированный¦Читать данные из УСПД=True |  | Ярославский городской РЭС
63cda692-b4f2-4a7c-be9b-9c62437cfce6 | Ярэнерго | Ярославский городской РЭС | Подстанция 35/6кВ Заволжская | 35 кВ | [5 empty] | СШ-2 | Ф-661 ЯГЭС РП-2 | Ячейка присоединения | КЛ 6кВ № 661 ПС Заволжская | [5 empty] | ТП 920 | СШ-1 | яч. К Низкой стороне Тверицкая 220 кВ РУ-10 кВ |  | СШ-1 | яч. 1 | Ячейка присоединения | ЛЭП-1 | Ярославская обл, г Ярославль, пр-кт Авиаторов, д 113 |  | Приборы с поддержкой протокола СПОДЭС - МИР С-05 (СПОДЭС) | 48184921525976 | 11.01.2022 | 02.02.2022 | 11.01.2022 |  | 3 | 1 | 1 | [6 empty] | 5976 | Высокий уровень доступа (HLS) | 00000000 |  | 48447521126072 (МИР - МИР МК-01А)¦Класс=Маршрут через МИР МК-01¦Приоритет=0¦Категория=Комбинированный¦Читать данные из УСПД=True |  | Ярославский городской РЭС
d6dd832f-f320-406a-90fb-a0d232bde307 | Ярэнерго | Некрасовский РЭС | Подстанция 35/10кВ Моделово-2 | 35 кВ |  |  |  |  | 10 кВ | СШ-2 | Ф-10 Д. Городище | Ячейка присоединения | ВЛ 10кВ № 10 ПС Моделово-2 | [5 empty] | ТП 753 (Купцов-2) (потр.) | СШ-1 | ПС Моделово-2 Ф-10 |  | СШ-1 | Ввод Т1 | Ячейка нижней обмотки силового трансформатора |  |  |  | Приборы с поддержкой протокола СПОДЭС - МИР С-07 (СПОДЭС) | 48382721481495 | 11.01.2022 | 03.02.2022 | 11.01.2022 |  | 3 | 20 | 1 | [6 empty] | 1495 | Высокий уровень доступа (HLS) | 00000000 | Исходящее TCP-соединение¦IP-адрес или DNS-имя=10.227.8.144¦Порт=25510¦Приоритет=0¦Категория=Комбинированный |  |  | Некрасовский РЭС
4e828f17-1b2c-4999-97cd-47119269ad12 | Ярэнерго | Ярославский городской РЭС | Подстанция 35/6кВ Яр.ГРЭС (Ляпинка) | 35 кВ |  |  |  |  | 6,0 кВ | СШ-2 | Ф-9 | Ячейка присоединения | КЛ 6кВ № 09 ПС Яр.ГРЭС | [5 empty] | РП 16 | СШ-1 | яч. 1 |  | СШ-1 | яч. 1 | Ячейка присоединения | ЛЭП-1 | Ярославская обл, г Ярославль, ул 2-я Шоссейная, д 21 кв 2 |  | Приборы с поддержкой протокола СПОДЭС - МИР С-05 (СПОДЭС) | 48184922026850 | 11.01.2022 | 08.02.2022 | 11.01.2022 |  | 3 | 1 | 1 | [6 empty] | 6850 | Высокий уровень доступа (HLS) | 00000000 |  | 48447521126071 (МИР - МИР МК-01А)¦Класс=Маршрут через МИР МК-01¦Приоритет=0¦Категория=Комбинированный¦Читать данные из УСПД=True |  | Ярославский городской РЭС
1ddd67db-25ae-4fe3-8abb-cc141062e40a | Ярэнерго | Ярославский городской РЭС | Подстанция 35/6кВ Заволжская | 35 кВ | [5 empty] | СШ-2 | Ф-661 ЯГЭС РП-2 | Ячейка присоединения | КЛ 6кВ № 661 ПС Заволжская | [5 empty] | ТП 920 | СШ-1 | яч. К Низкой стороне Тверицкая 220 кВ РУ-10 кВ |  | СШ-1 | яч. 1 | Ячейка присоединения | ЛЭП-1 | Ярославская обл, г Ярославль, пр-кт Авиаторов, д 115 кв 1 |  | Приборы с поддержкой протокола СПОДЭС - МИР С-05 (СПОДЭС) | 48184921526597 | 11.01.2022 | 02.02.2022 | 11.01.2022 |  | 3 | 1 | 1 | [6 empty] | 6597 | Высокий уровень доступа (HLS) | 00000000 |  | 48447521126072 (МИР - МИР МК-01А)¦Класс=Маршрут через МИР МК-01¦Приоритет=0¦Категория=Комбинированный¦Читать данные из УСПД=True |  | Ярославский городской РЭС
19beb024-f343-4c80-bece-310b3723ba18 | Ярэнерго | Ярославский городской РЭС | Подстанция 35/6кВ Яр.ГРЭС (Ляпинка) | 35 кВ |  |  |  |  | 6,0 кВ | СШ-2 | Ф-9 | Ячейка присоединения | КЛ 6кВ № 09 ПС Яр.ГРЭС | [5 empty] | РП 16 | СШ-1 | яч. 1 |  | СШ-1 | яч. 1 | Ячейка присоединения | ЛЭП-1 | Ярославская обл, г Ярославль, ул 2-я Шоссейная, д 21 кв 3 |  | Приборы с поддержкой протокола СПОДЭС - МИР С-05 (СПОДЭС) | 48184922028057 | 11.01.2022 | 08.02.2022 | 11.01.2022 |  | 3 | 1 | 1 | [6 empty] | 8057 | Высокий уровень доступа (HLS) | 00000000 |  | 48447521126071 (МИР - МИР МК-01А)¦Класс=Маршрут через МИР МК-01¦Приоритет=0¦Категория=Комбинированный¦Читать данные из УСПД=True |  | Ярославский городской РЭС
7bf3b837-b7c7-4841-9ea6-b6feb78e88bb | Ярэнерго | Ярославский городской РЭС | Подстанция 35/6кВ Заволжская | 35 кВ | [5 empty] | СШ-2 | Ф-661 ЯГЭС РП-2 | Ячейка присоединения | КЛ 6кВ № 661 ПС Заволжская | [5 empty] | ТП 920 | СШ-1 | яч. К Низкой стороне Тверицкая 220 кВ РУ-10 кВ |  | СШ-1 | яч. 1 | Ячейка присоединения | ЛЭП-1 | Ярославская обл, г Ярославль, пр-кт Авиаторов, д 115/2 |  | Приборы с поддержкой протокола СПОДЭС - МИР С-05 (СПОДЭС) | 48184922026898 | 11.01.2022 | 02.02.2022 | 11.01.2022 |  | 3 | 1 | 1 | [6 empty] | 6898 | Высокий уровень доступа (HLS) | 00000000 |  | 48447521126072 (МИР - МИР МК-01А)¦Класс=Маршрут через МИР МК-01¦Приоритет=0¦Категория=Комбинированный¦Читать данные из УСПД=True |  | Ярославский городской РЭС
cc262a8f-fe3c-4087-bf8b-6746cf514982 | Ярэнерго | Ярославский городской РЭС | Подстанция 35/6кВ Яр.ГРЭС (Ляпинка) | 35 кВ |  |  |  |  | 6,0 кВ | СШ-2 | Ф-9 | Ячейка присоединения | КЛ 6кВ № 09 ПС Яр.ГРЭС | [5 empty] | РП 16 | СШ-1 | яч. 1 |  | СШ-1 | яч. 1 | Ячейка присоединения | ЛЭП-1 | Ярославская обл, г Ярославль, ул 2-я Шоссейная, д 21/1 |  | Приборы с поддержкой протокола СПОДЭС - МИР С-04 (СПОДЭС) | 48202422027079 | 11.01.2022 | 08.02.2022 | 11.01.2022 |  | 3 | 1 | 1 | [6 empty] | 7079 | Высокий уровень доступа (HLS) | 00000000 |  | 48447521126071 (МИР - МИР МК-01А)¦Класс=Маршрут через МИР МК-01¦Приоритет=0¦Категория=Комбинированный¦Читать данные из УСПД=True |  | Ярославский городской РЭС
868dd888-a418-41b6-bf74-03cbfb6aea80 | Ярэнерго | Ярославский городской РЭС | Подстанция 35/6кВ Заволжская | 35 кВ | [5 empty] | СШ-2 | Ф-661 ЯГЭС РП-2 | Ячейка присоединения | КЛ 6кВ № 661 ПС Заволжская | [5 empty] | ТП 920 | СШ-1 | яч. К Низкой стороне Тверицкая 220 кВ РУ-10 кВ |  | СШ-1 | яч. 1 | Ячейка присоединения | ЛЭП-1 | Ярославская обл, г Ярославль, пр-кт Авиаторов, д 115/3 |  | Приборы с поддержкой протокола СПОДЭС - МИР С-05 (СПОДЭС) | 48184921525986 | 11.01.2022 | 02.02.2022 | 11.01.2022 |  | 3 | 1 | 1 | [6 empty] | 5986 | Высокий уровень доступа (HLS) | 00000000 |  | 48447521126072 (МИР - МИР МК-01А)¦Класс=Маршрут через МИР МК-01¦Приоритет=0¦Категория=Комбинированный¦Читать данные из УСПД=True |  | Ярославский городской РЭС
1a8eaee4-eb62-41ab-9593-a468b517363d | Ярэнерго | Ярославский городской РЭС | Подстанция 35/6кВ Яр.ГРЭС (Ляпинка) | 35 кВ |  |  |  |  | 6,0 кВ | СШ-2 | Ф-9 | Ячейка присоединения | КЛ 6кВ № 09 ПС Яр.ГРЭС | [5 empty] | РП 16 | СШ-1 | яч. 1 |  | СШ-1 | яч. 1 | Ячейка присоединения | ЛЭП-1 | Ярославская обл, г Ярославль, ул 2-я Шоссейная, д 22 |  | Приборы с поддержкой протокола СПОДЭС - МИР С-05 (СПОДЭС) | 48184922026892 | 11.01.2022 | 08.02.2022 | 11.01.2022 |  | 3 | 1 | 1 | [6 empty] | 6892 | Высокий уровень доступа (HLS) | 00000000 |  | 48447521126071 (МИР - МИР МК-01А)¦Класс=Маршрут через МИР МК-01¦Приоритет=0¦Категория=Комбинированный¦Читать данные из УСПД=True |  | Ярославский городской РЭС
c4898c62-ae2a-4234-9360-f0a724c221a3 | Ярэнерго | Ярославский городской РЭС | Подстанция 35/6кВ Заволжская | 35 кВ | [5 empty] | СШ-2 | Ф-661 ЯГЭС РП-2 | Ячейка присоединения | КЛ 6кВ № 661 ПС Заволжская | [5 empty] | ТП 920 | СШ-1 | яч. К Низкой стороне Тверицкая 220 кВ РУ-10 кВ |  | СШ-1 | яч. 1 | Ячейка присоединения | ЛЭП-1 | Ярославская обл, г Ярославль, пр-кт Авиаторов, д 117 кв 1 |  | Приборы с поддержкой протокола СПОДЭС - МИР С-05 (СПОДЭС) | 48184921526598 | 11.01.2022 | 02.02.2022 | 11.01.2022 |  | 3 | 1 | 1 | [6 empty] | 6598 | Высокий уровень доступа (HLS) | 00000000 |  | 48447521126072 (МИР - МИР МК-01А)¦Класс=Маршрут через МИР МК-01¦Приоритет=0¦Категория=Комбинированный¦Читать данные из УСПД=True |  | Ярославский городской РЭС
a456a953-c5fa-4772-b71e-941b64433b1b | Ярэнерго | Ярославский городской РЭС | Подстанция 35/6кВ Яр.ГРЭС (Ляпинка) | 35 кВ |  |  |  |  | 6,0 кВ | СШ-2 | Ф-9 | Ячейка присоединения | КЛ 6кВ № 09 ПС Яр.ГРЭС | [5 empty] | РП 16 | СШ-1 | яч. 1 |  | СШ-1 | яч. 1 | Ячейка присоединения | ЛЭП-1 | Ярославская обл, г Ярославль, ул 2-я Шоссейная, д 23 |  | Приборы с поддержкой протокола СПОДЭС - МИР С-04 (СПОДЭС) | 48202421527644 | 11.01.2022 | 08.02.2022 | 11.01.2022 |  | 3 | 1 | 1 | [6 empty] | 7644 | Высокий уровень доступа (HLS) | 00000000 |  | 48447521126071 (МИР - МИР МК-01А)¦Класс=Маршрут через МИР МК-01¦Приоритет=0¦Категория=Комбинированный¦Читать данные из УСПД=True |  | Ярославский городской РЭС
9aa961d3-4f41-4c76-bebb-34105420d0d6 | Ярэнерго | Ярославский городской РЭС | Подстанция 35/6кВ Заволжская | 35 кВ | [5 empty] | СШ-2 | Ф-661 ЯГЭС РП-2 | Ячейка присоединения | КЛ 6кВ № 661 ПС Заволжская | [5 empty] | ТП 920 | СШ-1 | яч. К Низкой стороне Тверицкая 220 кВ РУ-10 кВ |  | СШ-1 | яч. 1 | Ячейка присоединения | ЛЭП-1 | Ярославская обл, г Ярославль, пр-кт Авиаторов, д 119 кв 1 |  | Приборы с поддержкой протокола СПОДЭС - МИР С-04 (СПОДЭС) | 48202422027069 | 11.01.2022 | 02.02.2022 | 11.01.2022 |  | 3 | 1 | 1 | [6 empty] | 7069 | Высокий уровень доступа (HLS) | 00000000 |  | 48447521126072 (МИР - МИР МК-01А)¦Класс=Маршрут через МИР МК-01¦Приоритет=0¦Категория=Комбинированный¦Читать данные из УСПД=True |  | Ярославский городской РЭС
11174e74-4964-41b6-97a1-b778d24cf278 | Ярэнерго | Ярославский городской РЭС | Подстанция 35/6кВ Яр.ГРЭС (Ляпинка) | 35 кВ |  |  |  |  | 6,0 кВ | СШ-2 | Ф-9 | Ячейка присоединения | КЛ 6кВ № 09 ПС Яр.ГРЭС | [5 empty] | РП 16 | СШ-1 | яч. 1 |  | СШ-1 | яч. 1 | Ячейка присоединения | ЛЭП-1 | Ярославская обл, г Ярославль, ул 2-я Шоссейная, д 24 |  | Приборы с поддержкой протокола СПОДЭС - МИР С-05 (СПОДЭС) | 48184922026909 | 11.01.2022 | 08.02.2022 | 11.01.2022 |  | 3 | 1 | 1 | [6 empty] | 6909 | Высокий уровень доступа (HLS) | 00000000 |  | 48447521126071 (МИР - МИР МК-01А)¦Класс=Маршрут через МИР МК-01¦Приоритет=0¦Категория=Комбинированный¦Читать данные из УСПД=True |  | Ярославский городской РЭС
1b4ca312-9bac-4236-b3b9-b6e81ad60d04 | Ярэнерго | Ярославский городской РЭС | Подстанция 35/6кВ Заволжская | 35 кВ | [5 empty] | СШ-2 | Ф-661 ЯГЭС РП-2 | Ячейка присоединения | КЛ 6кВ № 661 ПС Заволжская | [5 empty] | ТП 920 | СШ-1 | яч. К Низкой стороне Тверицкая 220 кВ РУ-10 кВ |  | СШ-1 | яч. 1 | Ячейка присоединения | ЛЭП-1 | Ярославская обл, г Ярославль, пр-кт Авиаторов, д 119 кв 2 |  | Приборы с поддержкой протокола СПОДЭС - МИР С-05 (СПОДЭС) | 48184921526567 | 11.01.2022 | 02.02.2022 | 11.01.2022 |  | 3 | 1 | 1 | [6 empty] | 6567 | Высокий уровень доступа (HLS) | 00000000 |  | 48447521126072 (МИР - МИР МК-01А)¦Класс=Маршрут через МИР МК-01¦Приоритет=0¦Категория=Комбинированный¦Читать данные из УСПД=True |  | Ярославский городской РЭС
9a05560e-690c-454d-82ad-795cb3ff9380 | Ярэнерго | Ярославский городской РЭС | Подстанция 35/6кВ Заволжская | 35 кВ | [5 empty] | СШ-2 | Ф-661 ЯГЭС РП-2 | Ячейка присоединения | КЛ 6кВ № 661 ПС Заволжская | [5 empty] | ТП 920 | СШ-1 | яч. К Низкой стороне Тверицкая 220 кВ РУ-10 кВ |  | СШ-1 | яч. 1 | Ячейка присоединения | ЛЭП-1 | Ярославская обл, г Ярославль, пр-кт Авиаторов, д 121 кв 1 |  | Приборы с поддержкой протокола СПОДЭС - МИР С-05 (СПОДЭС) | 48184921527441 | 11.01.2022 | 02.02.2022 | 11.01.2022 |  | 3 | 1 | 1 | [6 empty] | 7441 | Высокий уровень доступа (HLS) | 00000000 |  | 48447521126072 (МИР - МИР МК-01А)¦Класс=Маршрут через МИР МК-01¦Приоритет=0¦Категория=Комбинированный¦Читать данные из УСПД=True |  | Ярославский городской РЭС
0f929c3e-1644-4dc4-bdb5-5eaef136414b | Ярэнерго | Ярославский городской РЭС | Подстанция 35/6кВ Яр.ГРЭС (Ляпинка) | 35 кВ |  |  |  |  | 6,0 кВ | СШ-2 | Ф-9 | Ячейка присоединения | КЛ 6кВ № 09 ПС Яр.ГРЭС | [5 empty] | РП 16 | СШ-1 | яч. 1 |  | СШ-1 | яч. 1 | Ячейка присоединения | ЛЭП-1 | Ярославская обл, г Ярославль, ул 2-я Шоссейная, д 25 кв 2 |  | Приборы с поддержкой протокола СПОДЭС - МИР С-05 (СПОДЭС) | 48184922026859 | 11.01.2022 | 08.02.2022 | 11.01.2022 |  | 3 | 1 | 1 | [6 empty] | 6859 | Высокий уровень доступа (HLS) | 00000000 |  | 48447521126071 (МИР - МИР МК-01А)¦Класс=Маршрут через МИР МК-01¦Приоритет=0¦Категория=Комбинированный¦Читать данные из УСПД=True |  | Ярославский городской РЭС
bb3142e3-7ff9-48f9-85d6-16b71cc8ec66 | Ярэнерго | Ярославский городской РЭС | Подстанция 35/6кВ Заволжская | 35 кВ | [5 empty] | СШ-2 | Ф-661 ЯГЭС РП-2 | Ячейка присоединения | КЛ 6кВ № 661 ПС Заволжская | [5 empty] | ТП 920 | СШ-1 | яч. К Низкой стороне Тверицкая 220 кВ РУ-10 кВ |  | СШ-1 | яч. 1 | Ячейка присоединения | ЛЭП-1 | Ярославская обл, г Ярославль, пр-кт Авиаторов, д 121 кв 2 |  | Приборы с поддержкой протокола СПОДЭС - МИР С-05 (СПОДЭС) | 48184921527446 | 11.01.2022 | 02.02.2022 | 11.01.2022 |  | 3 | 1 | 1 | [6 empty] | 7446 | Высокий уровень доступа (HLS) | 00000000 |  | 48447521126072 (МИР - МИР МК-01А)¦Класс=Маршрут через МИР МК-01¦Приоритет=0¦Категория=Комбинированный¦Читать данные из УСПД=True |  | Ярославский городской РЭС
d5229b1e-0cb7-437b-bcc6-daa5f66260ea | Ярэнерго | Ярославский городской РЭС | Подстанция 35/6кВ Яр.ГРЭС (Ляпинка) | 35 кВ |  |  |  |  | 6,0 кВ | СШ-2 | Ф-9 | Ячейка присоединения | КЛ 6кВ № 09 ПС Яр.ГРЭС | [5 empty] | РП 16 | СШ-1 | яч. 1 |  | СШ-1 | яч. 1 | Ячейка присоединения | ЛЭП-1 | Ярославская обл, г Ярославль, ул 2-я Шоссейная, д 26 |  | Приборы с поддержкой протокола СПОДЭС - МИР С-05 (СПОДЭС) | 48184922027907 | 11.01.2022 | 08.02.2022 | 11.01.2022 |  | 3 | 1 | 1 | [6 empty] | 7907 | Высокий уровень доступа (HLS) | 00000000 |  | 48447521126071 (МИР - МИР МК-01А)¦Класс=Маршрут через МИР МК-01¦Приоритет=0¦Категория=Комбинированный¦Читать данные из УСПД=True |  | Ярославский городской РЭС
33891273-ca18-4ae6-a637-762974446b27 | Ярэнерго | Ярославский городской РЭС | Подстанция 35/6кВ Заволжская | 35 кВ | [5 empty] | СШ-2 | Ф-661 ЯГЭС РП-2 | Ячейка присоединения | КЛ 6кВ № 661 ПС Заволжская | [5 empty] | ТП 920 | СШ-1 | яч. К Низкой стороне Тверицкая 220 кВ РУ-10 кВ |  | СШ-1 | яч. 1 | Ячейка присоединения | ЛЭП-1 | Ярославская обл, г Ярославль, пр-кт Авиаторов, д 121 кв 3 |  | Приборы с поддержкой протокола СПОДЭС - МИР С-05 (СПОДЭС) | 48184921526595 | 11.01.2022 | 02.02.2022 | 11.01.2022 |  | 3 | 1 | 1 | [6 empty] | 6595 | Высокий уровень доступа (HLS) | 00000000 |  | 48447521126072 (МИР - МИР МК-01А)¦Класс=Маршрут через МИР МК-01¦Приоритет=0¦Категория=Комбинированный¦Читать данные из УСПД=True |  | Ярославский городской РЭС
d8ec8746-e944-4d12-be8c-ee8590dfbf14 | Ярэнерго | Ярославский городской РЭС | Подстанция 35/6кВ Заволжская | 35 кВ | [5 empty] | СШ-2 | Ф-661 ЯГЭС РП-2 | Ячейка присоединения | КЛ 6кВ № 661 ПС Заволжская | [5 empty] | ТП 920 | СШ-1 | яч. К Низкой стороне Тверицкая 220 кВ РУ-10 кВ |  | СШ-1 | яч. 1 | Ячейка присоединения | ЛЭП-1 | Ярославская обл, г Ярославль, пр-кт Авиаторов, д 123 кв 1 |  | Приборы с поддержкой протокола СПОДЭС - МИР С-05 (СПОДЭС) | 48184921526307 | 11.01.2022 | 02.02.2022 | 11.01.2022 |  | 3 | 1 | 1 | [6 empty] | 6307 | Высокий уровень доступа (HLS) | 00000000 |  | 48447521126072 (МИР - МИР МК-01А)¦Класс=Маршрут через МИР МК-01¦Приоритет=0¦Категория=Комбинированный¦Читать данные из УСПД=True |  | Ярославский городской РЭС
3b8bfec7-cae3-44ad-bbb4-b60d67e48439 | Ярэнерго | Ярославский городской РЭС | Подстанция 35/6кВ Яр.ГРЭС (Ляпинка) | 35 кВ |  |  |  |  | 6,0 кВ | СШ-2 | Ф-9 | Ячейка присоединения | КЛ 6кВ № 09 ПС Яр.ГРЭС | [5 empty] | РП 16 | СШ-1 | яч. 1 |  | СШ-1 | яч. 1 | Ячейка присоединения | ЛЭП-1 | Ярославская обл, г Ярославль, ул 2-я Шоссейная, д 27 кв 1 |  | Приборы с поддержкой протокола СПОДЭС - МИР С-05 (СПОДЭС) | 48184922028531 | 11.01.2022 | 08.02.2022 | 11.01.2022 |  | 3 | 1 | 1 | [6 empty] | 8531 | Высокий уровень доступа (HLS) | 00000000 |  | 48447521126071 (МИР - МИР МК-01А)¦Класс=Маршрут через МИР МК-01¦Приоритет=0¦Категория=Комбинированный¦Читать данные из УСПД=True |  | Ярославский городской РЭС
2198a8d5-c39b-4c41-941d-86928b75ea5c | Ярэнерго | Ярославский городской РЭС | Подстанция 35/6кВ Заволжская | 35 кВ | [5 empty] | СШ-2 | Ф-661 ЯГЭС РП-2 | Ячейка присоединения | КЛ 6кВ № 661 ПС Заволжская | [5 empty] | ТП 920 | СШ-1 | яч. К Низкой стороне Тверицкая 220 кВ РУ-10 кВ |  | СШ-1 | яч. 1 | Ячейка присоединения | ЛЭП-1 | Ярославская обл, г Ярославль, пр-кт Авиаторов, д 123 кв 2 |  | Приборы с поддержкой протокола СПОДЭС - МИР С-05 (СПОДЭС) | 48184921526562 | 11.01.2022 | 02.02.2022 | 11.01.2022 |  | 3 | 1 | 1 | [6 empty] | 6562 | Высокий уровень доступа (HLS) | 00000000 |  | 48447521126072 (МИР - МИР МК-01А)¦Класс=Маршрут через МИР МК-01¦Приоритет=0¦Категория=Комбинированный¦Читать данные из УСПД=True |  | Ярославский городской РЭС
27cdbbd0-bf6f-41f2-b2af-cef1ede33a49 | Ярэнерго | Ярославский городской РЭС | Подстанция 35/6кВ Яр.ГРЭС (Ляпинка) | 35 кВ |  |  |  |  | 6,0 кВ | СШ-2 | Ф-9 | Ячейка присоединения | КЛ 6кВ № 09 ПС Яр.ГРЭС | [5 empty] | РП 16 | СШ-1 | яч. 1 |  | СШ-1 | яч. 1 | Ячейка присоединения | ЛЭП-1 | Ярославская обл, г Ярославль, ул 2-я Шоссейная, д 27 кв 2 |  | Приборы с поддержкой протокола СПОДЭС - МИР С-04 (СПОДЭС) | 48202422027090 | 11.01.2022 | 08.02.2022 | 11.01.2022 |  | 3 | 1 | 1 | [6 empty] | 10090 | Высокий уровень доступа (HLS) | 00000000 |  | 48447521126071 (МИР - МИР МК-01А)¦Класс=Маршрут через МИР МК-01¦Приоритет=0¦Категория=Комбинированный¦Читать данные из УСПД=True |  | Ярославский городской РЭС
22eb5543-fbd8-4ffb-8629-26a994cfb24c | Ярэнерго | Ярославский городской РЭС | Подстанция 35/6кВ Заволжская | 35 кВ | [5 empty] | СШ-2 | Ф-661 ЯГЭС РП-2 | Ячейка присоединения | КЛ 6кВ № 661 ПС Заволжская | [5 empty] | ТП 920 | СШ-1 | яч. К Низкой стороне Тверицкая 220 кВ РУ-10 кВ |  | СШ-1 | яч. 1 | Ячейка присоединения | ЛЭП-1 | Ярославская обл, г Ярославль, пр-кт Авиаторов, д 125 |  | Приборы с поддержкой протокола СПОДЭС - МИР С-05 (СПОДЭС) | 48184921527524 | 11.01.2022 | 02.02.2022 | 11.01.2022 |  | 3 | 1 | 1 | [6 empty] | 7524 | Высокий уровень доступа (HLS) | 00000000 |  | 48447521126072 (МИР - МИР МК-01А)¦Класс=Маршрут через МИР МК-01¦Приоритет=0¦Категория=Комбинированный¦Читать данные из УСПД=True |  | Ярославский городской РЭС
d9095502-8a1b-44b4-9641-0e48f8896f50 | Ярэнерго | Ярославский городской РЭС | Подстанция 35/6кВ Яр.ГРЭС (Ляпинка) | 35 кВ |  |  |  |  | 6,0 кВ | СШ-2 | Ф-9 | Ячейка присоединения | КЛ 6кВ № 09 ПС Яр.ГРЭС | [5 empty] | РП 16 | СШ-1 | яч. 1 |  | СШ-1 | яч. 1 | Ячейка присоединения | ЛЭП-1 | Ярославская обл, г Ярославль, ул 2-я Шоссейная, д 28 |  | Приборы с поддержкой протокола СПОДЭС - МИР С-05 (СПОДЭС) | 48184922027902 | 11.01.2022 | 08.02.2022 | 11.01.2022 |  | 3 | 1 | 1 | [6 empty] | 7902 | Высокий уровень доступа (HLS) | 00000000 |  | 48447521126071 (МИР - МИР МК-01А)¦Класс=Маршрут через МИР МК-01¦Приоритет=0¦Категория=Комбинированный¦Читать данные из УСПД=True |  | Ярославский городской РЭС
635fbf37-06d0-4483-8660-122e00affd5d | Ярэнерго | Ярославский РЭС | Подстанция 35/10кВ Моделово-2 | 35 кВ |  |  |  |  | 10 кВ | СШ-2 | Ф-4 Левцово | Ячейка присоединения | ВЛ 10кВ № 04 Левцово ПС Моделово-2 | [5 empty] | ТП 421 (Жил.зона) Мо/4 | СШ-1 | ПС Моделово-2 Ф-4 |  | СШ-1 | яч. 1 | Ячейка присоединения | ЛЭП-1 | Ярославская обл, Ярославский р-н, деревня Григорьевское, Новый пер, д 20/1 |  | Приборы с поддержкой протокола СПОДЭС - МИР С-04 (СПОДЭС) | 48202422017124 | 11.01.2022 | 31.01.2022 | 11.01.2022 |  | 3 | 1 | 1 | [6 empty] | 7124 | Высокий уровень доступа (HLS) | 19042022 |  | 48447521126045 (МИР - МИР МК-01А)¦Класс=Маршрут через МИР МК-01¦Приоритет=0¦Категория=Комбинированный¦Читать данные из УСПД=True |  | Ярославский РЭС
333b9184-44ed-4899-b0d6-5da3dda7ae0b | Ярэнерго | Ярославский РЭС | Подстанция 35/10кВ Моделово-2 | 35 кВ |  |  |  |  | 10 кВ | СШ-2 | Ф-4 Левцово | Ячейка присоединения | ВЛ 10кВ № 04 Левцово ПС Моделово-2 | [5 empty] | ТП 421 (Жил.зона) Мо/4 | СШ-1 | ПС Моделово-2 Ф-4 |  | СШ-1 | яч. 1 | Ячейка присоединения | ЛЭП-1 | Ярославская обл, Ярославский р-н, деревня Григорьевское, Новый пер, д 48202422017111 |  | Приборы с поддержкой протокола СПОДЭС - МИР С-04 (СПОДЭС) | 48202422017111 | 11.01.2022 | 01.02.2022 | 11.01.2022 |  | 3 | 1 | 1 | [6 empty] | 7111 | Высокий уровень доступа (HLS) | 19042022 |  | 48447521126045 (МИР - МИР МК-01А)¦Класс=Маршрут через МИР МК-01¦Приоритет=0¦Категория=Комбинированный¦Читать данные из УСПД=True |  | Ярославский РЭС
82c42302-fb46-4c91-bfbc-58d5a86b9815 | Ярэнерго | Ярославский РЭС | Подстанция 35/10кВ Моделово-2 | 35 кВ |  |  |  |  | 10 кВ | СШ-2 | Ф-4 Левцово | Ячейка присоединения | ВЛ 10кВ № 04 Левцово ПС Моделово-2 | [5 empty] | ТП 421 (Жил.зона) Мо/4 | СШ-1 | ПС Моделово-2 Ф-4 |  | СШ-1 | яч. 1 | Ячейка присоединения | ЛЭП-1 | Ярославская обл, Ярославский р-н, деревня Григорьевское, Новый проезд, д 167 |  | Приборы с поддержкой протокола СПОДЭС - МИР С-05 (СПОДЭС) | 48184922027998 | 11.01.2022 | 31.01.2022 | 11.01.2022 |  | 3 | 1 | 1 | [6 empty] | 7998 | Высокий уровень доступа (HLS) | 19042022 |  | 48447521126045 (МИР - МИР МК-01А)¦Класс=Маршрут через МИР МК-01¦Приоритет=0¦Категория=Комбинированный¦Читать данные из УСПД=True |  | Ярославский РЭС
5f8f0f19-9e14-4670-be54-645f4101dfd3 | Ярэнерго | Ярославский городской РЭС | Подстанция 35/6кВ Яр.ГРЭС (Ляпинка) | 35 кВ |  |  |  |  | 6,0 кВ | СШ-2 | Ф-9 | Ячейка присоединения | КЛ 6кВ № 09 ПС Яр.ГРЭС | [5 empty] | РП 16 | СШ-1 | яч. 1 |  | СШ-1 | яч. 1 | Ячейка присоединения | ЛЭП-1 | Ярославская обл, г Ярославль, ул 2-я Шоссейная, д 29 кв 1 |  | Приборы с поддержкой протокола СПОДЭС - МИР С-05 (СПОДЭС) | 48184922027930 | 11.01.2022 | 08.02.2022 | 11.01.2022 |  | 3 | 1 | 1 | [6 empty] | 7930 | Высокий уровень доступа (HLS) | 00000000 |  | 48447521126071 (МИР - МИР МК-01А)¦Класс=Маршрут через МИР МК-01¦Приоритет=0¦Категория=Комбинированный¦Читать данные из УСПД=True |  | Ярославский городской РЭС
eb8b6993-f96f-4382-a6fb-61bb0383feff | Ярэнерго | Ярославский РЭС | Подстанция 35/10кВ Моделово-2 | 35 кВ |  |  |  |  | 10 кВ | СШ-2 | Ф-4 Левцово | Ячейка присоединения | ВЛ 10кВ № 04 Левцово ПС Моделово-2 | [5 empty] | ТП 421 (Жил.зона) Мо/4 | СШ-1 | ПС Моделово-2 Ф-4 |  | СШ-1 | яч. 1 | Ячейка присоединения | ЛЭП-1 | Ярославская обл, Ярославский р-н, деревня Григорьевское, Новый проезд, д 3 |  | Приборы с поддержкой протокола СПОДЭС - МИР С-04 (СПОДЭС) | 48202422017089 | 11.01.2022 | 31.01.2022 | 11.01.2022 |  | 3 | 1 | 1 | [6 empty] | 7089 | Высокий уровень доступа (HLS) | 19042022 |  | 48447521126045 (МИР - МИР МК-01А)¦Класс=Маршрут через МИР МК-01¦Приоритет=0¦Категория=Комбинированный¦Читать данные из УСПД=True |  | Ярославский РЭС
86e6c779-4afa-42b4-be87-45ea837f7cef | Ярэнерго | Ярославский РЭС | Подстанция 35/10кВ Моделово-2 | 35 кВ |  |  |  |  | 10 кВ | СШ-2 | Ф-4 Левцово | Ячейка присоединения | ВЛ 10кВ № 04 Левцово ПС Моделово-2 | [5 empty] | ТП 421 (Жил.зона) Мо/4 | СШ-1 | ПС Моделово-2 Ф-4 |  | СШ-1 | яч. 1 | Ячейка присоединения | ЛЭП-1 | Ярославская обл, Ярославский р-н, деревня Григорьевское, Новый проезд, д 4 |  | Приборы с поддержкой протокола СПОДЭС - МИР С-04 (СПОДЭС) | 48202422017101 | 11.01.2022 | 31.01.2022 | 11.01.2022 |  | 3 | 1 | 1 | [6 empty] | 7101 | Высокий уровень доступа (HLS) | 19042022 |  | 48447521126045 (МИР - МИР МК-01А)¦Класс=Маршрут через МИР МК-01¦Приоритет=0¦Категория=Комбинированный¦Читать данные из УСПД=True |  | Ярославский РЭС
cd4f058e-5111-4d00-bafd-8abcad54fa1a | Ярэнерго | Ярославский РЭС | Подстанция 35/10кВ Моделово-2 | 35 кВ |  |  |  |  | 10 кВ | СШ-2 | Ф-4 Левцово | Ячейка присоединения | ВЛ 10кВ № 04 Левцово ПС Моделово-2 | [5 empty] | ТП 421 (Жил.зона) Мо/4 | СШ-1 | ПС Моделово-2 Ф-4 |  | СШ-1 | яч. 1 | Ячейка присоединения | ЛЭП-1 | Ярославская обл, Ярославский р-н, деревня Григорьевское, Новый проезд, д 4а |  | Приборы с поддержкой протокола СПОДЭС - МИР С-04 (СПОДЭС) | 48202422017141 | 11.01.2022 | 31.01.2022 | 11.01.2022 |  | 3 | 1 | 1 | [6 empty] | 7141 | Высокий уровень доступа (HLS) | 19042022 |  | 48447521126045 (МИР - МИР МК-01А)¦Класс=Маршрут через МИР МК-01¦Приоритет=0¦Категория=Комбинированный¦Читать данные из УСПД=True |  | Ярославский РЭС
9997bf80-273e-4ade-a012-32be4a4edfa9 | Ярэнерго | Ярославский РЭС | Подстанция 35/10кВ Моделово-2 | 35 кВ |  |  |  |  | 10 кВ | СШ-2 | Ф-4 Левцово | Ячейка присоединения | ВЛ 10кВ № 04 Левцово ПС Моделово-2 | [5 empty] | ТП 421 (Жил.зона) Мо/4 | СШ-1 | ПС Моделово-2 Ф-4 |  | СШ-1 | яч. 1 | Ячейка присоединения | ЛЭП-1 | Ярославская обл, Ярославский р-н, деревня Григорьевское, Новый проезд, д 5 |  | Приборы с поддержкой протокола СПОДЭС - МИР С-04 (СПОДЭС) | 48202422017206 | 11.01.2022 | 01.02.2022 | 11.01.2022 |  | 3 | 1 | 1 | [6 empty] | 7206 | Высокий уровень доступа (HLS) | 19042022 |  | 48447521126045 (МИР - МИР МК-01А)¦Класс=Маршрут через МИР МК-01¦Приоритет=0¦Категория=Комбинированный¦Читать данные из УСПД=True |  | Ярославский РЭС
f023becc-6c73-4581-b1c7-18338fe02be7 | Ярэнерго | Ярославский городской РЭС | Подстанция 35/6кВ Яр.ГРЭС (Ляпинка) | 35 кВ |  |  |  |  | 6,0 кВ | СШ-2 | Ф-9 | Ячейка присоединения | КЛ 6кВ № 09 ПС Яр.ГРЭС | [5 empty] | РП 16 | СШ-1 | яч. 1 |  | СШ-1 | яч. 1 | Ячейка присоединения | ЛЭП-1 | Ярославская обл, г Ярославль, ул 2-я Шоссейная, д 29 кв 2 |  | Приборы с поддержкой протокола СПОДЭС - МИР С-05 (СПОДЭС) | 48184922027043 | 11.01.2022 | 08.02.2022 | 11.01.2022 |  | 3 | 1 | 1 | [6 empty] | 7043 | Высокий уровень доступа (HLS) | 00000000 |  | 48447521126071 (МИР - МИР МК-01А)¦Класс=Маршрут через МИР МК-01¦Приоритет=0¦Категория=Комбинированный¦Читать данные из УСПД=True |  | Ярославский городской РЭС
22bda83f-fa23-4103-bbc2-d5455025613a | Ярэнерго | Ярославский РЭС | Подстанция 35/10кВ Моделово-2 | 35 кВ |  |  |  |  | 10 кВ | СШ-2 | Ф-4 Левцово | Ячейка присоединения | ВЛ 10кВ № 04 Левцово ПС Моделово-2 | [5 empty] | ТП 421 (Жил.зона) Мо/4 | СШ-1 | ПС Моделово-2 Ф-4 |  | СШ-1 | яч. 1 | Ячейка присоединения | ЛЭП-1 | Ярославская обл, Ярославский р-н, деревня Григорьевское, Новый проезд, д 7 |  | Приборы с поддержкой протокола СПОДЭС - МИР С-05 (СПОДЭС) | 48184921526182 | 11.01.2022 | 01.02.2022 | 11.01.2022 |  | 3 | 1 | 1 | [6 empty] | 6182 | Высокий уровень доступа (HLS) | 19042022 |  | 48447521126045 (МИР - МИР МК-01А)¦Класс=Маршрут через МИР МК-01¦Приоритет=0¦Категория=Комбинированный¦Читать данные из УСПД=True |  | Ярославский РЭС
7b497676-4a77-4ce6-bb98-33fa5a5861a1 | Ярэнерго | Ярославский РЭС | Подстанция 35/10кВ Моделово-2 | 35 кВ |  |  |  |  | 10 кВ | СШ-2 | Ф-4 Левцово | Ячейка присоединения | ВЛ 10кВ № 04 Левцово ПС Моделово-2 | [5 empty] | ТП 421 (Жил.зона) Мо/4 | СШ-1 | ПС Моделово-2 Ф-4 |  | СШ-1 | яч. 1 | Ячейка присоединения | ЛЭП-1 | Ярославская обл, Ярославский р-н, деревня Григорьевское, Новый проезд, д 8 |  | Приборы с поддержкой протокола СПОДЭС - МИР С-04 (СПОДЭС) | 48202422017088 | 11.01.2022 | 31.01.2022 | 11.01.2022 |  | 3 | 1 | 1 | [6 empty] | 7088 | Высокий уровень доступа (HLS) | 19042022 |  | 48447521126045 (МИР - МИР МК-01А)¦Класс=Маршрут через МИР МК-01¦Приоритет=0¦Категория=Комбинированный¦Читать данные из УСПД=True |  | Ярославский РЭС
627895a6-8d10-4526-9684-df6b746a29e1 | Ярэнерго | Ярославский РЭС | Подстанция 35/10кВ Моделово-2 | 35 кВ |  |  |  |  | 10 кВ | СШ-2 | Ф-4 Левцово | Ячейка присоединения | ВЛ 10кВ № 04 Левцово ПС Моделово-2 | [5 empty] | ТП 421 (Жил.зона) Мо/4 | СШ-1 | ПС Моделово-2 Ф-4 |  | СШ-1 | яч. 1 | Ячейка присоединения | ЛЭП-1 | Ярославская обл, Ярославский р-н, деревня Григорьевское, Новый проезд, д Опора 2-1 |  | Приборы с поддержкой протокола СПОДЭС - МИР С-04 (СПОДЭС) | 48202422017045 | 11.01.2022 | 31.01.2022 | 11.01.2022 |  | 3 | 1 | 1 | [6 empty] | 7045 | Высокий уровень доступа (HLS) | 19042022 |  | 48447521126045 (МИР - МИР МК-01А)¦Класс=Маршрут через МИР МК-01¦Приоритет=0¦Категория=Комбинированный¦Читать данные из УСПД=True |  | Ярославский РЭС
3a548c8a-c946-48ed-b5bc-4eaf43362965 | Ярэнерго | Ярославский РЭС | Подстанция 35/10кВ Моделово-2 | 35 кВ |  |  |  |  | 10 кВ | СШ-2 | Ф-4 Левцово | Ячейка присоединения | ВЛ 10кВ № 04 Левцово ПС Моделово-2 | [5 empty] | ТП 421 (Жил.зона) Мо/4 | СШ-1 | ПС Моделово-2 Ф-4 |  | СШ-1 | яч. 1 | Ячейка присоединения | ЛЭП-1 | Ярославская обл, Ярославский р-н, деревня Григорьевское, Новый проезд, д Опора 2-2 |  | Приборы с поддержкой протокола СПОДЭС - МИР С-04 (СПОДЭС) | 48202422017079 | 11.01.2022 | 31.01.2022 | 11.01.2022 |  | 3 | 1 | 1 | [6 empty] | 7079 | Высокий уровень доступа (HLS) | 19042022 |  | 48447521126045 (МИР - МИР МК-01А)¦Класс=Маршрут через МИР МК-01¦Приоритет=0¦Категория=Комбинированный¦Читать данные из УСПД=True |  | Ярославский РЭС
bc70a87c-95a1-4004-a70a-62c49188b037 | Ярэнерго | Ярославский городской РЭС | Подстанция 35/6кВ Яр.ГРЭС (Ляпинка) | 35 кВ |  |  |  |  | 6,0 кВ | СШ-2 | Ф-9 | Ячейка присоединения | КЛ 6кВ № 09 ПС Яр.ГРЭС | [5 empty] | РП 16 | СШ-1 | яч. 1 |  | СШ-1 | яч. 1 | Ячейка присоединения | ЛЭП-1 | Ярославская обл, г Ярославль, ул 2-я Шоссейная, д 30 кв 2 |  | Приборы с поддержкой протокола СПОДЭС - МИР С-05 (СПОДЭС) | 48184922028649 | 11.01.2022 | 08.02.2022 | 11.01.2022 |  | 3 | 1 | 1 | [6 empty] | 8649 | Высокий уровень доступа (HLS) | 00000000 |  | 48447521126071 (МИР - МИР МК-01А)¦Класс=Маршрут через МИР МК-01¦Приоритет=0¦Категория=Комбинированный¦Читать данные из УСПД=True |  | Ярославский городской РЭС
e90f5cff-88e4-4adc-b811-b2e765c49b74 | Ярэнерго | Ярославский РЭС | Подстанция 35/10кВ Моделово-2 | 35 кВ |  |  |  |  | 10 кВ | СШ-2 | Ф-4 Левцово | Ячейка присоединения | ВЛ 10кВ № 04 Левцово ПС Моделово-2 | [5 empty] | ТП 421 (Жил.зона) Мо/4 | СШ-1 | ПС Моделово-2 Ф-4 |  | СШ-1 | яч. 1 | Ячейка присоединения | ЛЭП-1 | Ярославская обл, Ярославский р-н, деревня Григорьевское, ул Мирная, д 11/1 |  | Приборы с поддержкой протокола СПОДЭС - МИР С-05 (СПОДЭС) | 48184921527541 | 11.01.2022 | 31.01.2022 | 11.01.2022 |  | 3 | 1 | 1 | [6 empty] | 7541 | Высокий уровень доступа (HLS) | 19042022 |  | 48447521126045 (МИР - МИР МК-01А)¦Класс=Маршрут через МИР МК-01¦Приоритет=0¦Категория=Комбинированный¦Читать данные из УСПД=True |  | Ярославский РЭС
4f22a0f9-7287-4ba4-8e6e-f33713d99779 | Ярэнерго | Ярославский РЭС | Подстанция 35/10кВ Моделово-2 | 35 кВ |  |  |  |  | 10 кВ | СШ-2 | Ф-4 Левцово | Ячейка присоединения | ВЛ 10кВ № 04 Левцово ПС Моделово-2 | [5 empty] | ТП 421 (Жил.зона) Мо/4 | СШ-1 | ПС Моделово-2 Ф-4 |  | СШ-1 | яч. 1 | Ячейка присоединения | ЛЭП-1 | Ярославская обл, Ярославский р-н, деревня Григорьевское, ул Мирная, д 11/2 |  | Приборы с поддержкой протокола СПОДЭС - МИР С-05 (СПОДЭС) | 48184921526456 | 11.01.2022 | 01.02.2022 | 11.01.2022 |  | 3 | 1 | 1 | [6 empty] | 6456 | Высокий уровень доступа (HLS) | 19042022 |  | 48447521126045 (МИР - МИР МК-01А)¦Класс=Маршрут через МИР МК-01¦Приоритет=0¦Категория=Комбинированный¦Читать данные из УСПД=True |  | Ярославский РЭС
73b8bc71-70ed-4425-8fac-231dd00e4a85 | Ярэнерго | Ярославский РЭС | Подстанция 35/10кВ Моделово-2 | 35 кВ |  |  |  |  | 10 кВ | СШ-2 | Ф-4 Левцово | Ячейка присоединения | ВЛ 10кВ № 04 Левцово ПС Моделово-2 | [5 empty] | ТП 421 (Жил.зона) Мо/4 | СШ-1 | ПС Моделово-2 Ф-4 |  | СШ-1 | яч. 1 | Ячейка присоединения | ЛЭП-1 | Ярославская обл, Ярославский р-н, деревня Григорьевское, ул Мирная, д 12 кв 1 |  | Приборы с поддержкой протокола СПОДЭС - МИР С-05 (СПОДЭС) | 48184922026890 | 11.01.2022 | 01.02.2022 | 11.01.2022 |  | 3 | 1 | 1 | [6 empty] | 6890 | Высокий уровень доступа (HLS) | 19042022 |  | 48447521126045 (МИР - МИР МК-01А)¦Класс=Маршрут через МИР МК-01¦Приоритет=0¦Категория=Комбинированный¦Читать данные из УСПД=True |  | Ярославский РЭС
53df8889-b90b-461a-a1af-b3abebbaa651 | Ярэнерго | Ярославский городской РЭС | Подстанция 35/6кВ Яр.ГРЭС (Ляпинка) | 35 кВ |  |  |  |  | 6,0 кВ | СШ-2 | Ф-9 | Ячейка присоединения | КЛ 6кВ № 09 ПС Яр.ГРЭС | [5 empty] | РП 16 | СШ-1 | яч. 1 |  | СШ-1 | яч. 1 | Ячейка присоединения | ЛЭП-1 | Ярославская обл, г Ярославль, ул 2-я Шоссейная, д 30 кв 1 |  | Приборы с поддержкой протокола СПОДЭС - МИР С-05 (СПОДЭС) | 48184922026908 | 11.01.2022 | 08.02.2022 | 11.01.2022 |  | 3 | 1 | 1 | [6 empty] | 6908 | Высокий уровень доступа (HLS) | 00000000 |  | 48447521126071 (МИР - МИР МК-01А)¦Класс=Маршрут через МИР МК-01¦Приоритет=0¦Категория=Комбинированный¦Читать данные из УСПД=True |  | Ярославский городской РЭС
cec89669-92b5-49b8-84db-e3f22294507c | Ярэнерго | Ярославский РЭС | Подстанция 35/10кВ Моделово-2 | 35 кВ |  |  |  |  | 10 кВ | СШ-2 | Ф-4 Левцово | Ячейка присоединения | ВЛ 10кВ № 04 Левцово ПС Моделово-2 | [5 empty] | ТП 421 (Жил.зона) Мо/4 | СШ-1 | ПС Моделово-2 Ф-4 |  | СШ-1 | яч. 1 | Ячейка присоединения | ЛЭП-1 | Ярославская обл, Ярославский р-н, деревня Григорьевское, ул Мирная, д 12 кв 2 |  | Приборы с поддержкой протокола СПОДЭС - МИР С-05 (СПОДЭС) | 48184921527564 | 11.01.2022 | 31.01.2022 | 11.01.2022 |  | 3 | 1 | 1 | [6 empty] | 7564 | Высокий уровень доступа (HLS) | 19042022 |  | 48447521126045 (МИР - МИР МК-01А)¦Класс=Маршрут через МИР МК-01¦Приоритет=0¦Категория=Комбинированный¦Читать данные из УСПД=True |  | Ярославский РЭС
07d5df1d-5f8b-4419-b8b1-5c63d71c88c7 | Ярэнерго | Ярославский РЭС | Подстанция 35/10кВ Моделово-2 | 35 кВ |  |  |  |  | 10 кВ | СШ-2 | Ф-4 Левцово | Ячейка присоединения | ВЛ 10кВ № 04 Левцово ПС Моделово-2 | [5 empty] | ТП 421 (Жил.зона) Мо/4 | СШ-1 | ПС Моделово-2 Ф-4 |  | СШ-1 | яч. 1 | Ячейка присоединения | ЛЭП-1 | Ярославская обл, Ярославский р-н, деревня Григорьевское, ул Мирная, д 13 кв 1 |  | Приборы с поддержкой протокола СПОДЭС - МИР С-05 (СПОДЭС) | 48184921527409 | 11.01.2022 | 31.01.2022 | 11.01.2022 |  | 3 | 1 | 1 | [6 empty] | 7409 | Высокий уровень доступа (HLS) | 19042022 |  | 48447521126045 (МИР - МИР МК-01А)¦Класс=Маршрут через МИР МК-01¦Приоритет=0¦Категория=Комбинированный¦Читать данные из УСПД=True |  | Ярославский РЭС
2c0ee268-66b5-4a6c-8e00-c97253a0a841 | Ярэнерго | Ярославский РЭС | Подстанция 35/10кВ Моделово-2 | 35 кВ |  |  |  |  | 10 кВ | СШ-2 | Ф-4 Левцово | Ячейка присоединения | ВЛ 10кВ № 04 Левцово ПС Моделово-2 | [5 empty] | ТП 421 (Жил.зона) Мо/4 | СШ-1 | ПС Моделово-2 Ф-4 |  | СШ-1 | яч. 1 | Ячейка присоединения | ЛЭП-1 | Ярославская обл, Ярославский р-н, деревня Григорьевское, ул Мирная, д 13 кв 2 |  | Приборы с поддержкой протокола СПОДЭС - МИР С-05 (СПОДЭС) | 48184921527517 | 11.01.2022 | 31.01.2022 | 11.01.2022 |  | 3 | 1 | 1 | [6 empty] | 7517 | Высокий уровень доступа (HLS) | 19042022 |  | 48447521126045 (МИР - МИР МК-01А)¦Класс=Маршрут через МИР МК-01¦Приоритет=0¦Категория=Комбинированный¦Читать данные из УСПД=True |  | Ярославский РЭС
83324f08-830c-41ec-bb5f-c6e283fec7b9 | Ярэнерго | Ярославский РЭС | Подстанция 35/10кВ Моделово-2 | 35 кВ |  |  |  |  | 10 кВ | СШ-2 | Ф-4 Левцово | Ячейка присоединения | ВЛ 10кВ № 04 Левцово ПС Моделово-2 | [5 empty] | ТП 421 (Жил.зона) Мо/4 | СШ-1 | ПС Моделово-2 Ф-4 |  | СШ-1 | яч. 1 | Ячейка присоединения | ЛЭП-1 | Ярославская обл, Ярославский р-н, деревня Григорьевское, ул Мирная, д 14 кв 1 |  | Приборы с поддержкой протокола СПОДЭС - МИР С-05 (СПОДЭС) | 48184922026965 | 11.01.2022 | 31.01.2022 | 11.01.2022 |  | 3 | 1 | 1 | [6 empty] | 6965 | Высокий уровень доступа (HLS) | 19042022 |  | 48447521126045 (МИР - МИР МК-01А)¦Класс=Маршрут через МИР МК-01¦Приоритет=0¦Категория=Комбинированный¦Читать данные из УСПД=True |  | Ярославский РЭС
c0c01b5f-0cdd-4c2c-a4b5-c616163a945f | Ярэнерго | Ярославский РЭС | Подстанция 35/10кВ Моделово-2 | 35 кВ |  |  |  |  | 10 кВ | СШ-2 | Ф-4 Левцово | Ячейка присоединения | ВЛ 10кВ № 04 Левцово ПС Моделово-2 | [5 empty] | ТП 421 (Жил.зона) Мо/4 | СШ-1 | ПС Моделово-2 Ф-4 |  | СШ-1 | яч. 1 | Ячейка присоединения | ЛЭП-1 | Ярославская обл, Ярославский р-н, деревня Григорьевское, ул Мирная, д 14 кв 2 |  | Приборы с поддержкой протокола СПОДЭС - МИР С-05 (СПОДЭС) | 48184921527511 | 11.01.2022 | 01.02.2022 | 11.01.2022 |  | 3 | 1 | 1 | [6 empty] | 7511 | Высокий уровень доступа (HLS) | 19042022 |  | 48447521126045 (МИР - МИР МК-01А)¦Класс=Маршрут через МИР МК-01¦Приоритет=0¦Категория=Комбинированный¦Читать данные из УСПД=True |  | Ярославский РЭС
dabba88b-737b-4835-b9fd-5b33995d45e4 | Ярэнерго | Ярославский городской РЭС | Подстанция 35/6кВ Яр.ГРЭС (Ляпинка) | 35 кВ |  |  |  |  | 6,0 кВ | СШ-2 | Ф-9 | Ячейка присоединения | КЛ 6кВ № 09 ПС Яр.ГРЭС | [5 empty] | РП 16 | СШ-1 | яч. 1 |  | СШ-1 | яч. 1 | Ячейка присоединения | ЛЭП-1 | Ярославская обл, г Ярославль, ул 2-я Шоссейная, д 31 |  | Приборы с поддержкой протокола СПОДЭС - МИР С-05 (СПОДЭС) | 48184922026937 | 11.01.2022 | 08.02.2022 | 11.01.2022 |  | 3 | 1 | 1 | [6 empty] | 6937 | Высокий уровень доступа (HLS) | 00000000 |  | 48447521126071 (МИР - МИР МК-01А)¦Класс=Маршрут через МИР МК-01¦Приоритет=0¦Категория=Комбинированный¦Читать данные из УСПД=True |  | Ярославский городской РЭС
19f76d39-4cf9-4592-962f-cf42c9883931 | Ярэнерго | Ярославский РЭС | Подстанция 35/10кВ Моделово-2 | 35 кВ |  |  |  |  | 10 кВ | СШ-2 | Ф-4 Левцово | Ячейка присоединения | ВЛ 10кВ № 04 Левцово ПС Моделово-2 | [5 empty] | ТП 421 (Жил.зона) Мо/4 | СШ-1 | ПС Моделово-2 Ф-4 |  | СШ-1 | яч. 1 | Ячейка присоединения | ЛЭП-1 | Ярославская обл, Ярославский р-н, деревня Григорьевское, ул Мирная, д 15 кв 1 |  | Приборы с поддержкой протокола СПОДЭС - МИР С-04 (СПОДЭС) | 48202422017048 | 11.01.2022 | 01.02.2022 | 11.01.2022 |  | 3 | 1 | 1 | [6 empty] | 7048 | Высокий уровень доступа (HLS) | 19042022 |  | 48447521126045 (МИР - МИР МК-01А)¦Класс=Маршрут через МИР МК-01¦Приоритет=0¦Категория=Комбинированный¦Читать данные из УСПД=True |  | Ярославский РЭС
0175cbd4-4bf7-441b-b6f9-a481b1336eaf | Ярэнерго | Ярославский РЭС | Подстанция 35/10кВ Моделово-2 | 35 кВ |  |  |  |  | 10 кВ | СШ-2 | Ф-4 Левцово | Ячейка присоединения | ВЛ 10кВ № 04 Левцово ПС Моделово-2 | [5 empty] | ТП 421 (Жил.зона) Мо/4 | СШ-1 | ПС Моделово-2 Ф-4 |  | СШ-1 | яч. 1 | Ячейка присоединения | ЛЭП-1 | Ярославская обл, Ярославский р-н, деревня Григорьевское, ул Мирная, д 15 кв 2 |  | Приборы с поддержкой протокола СПОДЭС - МИР С-04 (СПОДЭС) | 48202422017109 | 11.01.2022 | 31.01.2022 | 11.01.2022 |  | 3 | 1 | 1 | [6 empty] | 7109 | Высокий уровень доступа (HLS) | 19042022 |  | 48447521126045 (МИР - МИР МК-01А)¦Класс=Маршрут через МИР МК-01¦Приоритет=0¦Категория=Комбинированный¦Читать данные из УСПД=True |  | Ярославский РЭС
504cfac2-43bc-4422-9164-6ca56c4d2059 | Ярэнерго | Ярославский городской РЭС | Подстанция 35/6кВ Яр.ГРЭС (Ляпинка) | 35 кВ |  |  |  |  | 6,0 кВ | СШ-2 | Ф-9 | Ячейка присоединения | КЛ 6кВ № 09 ПС Яр.ГРЭС | [5 empty] | РП 16 | СШ-1 | яч. 1 |  | СШ-1 | яч. 1 | Ячейка присоединения | ЛЭП-1 | Ярославская обл, г Ярославль, ул 2-я Шоссейная, д 32 |  | Приборы с поддержкой протокола СПОДЭС - МИР С-05 (СПОДЭС) | 48184922027936 | 11.01.2022 | 08.02.2022 | 11.01.2022 |  | 3 | 1 | 1 | [6 empty] | 7936 | Высокий уровень доступа (HLS) | 00000000 |  | 48447521126071 (МИР - МИР МК-01А)¦Класс=Маршрут через МИР МК-01¦Приоритет=0¦Категория=Комбинированный¦Читать данные из УСПД=True |  | Ярославский городской РЭС
1a143cee-065c-462f-9f86-9e8d87cb926f | Ярэнерго | Ярославский РЭС | Подстанция 35/10кВ Моделово-2 | 35 кВ |  |  |  |  | 10 кВ | СШ-2 | Ф-4 Левцово | Ячейка присоединения | ВЛ 10кВ № 04 Левцово ПС Моделово-2 | [5 empty] | ТП 421 (Жил.зона) Мо/4 | СШ-1 | ПС Моделово-2 Ф-4 |  | СШ-1 | яч. 1 | Ячейка присоединения | ЛЭП-1 | Ярославская обл, Ярославский р-н, деревня Григорьевское, ул Мирная, д 16 кв 1 |  | Приборы с поддержкой протокола СПОДЭС - МИР С-05 (СПОДЭС) | 48184921527572 | 11.01.2022 | 31.01.2022 | 11.01.2022 |  | 3 | 1 | 1 | [6 empty] | 7572 | Высокий уровень доступа (HLS) | 19042022 |  | 48447521126045 (МИР - МИР МК-01А)¦Класс=Маршрут через МИР МК-01¦Приоритет=0¦Категория=Комбинированный¦Читать данные из УСПД=True |  | Ярославский РЭС
bc7c2320-15ca-4212-a14a-9c7b7ea3b2aa | Ярэнерго | Ярославский РЭС | Подстанция 35/10кВ Моделово-2 | 35 кВ |  |  |  |  | 10 кВ | СШ-2 | Ф-4 Левцово | Ячейка присоединения | ВЛ 10кВ № 04 Левцово ПС Моделово-2 | [5 empty] | ТП 421 (Жил.зона) Мо/4 | СШ-1 | ПС Моделово-2 Ф-4 |  | СШ-1 | яч. 1 | Ячейка присоединения | ЛЭП-1 | Ярославская обл, Ярославский р-н, деревня Григорьевское, ул Мирная, д 16 кв 2 |  | Приборы с поддержкой протокола СПОДЭС - МИР С-05 (СПОДЭС) | 48184921526548 | 11.01.2022 | 31.01.2022 | 11.01.2022 |  | 3 | 1 | 1 | [6 empty] | 6548 | Высокий уровень доступа (HLS) | 19042022 |  | 48447521126045 (МИР - МИР МК-01А)¦Класс=Маршрут через МИР МК-01¦Приоритет=0¦Категория=Комбинированный¦Читать данные из УСПД=True |  | Ярославский РЭС
8da8f56e-9c3c-4f0c-85ab-e0bdc37ffe28 | Ярэнерго | Ярославский РЭС | Подстанция 35/10кВ Моделово-2 | 35 кВ |  |  |  |  | 10 кВ | СШ-2 | Ф-4 Левцово | Ячейка присоединения | ВЛ 10кВ № 04 Левцово ПС Моделово-2 | [5 empty] | ТП 421 (Жил.зона) Мо/4 | СШ-1 | ПС Моделово-2 Ф-4 |  | СШ-1 | яч. 1 | Ячейка присоединения | ЛЭП-1 | Ярославская обл, Ярославский р-н, деревня Григорьевское, ул Мирная, д 17 кв 1 |  | Приборы с поддержкой протокола СПОДЭС - МИР С-05 (СПОДЭС) | 48184921527528 | 11.01.2022 | 31.01.2022 | 11.01.2022 |  | 3 | 1 | 1 | [6 empty] | 7528 | Высокий уровень доступа (HLS) | 19042022 |  | 48447521126045 (МИР - МИР МК-01А)¦Класс=Маршрут через МИР МК-01¦Приоритет=0¦Категория=Комбинированный¦Читать данные из УСПД=True |  | Ярославский РЭС
43b07f7a-f9ca-4f66-81d6-6b2ee9b328f1 | Ярэнерго | Ярославский РЭС | Подстанция 35/10кВ Моделово-2 | 35 кВ |  |  |  |  | 10 кВ | СШ-2 | Ф-4 Левцово | Ячейка присоединения | ВЛ 10кВ № 04 Левцово ПС Моделово-2 | [5 empty] | ТП 421 (Жил.зона) Мо/4 | СШ-1 | ПС Моделово-2 Ф-4 |  | СШ-1 | яч. 1 | Ячейка присоединения | ЛЭП-1 | Ярославская обл, Ярославский р-н, деревня Григорьевское, ул Мирная, д 17 кв 2 |  | Приборы с поддержкой протокола СПОДЭС - МИР С-05 (СПОДЭС) | 48184921527550 | 11.01.2022 | 01.02.2022 | 11.01.2022 |  | 3 | 1 | 1 | [6 empty] | 7550 | Высокий уровень доступа (HLS) | 19042022 |  | 48447521126045 (МИР - МИР МК-01А)¦Класс=Маршрут через МИР МК-01¦Приоритет=0¦Категория=Комбинированный¦Читать данные из УСПД=True |  | Ярославский РЭС
019d227b-493a-4d92-9252-d82f5237c5f7 | Ярэнерго | Ярославский РЭС | Подстанция 35/10кВ Моделово-2 | 35 кВ |  |  |  |  | 10 кВ | СШ-2 | Ф-4 Левцово | Ячейка присоединения | ВЛ 10кВ № 04 Левцово ПС Моделово-2 | [5 empty] | ТП 421 (Жил.зона) Мо/4 | СШ-1 | ПС Моделово-2 Ф-4 |  | СШ-1 | яч. 1 | Ячейка присоединения | ЛЭП-1 | Ярославская обл, Ярославский р-н, деревня Григорьевское, ул Мирная, д 18 кв 1 |  | Приборы с поддержкой протокола СПОДЭС - МИР С-05 (СПОДЭС) | 48184921527582 | 11.01.2022 | 01.02.2022 | 11.01.2022 |  | 3 | 1 | 1 | [6 empty] | 7582 | Высокий уровень доступа (HLS) | 19042022 |  | 48447521126045 (МИР - МИР МК-01А)¦Класс=Маршрут через МИР МК-01¦Приоритет=0¦Категория=Комбинированный¦Читать данные из УСПД=True |  | Ярославский РЭС
4a4399ce-1c0a-404b-9458-23e864e754d2 | Ярэнерго | Ярославский городской РЭС | Подстанция 35/6кВ Яр.ГРЭС (Ляпинка) | 35 кВ |  |  |  |  | 6,0 кВ | СШ-2 | Ф-9 | Ячейка присоединения | КЛ 6кВ № 09 ПС Яр.ГРЭС | [5 empty] | РП 16 | СШ-1 | яч. 1 |  | СШ-1 | яч. 1 | Ячейка присоединения | ЛЭП-1 | Ярославская обл, г Ярославль, ул 2-я Шоссейная, д 33 |  | Приборы с поддержкой протокола СПОДЭС - МИР С-05 (СПОДЭС) | 48184922035462 | 01.01.2022 | 31.05.2023 | 01.01.2022 |  | 3 | 1 | 1 | [6 empty] | 5462 | Высокий уровень доступа (HLS) | 00000000 |  | 48447521126071 (МИР - МИР МК-01А)¦Класс=Маршрут через МИР МК-01¦Приоритет=0¦Категория=Комбинированный¦Читать данные из УСПД=True |  | Ярославский городской РЭС
f21054f5-e47d-4a71-97d6-67bf86e3abb3 | Ярэнерго | Ярославский РЭС | Подстанция 35/10кВ Моделово-2 | 35 кВ |  |  |  |  | 10 кВ | СШ-2 | Ф-4 Левцово | Ячейка присоединения | ВЛ 10кВ № 04 Левцово ПС Моделово-2 | [5 empty] | ТП 421 (Жил.зона) Мо/4 | СШ-1 | ПС Моделово-2 Ф-4 |  | СШ-1 | яч. 1 | Ячейка присоединения | ЛЭП-1 | Ярославская обл, Ярославский р-н, деревня Григорьевское, ул Мирная, д 19 кв 1 |  | Приборы с поддержкой протокола СПОДЭС - МИР С-05 (СПОДЭС) | 48184921526311 | 11.01.2022 | 31.01.2022 | 11.01.2022 |  | 3 | 1 | 1 | [6 empty] | 6311 | Высокий уровень доступа (HLS) | 19042022 |  | 48447521126045 (МИР - МИР МК-01А)¦Класс=Маршрут через МИР МК-01¦Приоритет=0¦Категория=Комбинированный¦Читать данные из УСПД=True |  | Ярославский РЭС
8d19473a-102c-4cb4-895b-c6c2d0b4a355 | Ярэнерго | Ярославский РЭС | Подстанция 35/10кВ Моделово-2 | 35 кВ |  |  |  |  | 10 кВ | СШ-2 | Ф-4 Левцово | Ячейка присоединения | ВЛ 10кВ № 04 Левцово ПС Моделово-2 | [5 empty] | ТП 421 (Жил.зона) Мо/4 | СШ-1 | ПС Моделово-2 Ф-4 |  | СШ-1 | яч. 1 | Ячейка присоединения | ЛЭП-1 | Ярославская обл, Ярославский р-н, деревня Григорьевское, ул Мирная, д 19 кв 2 |  | Приборы с поддержкой протокола СПОДЭС - МИР С-05 (СПОДЭС) | 48184921527526 | 11.01.2022 | 31.01.2022 | 11.01.2022 |  | 3 | 1 | 1 | [6 empty] | 7526 | Высокий уровень доступа (HLS) | 19042022 |  | 48447521126045 (МИР - МИР МК-01А)¦Класс=Маршрут через МИР МК-01¦Приоритет=0¦Категория=Комбинированный¦Читать данные из УСПД=True |  | Ярославский РЭС
d6f16125-daee-4e2b-9daf-64ec70d82d57 | Ярэнерго | Ярославский городской РЭС | Подстанция 35/6кВ Яр.ГРЭС (Ляпинка) | 35 кВ |  |  |  |  | 6,0 кВ | СШ-2 | Ф-9 | Ячейка присоединения | КЛ 6кВ № 09 ПС Яр.ГРЭС | [5 empty] | РП 16 | СШ-1 | яч. 1 |  | СШ-1 | яч. 1 | Ячейка присоединения | ЛЭП-1 | Ярославская обл, г Ярославль, ул 2-я Шоссейная, д 6 |  | Приборы с поддержкой протокола СПОДЭС - МИР С-05 (СПОДЭС) | 48184922027041 | 11.01.2022 | 08.02.2022 | 11.01.2022 |  | 3 | 1 | 1 | [6 empty] | 7041 | Высокий уровень доступа (HLS) | 00000000 |  | 48447521126071 (МИР - МИР МК-01А)¦Класс=Маршрут через МИР МК-01¦Приоритет=0¦Категория=Комбинированный¦Читать данные из УСПД=True |  | Ярославский городской РЭС
da159a4f-4195-4f03-9a87-ae0d68972723 | Ярэнерго | Ярославский РЭС | Подстанция 35/10кВ Моделово-2 | 35 кВ |  |  |  |  | 10 кВ | СШ-2 | Ф-4 Левцово | Ячейка присоединения | ВЛ 10кВ № 04 Левцово ПС Моделово-2 | [5 empty] | ТП 421 (Жил.зона) Мо/4 | СШ-1 | ПС Моделово-2 Ф-4 |  | СШ-1 | яч. 1 | Ячейка присоединения | ЛЭП-1 | Ярославская обл, Ярославский р-н, деревня Григорьевское, ул Мирная, д 20 кв 1 |  | Приборы с поддержкой протокола СПОДЭС - МИР С-05 (СПОДЭС) | 48184921526465 | 11.01.2022 | 31.01.2022 | 11.01.2022 |  | 3 | 1 | 1 | [6 empty] | 6465 | Высокий уровень доступа (HLS) | 19042022 |  | 48447521126045 (МИР - МИР МК-01А)¦Класс=Маршрут через МИР МК-01¦Приоритет=0¦Категория=Комбинированный¦Читать данные из УСПД=True |  | Ярославский РЭС
564d29af-f636-4e3d-9420-0c91cd1281ed | Ярэнерго | Ярославский РЭС | Подстанция 35/10кВ Моделово-2 | 35 кВ |  |  |  |  | 10 кВ | СШ-2 | Ф-4 Левцово | Ячейка присоединения | ВЛ 10кВ № 04 Левцово ПС Моделово-2 | [5 empty] | ТП 421 (Жил.зона) Мо/4 | СШ-1 | ПС Моделово-2 Ф-4 |  | СШ-1 | яч. 1 | Ячейка присоединения | ЛЭП-1 | Ярославская обл, Ярославский р-н, деревня Григорьевское, ул Мирная, д 20 кв 2 |  | Приборы с поддержкой протокола СПОДЭС - МИР С-04 (СПОДЭС) | 48202422017287 | 11.01.2022 | 01.02.2022 | 11.01.2022 |  | 3 | 1 | 1 | [6 empty] | 7287 | Высокий уровень доступа (HLS) | 19042022 |  | 48447521126045 (МИР - МИР МК-01А)¦Класс=Маршрут через МИР МК-01¦Приоритет=0¦Категория=Комбинированный¦Читать данные из УСПД=True |  | Ярославский РЭС
23aac4dc-2fa4-454f-9185-a63b83c90ed6 | Ярэнерго | Ярославский РЭС | Подстанция 35/10кВ Моделово-2 | 35 кВ |  |  |  |  | 10 кВ | СШ-2 | Ф-4 Левцово | Ячейка присоединения | ВЛ 10кВ № 04 Левцово ПС Моделово-2 | [5 empty] | ТП 421 (Жил.зона) Мо/4 | СШ-1 | ПС Моделово-2 Ф-4 |  | СШ-1 | яч. 1 | Ячейка присоединения | ЛЭП-1 | Ярославская обл, Ярославский р-н, деревня Григорьевское, ул Мирная, д 22 кв 1 |  | Приборы с поддержкой протокола СПОДЭС - МИР С-05 (СПОДЭС) | 48184921527453 | 11.01.2022 | 01.02.2022 | 11.01.2022 |  | 3 | 1 | 1 | [6 empty] | 7453 | Высокий уровень доступа (HLS) | 19042022 |  | 48447521126045 (МИР - МИР МК-01А)¦Класс=Маршрут через МИР МК-01¦Приоритет=0¦Категория=Комбинированный¦Читать данные из УСПД=True |  | Ярославский РЭС
25216882-087b-4013-8378-e5611b4eb783 | Ярэнерго | Ярославский РЭС | Подстанция 35/10кВ Моделово-2 | 35 кВ |  |  |  |  | 10 кВ | СШ-2 | Ф-4 Левцово | Ячейка присоединения | ВЛ 10кВ № 04 Левцово ПС Моделово-2 | [5 empty] | ТП 421 (Жил.зона) Мо/4 | СШ-1 | ПС Моделово-2 Ф-4 |  | СШ-1 | яч. 1 | Ячейка присоединения | ЛЭП-1 | Ярославская обл, Ярославский р-н, деревня Григорьевское, ул Мирная, д 22 кв 2 |  | Приборы с поддержкой протокола СПОДЭС - МИР С-05 (СПОДЭС) | 48184921527496 | 11.01.2022 | 31.01.2022 | 11.01.2022 |  | 3 | 1 | 1 | [6 empty] | 7496 | Высокий уровень доступа (HLS) | 19042022 |  | 48447521126045 (МИР - МИР МК-01А)¦Класс=Маршрут через МИР МК-01¦Приоритет=0¦Категория=Комбинированный¦Читать данные из УСПД=True |  | Ярославский РЭС
1944decb-44a9-456e-8698-dcee80eac1c2 | Ярэнерго | Ярославский РЭС | Подстанция 35/10кВ Моделово-2 | 35 кВ |  |  |  |  | 10 кВ | СШ-2 | Ф-4 Левцово | Ячейка присоединения | ВЛ 10кВ № 04 Левцово ПС Моделово-2 | [5 empty] | ТП 421 (Жил.зона) Мо/4 | СШ-1 | ПС Моделово-2 Ф-4 |  | СШ-1 | яч. 1 | Ячейка присоединения | ЛЭП-1 | Ярославская обл, Ярославский р-н, деревня Григорьевское, ул Новая, д 13 кв 2 |  | Приборы с поддержкой протокола СПОДЭС - МИР С-05 (СПОДЭС) | 48184921527548 | 11.01.2022 | 31.01.2022 | 11.01.2022 |  | 3 | 1 | 1 | [6 empty] | 7548 | Высокий уровень доступа (HLS) | 19042022 |  | 48447521126045 (МИР - МИР МК-01А)¦Класс=Маршрут через МИР МК-01¦Приоритет=0¦Категория=Комбинированный¦Читать данные из УСПД=True |  | Ярославский РЭС
2cf705d2-c58e-4947-9a48-46e8fdf285c9 | Ярэнерго | Ярославский городской РЭС | Подстанция 35/6кВ Яр.ГРЭС (Ляпинка) | 35 кВ |  |  |  |  | 6,0 кВ | СШ-2 | Ф-9 | Ячейка присоединения | КЛ 6кВ № 09 ПС Яр.ГРЭС | [5 empty] | РП 16 | СШ-1 | яч. 1 |  | СШ-1 | яч. 1 | Ячейка присоединения | ЛЭП-1 | Ярославская обл, г Ярославль, ул 2-я Шоссейная, д 7 кв 1 |  | Приборы с поддержкой протокола СПОДЭС - МИР С-05 (СПОДЭС) | 48184922027191 | 11.01.2022 | 08.02.2022 | 11.01.2022 |  | 3 | 1 | 1 | [6 empty] | 7191 | Высокий уровень доступа (HLS) | 00000000 |  | 48447521126071 (МИР - МИР МК-01А)¦Класс=Маршрут через МИР МК-01¦Приоритет=0¦Категория=Комбинированный¦Читать данные из УСПД=True |  | Ярославский городской РЭС
e62fe932-c593-4c90-ba89-7f095dec6054 | Ярэнерго | Ярославский РЭС | Подстанция 35/10кВ Моделово-2 | 35 кВ |  |  |  |  | 10 кВ | СШ-2 | Ф-4 Левцово | Ячейка присоединения | ВЛ 10кВ № 04 Левцово ПС Моделово-2 | [5 empty] | ТП 421 (Жил.зона) Мо/4 | СШ-1 | ПС Моделово-2 Ф-4 |  | СШ-1 | яч. 1 | Ячейка присоединения | ЛЭП-1 | Ярославская обл, Ярославский р-н, деревня Григорьевское, ул Новая, д 14 |  | Приборы с поддержкой протокола СПОДЭС - МИР С-05 (СПОДЭС) | 48184922026926 | 11.01.2022 | 31.01.2022 | 11.01.2022 |  | 3 | 1 | 1 | [6 empty] | 6926 | Высокий уровень доступа (HLS) | 19042022 |  | 48447521126045 (МИР - МИР МК-01А)¦Класс=Маршрут через МИР МК-01¦Приоритет=0¦Категория=Комбинированный¦Читать данные из УСПД=True |  | Ярославский РЭС
cd7d2d56-5a6c-4028-b875-f96011ab110a | Ярэнерго | Ярославский РЭС | Подстанция 35/10кВ Моделово-2 | 35 кВ |  |  |  |  | 10 кВ | СШ-2 | Ф-4 Левцово | Ячейка присоединения | ВЛ 10кВ № 04 Левцово ПС Моделово-2 | [5 empty] | ТП 421 (Жил.зона) Мо/4 | СШ-1 | ПС Моделово-2 Ф-4 |  | СШ-1 | яч. 1 | Ячейка присоединения | ЛЭП-1 | Ярославская обл, Ярославский р-н, деревня Григорьевское, ул Новая, д 15 кв 1 |  | Приборы с поддержкой протокола СПОДЭС - МИР С-05 (СПОДЭС) | 48184922026925 | 11.01.2022 | 31.01.2022 | 11.01.2022 |  | 3 | 1 | 1 | [6 empty] | 6925 | Высокий уровень доступа (HLS) | 19042022 |  | 48447521126045 (МИР - МИР МК-01А)¦Класс=Маршрут через МИР МК-01¦Приоритет=0¦Категория=Комбинированный¦Читать данные из УСПД=True |  | Ярославский РЭС
66d6f2ab-171e-41fd-b537-b404b663e749 | Ярэнерго | Ярославский городской РЭС | Подстанция 220/110/35/10кВ Тверицкая | 220 кВ |  |  |  |  | 10 кВ | СШ-1 | Ф-11 ПС Тверицкая | Ячейка присоединения | КЛ 10кВ № 11 ПС Тверицкая | [5 empty] | ТП 1913 | СШ-1 | яч. К Низкой стороне Тверицкая 220 кВ РУ-10 кВ |  | СШ-1 | яч. 1 | Ячейка присоединения | ЛЭП-1 | Ярославская обл, г Ярославль, Яковлевский пер, д 18 кв 1 |  | Приборы с поддержкой протокола СПОДЭС - МИР С-05 (СПОДЭС) | 48184922027888 | 11.01.2022 | 05.03.2022 | 11.01.2022 |  | 3 | 1 | 1 | [6 empty] | 7888 | Высокий уровень доступа (HLS) | 00000000 |  | 48447521126047 (МИР - МИР МК-01А)¦Класс=Маршрут через МИР МК-01¦Приоритет=0¦Категория=Комбинированный¦Читать данные из УСПД=True |  | Ярославский городской РЭС
a400e670-8f12-4c67-b8d6-71a3f8645d84 | Ярэнерго | Ярославский РЭС | Подстанция 35/10кВ Моделово-2 | 35 кВ |  |  |  |  | 10 кВ | СШ-2 | Ф-4 Левцово | Ячейка присоединения | ВЛ 10кВ № 04 Левцово ПС Моделово-2 | [5 empty] | ТП 421 (Жил.зона) Мо/4 | СШ-1 | ПС Моделово-2 Ф-4 |  | СШ-1 | яч. 1 | Ячейка присоединения | ЛЭП-1 | Ярославская обл, Ярославский р-н, деревня Григорьевское, ул Новая, д 15 кв 2 |  | Приборы с поддержкой протокола СПОДЭС - МИР С-05 (СПОДЭС) | 48184921527456 | 11.01.2022 | 01.02.2022 | 11.01.2022 |  | 3 | 1 | 1 | [6 empty] | 7456 | Высокий уровень доступа (HLS) | 19042022 |  | 48447521126045 (МИР - МИР МК-01А)¦Класс=Маршрут через МИР МК-01¦Приоритет=0¦Категория=Комбинированный¦Читать данные из УСПД=True |  | Ярославский РЭС
76ffce62-41ab-426f-8a08-992483236f37 | Ярэнерго | Ярославский РЭС | Подстанция 35/10кВ Моделово-2 | 35 кВ |  |  |  |  | 10 кВ | СШ-2 | Ф-4 Левцово | Ячейка присоединения | ВЛ 10кВ № 04 Левцово ПС Моделово-2 | [5 empty] | ТП 421 (Жил.зона) Мо/4 | СШ-1 | ПС Моделово-2 Ф-4 |  | СШ-1 | яч. 1 | Ячейка присоединения | ЛЭП-1 | Ярославская обл, Ярославский р-н, деревня Григорьевское, ул Новая, д 16 |  | Приборы с поддержкой протокола СПОДЭС - МИР С-05 (СПОДЭС) | 48184922026968 | 11.01.2022 | 01.02.2022 | 11.01.2022 |  | 3 | 1 | 1 | [6 empty] | 6968 | Высокий уровень доступа (HLS) | 19042022 |  | 48447521126045 (МИР - МИР МК-01А)¦Класс=Маршрут через МИР МК-01¦Приоритет=0¦Категория=Комбинированный¦Читать данные из УСПД=True |  | Ярославский РЭС
ea0b9a2f-ab78-4b48-ac1a-713f42bfaae4 | Ярэнерго | Ярославский РЭС | Подстанция 35/10кВ Моделово-2 | 35 кВ |  |  |  |  | 10 кВ | СШ-2 | Ф-4 Левцово | Ячейка присоединения | ВЛ 10кВ № 04 Левцово ПС Моделово-2 | [5 empty] | ТП 421 (Жил.зона) Мо/4 | СШ-1 | ПС Моделово-2 Ф-4 |  | СШ-1 | яч. 1 | Ячейка присоединения | ЛЭП-1 | Ярославская обл, Ярославский р-н, деревня Григорьевское, ул Новая, д 17 кв 1 |  | Приборы с поддержкой протокола СПОДЭС - МИР С-05 (СПОДЭС) | 48184922027002 | 11.01.2022 | 31.01.2022 | 11.01.2022 |  | 3 | 1 | 1 | [6 empty] | 7002 | Высокий уровень доступа (HLS) | 19042022 |  | 48447521126045 (МИР - МИР МК-01А)¦Класс=Маршрут через МИР МК-01¦Приоритет=0¦Категория=Комбинированный¦Читать данные из УСПД=True |  | Ярославский РЭС
fd0a76e1-8934-4315-b4d8-e35d9e8e1189 | Ярэнерго | Ярославский городской РЭС | Подстанция 35/6кВ Яр.ГРЭС (Ляпинка) | 35 кВ |  |  |  |  | 6,0 кВ | СШ-2 | Ф-9 | Ячейка присоединения | КЛ 6кВ № 09 ПС Яр.ГРЭС | [5 empty] | РП 16 | СШ-1 | яч. 1 |  | СШ-1 | яч. 1 | Ячейка присоединения | ЛЭП-1 | Ярославская обл, г Ярославль, ул 2-я Шоссейная, д 9 |  | Приборы с поддержкой протокола СПОДЭС - МИР С-04 (СПОДЭС) | 48202422017090 | 11.01.2022 | 08.02.2022 | 11.01.2022 |  | 3 | 1 | 1 | [6 empty] | 7090 | Высокий уровень доступа (HLS) | 00000000 |  | 48447521126071 (МИР - МИР МК-01А)¦Класс=Маршрут через МИР МК-01¦Приоритет=0¦Категория=Комбинированный¦Читать данные из УСПД=True |  | Ярославский городской РЭС
3d47a729-be42-428c-85e6-dc1dcbcff305 | Ярэнерго | Ярославский РЭС | Подстанция 35/10кВ Моделово-2 | 35 кВ |  |  |  |  | 10 кВ | СШ-2 | Ф-4 Левцово | Ячейка присоединения | ВЛ 10кВ № 04 Левцово ПС Моделово-2 | [5 empty] | ТП 421 (Жил.зона) Мо/4 | СШ-1 | ПС Моделово-2 Ф-4 |  | СШ-1 | яч. 1 | Ячейка присоединения | ЛЭП-1 | Ярославская обл, Ярославский р-н, деревня Григорьевское, ул Новая, д 17 кв 2 |  | Приборы с поддержкой протокола СПОДЭС - МИР С-05 (СПОДЭС) | 48184922027291 | 11.01.2022 | 31.01.2022 | 11.01.2022 |  | 3 | 1 | 1 | [6 empty] | 7291 | Высокий уровень доступа (HLS) | 19042022 |  | 48447521126045 (МИР - МИР МК-01А)¦Класс=Маршрут через МИР МК-01¦Приоритет=0¦Категория=Комбинированный¦Читать данные из УСПД=True |  | Ярославский РЭС
3a762a34-d635-408f-b2a5-ef8e42b29136 | Ярэнерго | Ярославский РЭС | Подстанция 35/10кВ Моделово-2 | 35 кВ |  |  |  |  | 10 кВ | СШ-2 | Ф-4 Левцово | Ячейка присоединения | ВЛ 10кВ № 04 Левцово ПС Моделово-2 | [5 empty] | ТП 421 (Жил.зона) Мо/4 | СШ-1 | ПС Моделово-2 Ф-4 |  | СШ-1 | яч. 1 | Ячейка присоединения | ЛЭП-1 | Ярославская обл, Ярославский р-н, деревня Григорьевское, ул Новая, д 18 |  | Приборы с поддержкой протокола СПОДЭС - МИР С-05 (СПОДЭС) | 48184921526196 | 11.01.2022 | 31.01.2022 | 11.01.2022 |  | 3 | 1 | 1 | [6 empty] | 6196 | Высокий уровень доступа (HLS) | 19042022 |  | 48447521126045 (МИР - МИР МК-01А)¦Класс=Маршрут через МИР МК-01¦Приоритет=0¦Категория=Комбинированный¦Читать данные из УСПД=True |  | Ярославский РЭС
4d7f47c8-cf3d-4aca-b42b-a97e994c1f36 | Ярэнерго | Ярославский РЭС | Подстанция 35/10кВ Моделово-2 | 35 кВ |  |  |  |  | 10 кВ | СШ-2 | Ф-4 Левцово | Ячейка присоединения | ВЛ 10кВ № 04 Левцово ПС Моделово-2 | [5 empty] | ТП 421 (Жил.зона) Мо/4 | СШ-1 | ПС Моделово-2 Ф-4 |  | СШ-1 | яч. 1 | Ячейка присоединения | ЛЭП-1 | Ярославская обл, Ярославский р-н, деревня Григорьевское, ул Новая, д 18а |  | Приборы с поддержкой протокола СПОДЭС - МИР С-04 (СПОДЭС) | 48202422017125 | 11.01.2022 | 31.01.2022 | 11.01.2022 |  | 3 | 1 | 1 | [6 empty] | 7125 | Высокий уровень доступа (HLS) | 19042022 |  | 48447521126045 (МИР - МИР МК-01А)¦Класс=Маршрут через МИР МК-01¦Приоритет=0¦Категория=Комбинированный¦Читать данные из УСПД=True |  | Ярославский РЭС
23b98c8a-be50-4afd-a432-66b9da54df75 | Ярэнерго | Ярославский РЭС | Подстанция 35/10кВ Моделово-2 | 35 кВ |  |  |  |  | 10 кВ | СШ-2 | Ф-4 Левцово | Ячейка присоединения | ВЛ 10кВ № 04 Левцово ПС Моделово-2 | [5 empty] | ТП 421 (Жил.зона) Мо/4 | СШ-1 | ПС Моделово-2 Ф-4 |  | СШ-1 | яч. 1 | Ячейка присоединения | ЛЭП-1 | Ярославская обл, Ярославский р-н, деревня Григорьевское, ул Новая, д 19 кв 1 |  | Приборы с поддержкой протокола СПОДЭС - МИР С-05 (СПОДЭС) | 48184921525971 | 11.01.2022 | 01.02.2022 | 11.01.2022 |  | 3 | 1 | 1 | [6 empty] | 5971 | Высокий уровень доступа (HLS) | 19042022 |  | 48447521126045 (МИР - МИР МК-01А)¦Класс=Маршрут через МИР МК-01¦Приоритет=0¦Категория=Комбинированный¦Читать данные из УСПД=True |  | Ярославский РЭС
8f13158e-63b2-48c2-afd3-4fa833eb66e9 | Ярэнерго | Ярославский городской РЭС | Подстанция 35/6кВ Яр.ГРЭС (Ляпинка) | 35 кВ |  |  |  |  | 6,0 кВ | СШ-2 | Ф-9 | Ячейка присоединения | КЛ 6кВ № 09 ПС Яр.ГРЭС | [5 empty] | РП 16 | СШ-1 | яч. 1 |  | СШ-1 | яч. 1 | Ячейка присоединения | ЛЭП-1 | Ярославская обл, г Ярославль, ул 2-я Шоссейная, д опора 13 |  | Приборы с поддержкой протокола СПОДЭС - МИР С-04 (СПОДЭС) | 48202421527379 | 11.01.2022 | 08.02.2022 | 11.01.2022 |  | 3 | 1 | 1 | [6 empty] | 7379 | Высокий уровень доступа (HLS) | 00000000 |  | 48447521126071 (МИР - МИР МК-01А)¦Класс=Маршрут через МИР МК-01¦Приоритет=0¦Категория=Комбинированный¦Читать данные из УСПД=True |  | Ярославский городской РЭС
32d671db-c8b9-46e8-9bcc-5aa30dcf4aa4 | Ярэнерго | Ярославский городской РЭС | Подстанция 35/6кВ Заволжская | 35 кВ | [5 empty] | СШ-1 | Ф-660 ЯГЭС ТП-1 | Ячейка присоединения | КЛ 6кВ № 660 ПС Заволжская | [5 empty] | ТП 936 | СШ-1 | яч. К Низкой стороне Тверицкая 220 кВ РУ-10 кВ |  | СШ-1 | ввод Т1 | Ячейка нижней обмотки силового трансформатора |  |  |  | Приборы с поддержкой протокола СПОДЭС - МИР С-07 (СПОДЭС) | 47971121509384 | 11.01.2022 | 09.02.2022 | 11.01.2022 |  | 3 | 200 | 1 | [6 empty] | 9384 | Высокий уровень доступа (HLS) | 00000000 |  | 48447521126073 (МИР - МИР МК-01А)¦Класс=Маршрут через МИР МК-01¦Приоритет=0¦Категория=Комбинированный¦Читать данные из УСПД=True |  | Ярославский городской РЭС
21a3cd50-e84e-44af-97ea-5fc638cb51d5 | Ярэнерго | Ярославский городской РЭС | Подстанция 35/6кВ Заволжская | 35 кВ | [5 empty] | СШ-1 | Ф-660 ЯГЭС ТП-1 | Ячейка присоединения | КЛ 6кВ № 660 ПС Заволжская | [5 empty] | ТП 936 | СШ-1 | яч. К Низкой стороне Тверицкая 220 кВ РУ-10 кВ |  | СШ-1 | яч. 1 | Ячейка присоединения | ЛЭП-1 | Ярославская обл, г Ярославль, пер 8-й Маяковского, д 5 |  | Приборы с поддержкой протокола СПОДЭС - МИР С-05 (СПОДЭС) | 48184922028578 | 11.01.2022 | 09.02.2022 | 11.01.2022 |  | 3 | 1 | 1 | [6 empty] | 8578 | Высокий уровень доступа (HLS) | 00000000 |  | 48447521126073 (МИР - МИР МК-01А)¦Класс=Маршрут через МИР МК-01¦Приоритет=0¦Категория=Комбинированный¦Читать данные из УСПД=True |  | Ярославский городской РЭС
8e90608b-1ab4-43ae-8f34-95d8f98d9c18 | Ярэнерго | Ярославский городской РЭС | Подстанция 35/6кВ Заволжская | 35 кВ | [5 empty] | СШ-1 | Ф-660 ЯГЭС ТП-1 | Ячейка присоединения | КЛ 6кВ № 660 ПС Заволжская | [5 empty] | ТП 936 | СШ-1 | яч. К Низкой стороне Тверицкая 220 кВ РУ-10 кВ |  | СШ-1 | яч. 1 | Ячейка присоединения | ЛЭП-1 | Ярославская обл, г Ярославль, ул Заливная, д 68 |  | Приборы с поддержкой протокола СПОДЭС - МИР С-05 (СПОДЭС) | 48184922027990 | 11.01.2022 | 07.02.2022 | 11.01.2022 |  | 3 | 1 | 1 | [6 empty] | 7990 | Высокий уровень доступа (HLS) | 00000000 |  | 48447521126073 (МИР - МИР МК-01А)¦Класс=Маршрут через МИР МК-01¦Приоритет=0¦Категория=Комбинированный¦Читать данные из УСПД=True |  | Ярославский городской РЭС
4fc31ef8-c6fa-49be-8ec6-80b5d6d077c8 | Ярэнерго | Ярославский городской РЭС | Подстанция 35/6кВ Заволжская | 35 кВ | [5 empty] | СШ-1 | Ф-660 ЯГЭС ТП-1 | Ячейка присоединения | КЛ 6кВ № 660 ПС Заволжская | [5 empty] | ТП 936 | СШ-1 | яч. К Низкой стороне Тверицкая 220 кВ РУ-10 кВ |  | СШ-1 | яч. 1 | Ячейка присоединения | ЛЭП-1 | Ярославская обл, г Ярославль, пер 10-й Маяковского, д 11 |  | Приборы с поддержкой протокола СПОДЭС - МИР С-05 (СПОДЭС) | 48184922018999 | 11.01.2022 | 07.02.2022 | 11.01.2022 |  | 3 | 1 | 1 | [6 empty] | 8999 | Высокий уровень доступа (HLS) | 00000000 |  | 48447521126073 (МИР - МИР МК-01А)¦Класс=Маршрут через МИР МК-01¦Приоритет=0¦Категория=Комбинированный¦Читать данные из УСПД=True |  | Ярославский городской РЭС
4de63553-68cf-43e7-b5e8-d48dfa289c98 | Ярэнерго | Некрасовский РЭС | Подстанция 35/10кВ Моделово-2 | 35 кВ |  |  |  |  | 10 кВ | СШ-2 | Ф-10 Д. Городище | Ячейка присоединения | ВЛ 10кВ № 10 ПС Моделово-2 | [5 empty] | ТП 281 (Д.Городище-10 Северная) | СШ-1 | ПС Моделово-2 Ф-10 |  | СШ-1 | яч. 1 | Ячейка присоединения | ЛЭП-1 | Ярославская обл, Некрасовский р-н, село Диево-Городище, д Ст. счет. №1109122072 |  | Приборы с поддержкой протокола СПОДЭС - МИР С-04 (СПОДЭС) | 48202422013999 | 11.01.2022 | 07.02.2022 | 11.01.2022 |  | 3 | 1 | 1 | [6 empty] | 3999 | Высокий уровень доступа (HLS) | 00000000 |  | 48447521126089 (МИР - МИР МК-01А)¦Класс=Маршрут через МИР МК-01¦Приоритет=0¦Категория=Комбинированный¦Читать данные из УСПД=True |  | Некрасовский РЭС
0510b0fd-025e-4ba0-87f1-9bb3d9b8595e | Ярэнерго | Некрасовский РЭС | Подстанция 35/10кВ Моделово-2 | 35 кВ |  |  |  |  | 10 кВ | СШ-2 | Ф-10 Д. Городище | Ячейка присоединения | ВЛ 10кВ № 10 ПС Моделово-2 | [5 empty] | ТП 281 (Д.Городище-10 Северная) | СШ-1 | ПС Моделово-2 Ф-10 |  | СШ-1 | яч. 1 | Ячейка присоединения | ЛЭП-1 | Ярославская обл, Некрасовский р-н, село Диево-Городище, д Ст. счет. №15656678 |  | Приборы с поддержкой протокола СПОДЭС - МИР С-04 (СПОДЭС) | 48202422014989 | 11.01.2022 | 07.02.2022 | 11.01.2022 |  | 3 | 1 | 1 | [6 empty] | 4989 | Высокий уровень доступа (HLS) | 00000000 |  | 48447521126089 (МИР - МИР МК-01А)¦Класс=Маршрут через МИР МК-01¦Приоритет=0¦Категория=Комбинированный¦Читать данные из УСПД=True |  | Некрасовский РЭС
604d5c68-73e0-4cd1-820b-cfc4402c4f23 | Ярэнерго | Ярославский городской РЭС | Подстанция 35/6кВ Заволжская | 35 кВ | [5 empty] | СШ-1 | Ф-660 ЯГЭС ТП-1 | Ячейка присоединения | КЛ 6кВ № 660 ПС Заволжская | [5 empty] | ТП 936 | СШ-1 | яч. К Низкой стороне Тверицкая 220 кВ РУ-10 кВ |  | СШ-1 | яч. 1 | Ячейка присоединения | ЛЭП-1 | Ярославская обл, г Ярославль, пер 10-й Маяковского, д 12 |  | Приборы с поддержкой протокола СПОДЭС - МИР С-05 (СПОДЭС) | 48184922018981 | 11.01.2022 | 07.02.2022 | 11.01.2022 |  | 3 | 1 | 1 | [6 empty] | 8981 | Высокий уровень доступа (HLS) | 00000000 |  | 48447521126073 (МИР - МИР МК-01А)¦Класс=Маршрут через МИР МК-01¦Приоритет=0¦Категория=Комбинированный¦Читать данные из УСПД=True |  | Ярославский городской РЭС
8dfb8457-1831-4638-826a-1084455f3f02 | Ярэнерго | Ярославский городской РЭС | Подстанция 35/6кВ Заволжская | 35 кВ | [5 empty] | СШ-1 | Ф-660 ЯГЭС ТП-1 | Ячейка присоединения | КЛ 6кВ № 660 ПС Заволжская | [5 empty] | ТП 936 | СШ-1 | яч. К Низкой стороне Тверицкая 220 кВ РУ-10 кВ |  | СШ-1 | яч. 1 | Ячейка присоединения | ЛЭП-1 | Ярославская обл, г Ярославль, пер 10-й Маяковского, д 13 кв 1 |  | Приборы с поддержкой протокола СПОДЭС - МИР С-05 (СПОДЭС) | 48184922028015 | 11.01.2022 | 07.02.2022 | 11.01.2022 |  | 3 | 1 | 1 | [6 empty] | 8015 | Высокий уровень доступа (HLS) | 00000000 |  | 48447521126073 (МИР - МИР МК-01А)¦Класс=Маршрут через МИР МК-01¦Приоритет=0¦Категория=Комбинированный¦Читать данные из УСПД=True |  | Ярославский городской РЭС
9e360544-97ae-405b-bd1d-e03580a875f1 | Ярэнерго | Ярославский городской РЭС | Подстанция 35/6кВ Заволжская | 35 кВ | [5 empty] | СШ-1 | Ф-660 ЯГЭС ТП-1 | Ячейка присоединения | КЛ 6кВ № 660 ПС Заволжская | [5 empty] | ТП 936 | СШ-1 | яч. К Низкой стороне Тверицкая 220 кВ РУ-10 кВ |  | СШ-1 | яч. 1 | Ячейка присоединения | ЛЭП-1 | Ярославская обл, г Ярославль, пер 10-й Маяковского, д 13 кв 2 |  | Приборы с поддержкой протокола СПОДЭС - МИР С-05 (СПОДЭС) | 48184922018972 | 11.01.2022 | 07.02.2022 | 11.01.2022 |  | 3 | 1 | 1 | [6 empty] | 8972 | Высокий уровень доступа (HLS) | 00000000 |  | 48447521126073 (МИР - МИР МК-01А)¦Класс=Маршрут через МИР МК-01¦Приоритет=0¦Категория=Комбинированный¦Читать данные из УСПД=True |  | Ярославский городской РЭС
93870437-3b41-47a5-9b58-d4d26df0ffe9 | Ярэнерго | Ярославский городской РЭС | Подстанция 35/6кВ Заволжская | 35 кВ | [5 empty] | СШ-1 | Ф-660 ЯГЭС ТП-1 | Ячейка присоединения | КЛ 6кВ № 660 ПС Заволжская | [5 empty] | ТП 936 | СШ-1 | яч. К Низкой стороне Тверицкая 220 кВ РУ-10 кВ |  | СШ-1 | яч. 1 | Ячейка присоединения | ЛЭП-1 | Ярославская обл, г Ярославль, пер 10-й Маяковского, д 14 |  | Приборы с поддержкой протокола СПОДЭС - МИР С-05 (СПОДЭС) | 48184922018998 | 11.01.2022 | 07.02.2022 | 11.01.2022 |  | 3 | 1 | 1 | [6 empty] | 8998 | Высокий уровень доступа (HLS) | 00000000 |  | 48447521126073 (МИР - МИР МК-01А)¦Класс=Маршрут через МИР МК-01¦Приоритет=0¦Категория=Комбинированный¦Читать данные из УСПД=True |  | Ярославский городской РЭС
ac15b0b9-8033-4587-8629-707993a2f116 | Ярэнерго | Ярославский городской РЭС | Подстанция 35/6кВ Заволжская | 35 кВ | [5 empty] | СШ-1 | Ф-660 ЯГЭС ТП-1 | Ячейка присоединения | КЛ 6кВ № 660 ПС Заволжская | [5 empty] | ТП 936 | СШ-1 | яч. К Низкой стороне Тверицкая 220 кВ РУ-10 кВ |  | СШ-1 | яч. 1 | Ячейка присоединения | ЛЭП-1 | Ярославская обл, г Ярославль, пер 10-й Маяковского, д 15 кв 1 |  | Приборы с поддержкой протокола СПОДЭС - МИР С-05 (СПОДЭС) | 48184922018939 | 11.01.2022 | 07.02.2022 | 11.01.2022 |  | 3 | 1 | 1 | [6 empty] | 8939 | Высокий уровень доступа (HLS) | 00000000 |  | 48447521126073 (МИР - МИР МК-01А)¦Класс=Маршрут через МИР МК-01¦Приоритет=0¦Категория=Комбинированный¦Читать данные из УСПД=True |  | Ярославский городской РЭС
75350591-e2ef-4fbf-8003-cb79fe8d72fc | Ярэнерго | Ярославский городской РЭС | Подстанция 35/6кВ Заволжская | 35 кВ | [5 empty] | СШ-1 | Ф-660 ЯГЭС ТП-1 | Ячейка присоединения | КЛ 6кВ № 660 ПС Заволжская | [5 empty] | ТП 936 | СШ-1 | яч. К Низкой стороне Тверицкая 220 кВ РУ-10 кВ |  | СШ-1 | яч. 1 | Ячейка присоединения | ЛЭП-1 | Ярославская обл, г Ярославль, пер 10-й Маяковского, д 16 кв 1 |  | Приборы с поддержкой протокола СПОДЭС - МИР С-05 (СПОДЭС) | 48184922018982 | 11.01.2022 | 07.02.2022 | 11.01.2022 |  | 3 | 1 | 1 | [6 empty] | 8982 | Высокий уровень доступа (HLS) | 00000000 |  | 48447521126073 (МИР - МИР МК-01А)¦Класс=Маршрут через МИР МК-01¦Приоритет=0¦Категория=Комбинированный¦Читать данные из УСПД=True |  | Ярославский городской РЭС
6eea6e02-98a8-4a00-ae30-4873a4ebd340 | Ярэнерго | Ярославский городской РЭС | Подстанция 35/6кВ Заволжская | 35 кВ | [5 empty] | СШ-1 | Ф-660 ЯГЭС ТП-1 | Ячейка присоединения | КЛ 6кВ № 660 ПС Заволжская | [5 empty] | ТП 936 | СШ-1 | яч. К Низкой стороне Тверицкая 220 кВ РУ-10 кВ |  | СШ-1 | яч. 1 | Ячейка присоединения | ЛЭП-1 | Ярославская обл, г Ярославль, пер 10-й Маяковского, д 15 кв 3 |  | Приборы с поддержкой протокола СПОДЭС - МИР С-05 (СПОДЭС) | 48184922028566 | 11.01.2022 | 07.02.2022 | 11.01.2022 |  | 3 | 1 | 1 | [6 empty] | 8566 | Высокий уровень доступа (HLS) | 00000000 |  | 48447521126073 (МИР - МИР МК-01А)¦Класс=Маршрут через МИР МК-01¦Приоритет=0¦Категория=Комбинированный¦Читать данные из УСПД=True |  | Ярославский городской РЭС
5b5cae3d-ffea-47bd-931b-8b5f39e3b268 | Ярэнерго | Ярославский городской РЭС | Подстанция 35/6кВ Заволжская | 35 кВ | [5 empty] | СШ-1 | Ф-660 ЯГЭС ТП-1 | Ячейка присоединения | КЛ 6кВ № 660 ПС Заволжская | [5 empty] | ТП 936 | СШ-1 | яч. К Низкой стороне Тверицкая 220 кВ РУ-10 кВ |  | СШ-1 | яч. 1 | Ячейка присоединения | ЛЭП-1 | Ярославская обл, г Ярославль, пер 10-й Маяковского, д 15 кв 2 |  | Приборы с поддержкой протокола СПОДЭС - МИР С-05 (СПОДЭС) | 48184922018942 | 11.01.2022 | 07.02.2022 | 11.01.2022 |  | 3 | 1 | 1 | [6 empty] | 8942 | Высокий уровень доступа (HLS) | 00000000 |  | 48447521126073 (МИР - МИР МК-01А)¦Класс=Маршрут через МИР МК-01¦Приоритет=0¦Категория=Комбинированный¦Читать данные из УСПД=True |  | Ярославский городской РЭС
62588039-fda3-439e-9849-3a612f396169 | Ярэнерго | Ярославский городской РЭС | Подстанция 35/6кВ Заволжская | 35 кВ | [5 empty] | СШ-1 | Ф-660 ЯГЭС ТП-1 | Ячейка присоединения | КЛ 6кВ № 660 ПС Заволжская | [5 empty] | ТП 936 | СШ-1 | яч. К Низкой стороне Тверицкая 220 кВ РУ-10 кВ |  | СШ-1 | яч. 1 | Ячейка присоединения | ЛЭП-1 | Ярославская обл, г Ярославль, пер 10-й Маяковского, д 16 кв 2 |  | Приборы с поддержкой протокола СПОДЭС - МИР С-05 (СПОДЭС) | 48184922018950 | 11.01.2022 | 07.02.2022 | 11.01.2022 |  | 3 | 1 | 1 | [6 empty] | 8950 | Высокий уровень доступа (HLS) | 00000000 |  | 48447521126073 (МИР - МИР МК-01А)¦Класс=Маршрут через МИР МК-01¦Приоритет=0¦Категория=Комбинированный¦Читать данные из УСПД=True |  | Ярославский городской РЭС
f79fde8b-2e17-4f24-a2e2-983fcb853b25 | Ярэнерго | Ярославский городской РЭС | Подстанция 35/6кВ Заволжская | 35 кВ | [5 empty] | СШ-1 | Ф-660 ЯГЭС ТП-1 | Ячейка присоединения | КЛ 6кВ № 660 ПС Заволжская | [5 empty] | ТП 936 | СШ-1 | яч. К Низкой стороне Тверицкая 220 кВ РУ-10 кВ |  | СШ-1 | яч. 1 | Ячейка присоединения | ЛЭП-1 | Ярославская обл, г Ярославль, пер 10-й Маяковского, д 16 кв 4 |  | Приборы с поддержкой протокола СПОДЭС - МИР С-05 (СПОДЭС) | 48184922028655 | 11.01.2022 | 07.02.2022 | 11.01.2022 |  | 3 | 1 | 1 | [6 empty] | 8655 | Высокий уровень доступа (HLS) | 00000000 |  | 48447521126073 (МИР - МИР МК-01А)¦Класс=Маршрут через МИР МК-01¦Приоритет=0¦Категория=Комбинированный¦Читать данные из УСПД=True |  | Ярославский городской РЭС
a91f0b2e-4b79-4722-a397-ebd717b06cf9 | Ярэнерго | Ярославский городской РЭС | Подстанция 35/6кВ Заволжская | 35 кВ | [5 empty] | СШ-1 | Ф-660 ЯГЭС ТП-1 | Ячейка присоединения | КЛ 6кВ № 660 ПС Заволжская | [5 empty] | ТП 936 | СШ-1 | яч. К Низкой стороне Тверицкая 220 кВ РУ-10 кВ |  | СШ-1 | яч. 1 | Ячейка присоединения | ЛЭП-1 | Ярославская обл, г Ярославль, пер 7-й Маяковского, д 14 кв 1 |  | Приборы с поддержкой протокола СПОДЭС - МИР С-05 (СПОДЭС) | 48184922027178 | 11.01.2022 | 09.02.2022 | 11.01.2022 |  | 3 | 1 | 1 | [6 empty] | 7178 | Высокий уровень доступа (HLS) | 00000000 |  | 48447521126073 (МИР - МИР МК-01А)¦Класс=Маршрут через МИР МК-01¦Приоритет=0¦Категория=Комбинированный¦Читать данные из УСПД=True |  | Ярославский городской РЭС
cfcc941d-81b1-4d1c-8bec-29f257ae3014 | Ярэнерго | Ярославский городской РЭС | Подстанция 35/6кВ Заволжская | 35 кВ | [5 empty] | СШ-1 | Ф-660 ЯГЭС ТП-1 | Ячейка присоединения | КЛ 6кВ № 660 ПС Заволжская | [5 empty] | ТП 936 | СШ-1 | яч. К Низкой стороне Тверицкая 220 кВ РУ-10 кВ |  | СШ-1 | яч. 1 | Ячейка присоединения | ЛЭП-1 | Ярославская обл, г Ярославль, пер 7-й Маяковского, д 14 кв 2 |  | Приборы с поддержкой протокола СПОДЭС - МИР С-05 (СПОДЭС) | 48184922028524 | 11.01.2022 | 09.02.2022 | 11.01.2022 |  | 3 | 1 | 1 | [6 empty] | 8524 | Высокий уровень доступа (HLS) | 00000000 |  | 48447521126073 (МИР - МИР МК-01А)¦Класс=Маршрут через МИР МК-01¦Приоритет=0¦Категория=Комбинированный¦Читать данные из УСПД=True |  | Ярославский городской РЭС
081f64bb-b36c-4710-a057-66f35cdbf9fe | Ярэнерго | Ярославский городской РЭС | Подстанция 35/6кВ Заволжская | 35 кВ | [5 empty] | СШ-1 | Ф-660 ЯГЭС ТП-1 | Ячейка присоединения | КЛ 6кВ № 660 ПС Заволжская | [5 empty] | ТП 936 | СШ-1 | яч. К Низкой стороне Тверицкая 220 кВ РУ-10 кВ |  | СШ-1 | яч. 1 | Ячейка присоединения | ЛЭП-1 | Ярославская обл, г Ярославль, пер 7-й Маяковского, д 14 кв 4 |  | Приборы с поддержкой протокола СПОДЭС - МИР С-05 (СПОДЭС) | 48184922028046 | 11.01.2022 | 09.02.2022 | 11.01.2022 |  | 3 | 1 | 1 | [6 empty] | 8046 | Высокий уровень доступа (HLS) | 00000000 |  | 48447521126073 (МИР - МИР МК-01А)¦Класс=Маршрут через МИР МК-01¦Приоритет=0¦Категория=Комбинированный¦Читать данные из УСПД=True |  | Ярославский городской РЭС
1d75d8e5-561b-4d64-b3f2-dca9752653ac | Ярэнерго | Ярославский городской РЭС | Подстанция 35/6кВ Заволжская | 35 кВ | [5 empty] | СШ-1 | Ф-660 ЯГЭС ТП-1 | Ячейка присоединения | КЛ 6кВ № 660 ПС Заволжская | [5 empty] | ТП 936 | СШ-1 | яч. К Низкой стороне Тверицкая 220 кВ РУ-10 кВ |  | СШ-1 | яч. 1 | Ячейка присоединения | ЛЭП-1 | Ярославская обл, г Ярославль, пер 7-й Маяковского, д 14 кв 5 |  | Приборы с поддержкой протокола СПОДЭС - МИР С-05 (СПОДЭС) | 48184922027126 | 11.01.2022 | 09.02.2022 | 11.01.2022 |  | 3 | 1 | 1 | [6 empty] | 7126 | Высокий уровень доступа (HLS) | 00000000 |  | 48447521126073 (МИР - МИР МК-01А)¦Класс=Маршрут через МИР МК-01¦Приоритет=0¦Категория=Комбинированный¦Читать данные из УСПД=True |  | Ярославский городской РЭС
52adccfd-fe99-4af4-8373-8f350c7db907 | Ярэнерго | Ярославский городской РЭС | Подстанция 35/6кВ Заволжская | 35 кВ | [5 empty] | СШ-1 | Ф-660 ЯГЭС ТП-1 | Ячейка присоединения | КЛ 6кВ № 660 ПС Заволжская | [5 empty] | ТП 936 | СШ-1 | яч. К Низкой стороне Тверицкая 220 кВ РУ-10 кВ |  | СШ-1 | яч. 1 | Ячейка присоединения | ЛЭП-1 | Ярославская обл, г Ярославль, пер 7-й Маяковского, д 14 кв 6 |  | Приборы с поддержкой протокола СПОДЭС - МИР С-05 (СПОДЭС) | 48184922027897 | 11.01.2022 | 09.02.2022 | 11.01.2022 |  | 3 | 1 | 1 | [6 empty] | 7897 | Высокий уровень доступа (HLS) | 00000000 |  | 48447521126073 (МИР - МИР МК-01А)¦Класс=Маршрут через МИР МК-01¦Приоритет=0¦Категория=Комбинированный¦Читать данные из УСПД=True |  | Ярославский городской РЭС
a67dbea7-9d06-493a-94ad-5cc1d6aa26ec | Ярэнерго | Ярославский городской РЭС | Подстанция 35/6кВ Заволжская | 35 кВ | [5 empty] | СШ-1 | Ф-660 ЯГЭС ТП-1 | Ячейка присоединения | КЛ 6кВ № 660 ПС Заволжская | [5 empty] | ТП 936 | СШ-1 | яч. К Низкой стороне Тверицкая 220 кВ РУ-10 кВ |  | СШ-1 | яч. 1 | Ячейка присоединения | ЛЭП-1 | Ярославская обл, г Ярославль, пер 7-й Маяковского, д 14 кв 3 |  | Приборы с поддержкой протокола СПОДЭС - МИР С-05 (СПОДЭС) | 48184922028534 | 11.01.2022 | 09.02.2022 | 11.01.2022 |  | 3 | 1 | 1 | [6 empty] | 8534 | Высокий уровень доступа (HLS) | 00000000 |  | 48447521126073 (МИР - МИР МК-01А)¦Класс=Маршрут через МИР МК-01¦Приоритет=0¦Категория=Комбинированный¦Читать данные из УСПД=True |  | Ярославский городской РЭС
9118ea83-105b-4230-92a2-2936a7950c7c | Ярэнерго | Ярославский городской РЭС | Подстанция 35/6кВ Заволжская | 35 кВ | [5 empty] | СШ-1 | Ф-660 ЯГЭС ТП-1 | Ячейка присоединения | КЛ 6кВ № 660 ПС Заволжская | [5 empty] | ТП 936 | СШ-1 | яч. К Низкой стороне Тверицкая 220 кВ РУ-10 кВ |  | СШ-1 | яч. 1 | Ячейка присоединения | ЛЭП-1 | Ярославская обл, г Ярославль, пер 7-й Маяковского, д 15 кв 2 |  | Приборы с поддержкой протокола СПОДЭС - МИР С-05 (СПОДЭС) | 48184922027906 | 11.01.2022 | 09.02.2022 | 11.01.2022 |  | 3 | 1 | 1 | [6 empty] | 7906 | Высокий уровень доступа (HLS) | 00000000 |  | 48447521126073 (МИР - МИР МК-01А)¦Класс=Маршрут через МИР МК-01¦Приоритет=0¦Категория=Комбинированный¦Читать данные из УСПД=True |  | Ярославский городской РЭС
f7812608-82ce-43f2-aa65-1947b7540c9a | Ярэнерго | Ярославский городской РЭС | Подстанция 35/6кВ Заволжская | 35 кВ | [5 empty] | СШ-1 | Ф-660 ЯГЭС ТП-1 | Ячейка присоединения | КЛ 6кВ № 660 ПС Заволжская | [5 empty] | ТП 936 | СШ-1 | яч. К Низкой стороне Тверицкая 220 кВ РУ-10 кВ |  | СШ-1 | яч. 1 | Ячейка присоединения | ЛЭП-1 | Ярославская обл, г Ярославль, пер 7-й Маяковского, д 15 кв 1 |  | Приборы с поддержкой протокола СПОДЭС - МИР С-05 (СПОДЭС) | 48184922027322 | 11.01.2022 | 09.02.2022 | 11.01.2022 |  | 3 | 1 | 1 | [6 empty] | 7322 | Высокий уровень доступа (HLS) | 00000000 |  | 48447521126073 (МИР - МИР МК-01А)¦Класс=Маршрут через МИР МК-01¦Приоритет=0¦Категория=Комбинированный¦Читать данные из УСПД=True |  | Ярославский городской РЭС
c90c2171-dc75-4a19-ae97-699cbc870475 | Ярэнерго | Ярославский городской РЭС | Подстанция 35/6кВ Заволжская | 35 кВ | [5 empty] | СШ-1 | Ф-660 ЯГЭС ТП-1 | Ячейка присоединения | КЛ 6кВ № 660 ПС Заволжская | [5 empty] | ТП 936 | СШ-1 | яч. К Низкой стороне Тверицкая 220 кВ РУ-10 кВ |  | СШ-1 | яч. 1 | Ячейка присоединения | ЛЭП-1 | Ярославская обл, г Ярославль, пер 7-й Маяковского, д 15 кв 3 |  | Приборы с поддержкой протокола СПОДЭС - МИР С-05 (СПОДЭС) | 48184922027160 | 11.01.2022 | 09.02.2022 | 11.01.2022 |  | 3 | 1 | 1 | [6 empty] | 7160 | Высокий уровень доступа (HLS) | 00000000 |  | 48447521126073 (МИР - МИР МК-01А)¦Класс=Маршрут через МИР МК-01¦Приоритет=0¦Категория=Комбинированный¦Читать данные из УСПД=True |  | Ярославский городской РЭС
d41502e8-77b4-4076-9159-2d8ed7993983 | Ярэнерго | Ярославский городской РЭС | Подстанция 35/6кВ Заволжская | 35 кВ | [5 empty] | СШ-1 | Ф-660 ЯГЭС ТП-1 | Ячейка присоединения | КЛ 6кВ № 660 ПС Заволжская | [5 empty] | ТП 936 | СШ-1 | яч. К Низкой стороне Тверицкая 220 кВ РУ-10 кВ |  | СШ-1 | яч. 1 | Ячейка присоединения | ЛЭП-1 | Ярославская обл, г Ярославль, пер 7-й Маяковского, д 16а кв 1 |  | Приборы с поддержкой протокола СПОДЭС - МИР С-05 (СПОДЭС) | 48184922028540 | 11.01.2022 | 09.02.2022 | 11.01.2022 |  | 3 | 1 | 1 | [6 empty] | 8540 | Высокий уровень доступа (HLS) | 00000000 |  | 48447521126073 (МИР - МИР МК-01А)¦Класс=Маршрут через МИР МК-01¦Приоритет=0¦Категория=Комбинированный¦Читать данные из УСПД=True |  | Ярославский городской РЭС
babcec22-e1a0-4c4f-a7a6-5e63439d8d33 | Ярэнерго | Некрасовский РЭС | Подстанция 35/10кВ Моделово-2 | 35 кВ |  |  |  |  | 10 кВ | СШ-2 | Ф-10 Д. Городище | Ячейка присоединения | ВЛ 10кВ № 10 ПС Моделово-2 | [5 empty] | ТП 293 (Д.Городище-5 дачи) | СШ-1 | ПС Моделово-2 Ф-10 |  | СШ-1 | яч. 1 | Ячейка присоединения | ВЛ 0,4кВ №1 ТП 293 (Д.Городище-5 дачи) | Ярославская обл, Некрасовский р-н, село Диево-Городище, ул Пролетарская, д На одной опоре с ст. счет. №1205120526 |  | Приборы с поддержкой протокола СПОДЭС - МИР С-04 (СПОДЭС) | 48202420461085 | 01.01.2024 | 26.04.2024 | 01.01.2024 |  | 3 | 1 | 1 | [6 empty] | 1085 | Высокий уровень доступа (HLS) | 00000000 |  | 48447521126088 (МИР - МИР МК-01А)¦Класс=Маршрут через МИР МК-01¦Приоритет=0¦Категория=Комбинированный¦Читать данные из УСПД=True |  | Некрасовский РЭС
788b5cb0-34b9-40a9-bc9d-af1726b834cb | Ярэнерго | Ярославский городской РЭС | Подстанция 35/6кВ Заволжская | 35 кВ | [5 empty] | СШ-1 | Ф-660 ЯГЭС ТП-1 | Ячейка присоединения | КЛ 6кВ № 660 ПС Заволжская | [5 empty] | ТП 936 | СШ-1 | яч. К Низкой стороне Тверицкая 220 кВ РУ-10 кВ |  | СШ-1 | яч. 1 | Ячейка присоединения | ЛЭП-1 | Ярославская обл, г Ярославль, пер 7-й Маяковского, д 16а кв 2 |  | Приборы с поддержкой протокола СПОДЭС - МИР С-04 (СПОДЭС) | 48202421527652 | 11.01.2022 | 09.02.2022 | 11.01.2022 |  | 3 | 1 | 1 | [6 empty] | 7652 | Высокий уровень доступа (HLS) | 00000000 |  | 48447521126073 (МИР - МИР МК-01А)¦Класс=Маршрут через МИР МК-01¦Приоритет=0¦Категория=Комбинированный¦Читать данные из УСПД=True |  | Ярославский городской РЭС
f66ac400-e92c-4c75-bbae-0b7fbfd6fa1b | Ярэнерго | Ярославский городской РЭС | Подстанция 35/6кВ Заволжская | 35 кВ | [5 empty] | СШ-1 | Ф-660 ЯГЭС ТП-1 | Ячейка присоединения | КЛ 6кВ № 660 ПС Заволжская | [5 empty] | ТП 936 | СШ-1 | яч. К Низкой стороне Тверицкая 220 кВ РУ-10 кВ |  | СШ-1 | яч. 1 | Ячейка присоединения | ЛЭП-1 | Ярославская обл, г Ярославль, пер 7-й Маяковского, д участок |  | Приборы с поддержкой протокола СПОДЭС - МИР С-04 (СПОДЭС) | 48202422015055 | 11.01.2022 | 09.02.2022 | 11.01.2022 |  | 3 | 1 | 1 | [6 empty] | 5055 | Высокий уровень доступа (HLS) | 00000000 |  | 48447521126073 (МИР - МИР МК-01А)¦Класс=Маршрут через МИР МК-01¦Приоритет=0¦Категория=Комбинированный¦Читать данные из УСПД=True |  | Ярославский городской РЭС
d01c085f-ad8e-467d-970a-889d65fb3a39 | Ярэнерго | Ярославский городской РЭС | Подстанция 35/6кВ Заволжская | 35 кВ | [5 empty] | СШ-1 | Ф-660 ЯГЭС ТП-1 | Ячейка присоединения | КЛ 6кВ № 660 ПС Заволжская | [5 empty] | ТП 936 | СШ-1 | яч. К Низкой стороне Тверицкая 220 кВ РУ-10 кВ |  | СШ-1 | яч. 1 | Ячейка присоединения | ЛЭП-1 | Ярославская обл, г Ярославль, пер 8-й Маяковского, д 1 |  | Приборы с поддержкой протокола СПОДЭС - МИР С-05 (СПОДЭС) | 48184922028679 | 11.01.2022 | 09.02.2022 | 11.01.2022 |  | 3 | 1 | 1 | [6 empty] | 8679 | Высокий уровень доступа (HLS) | 00000000 |  | 48447521126073 (МИР - МИР МК-01А)¦Класс=Маршрут через МИР МК-01¦Приоритет=0¦Категория=Комбинированный¦Читать данные из УСПД=True |  | Ярославский городской РЭС
a10fbecb-8416-4f20-a922-e34f30eb11ff | Ярэнерго | Ярославский городской РЭС | Подстанция 35/6кВ Заволжская | 35 кВ | [5 empty] | СШ-1 | Ф-660 ЯГЭС ТП-1 | Ячейка присоединения | КЛ 6кВ № 660 ПС Заволжская | [5 empty] | ТП 936 | СШ-1 | яч. К Низкой стороне Тверицкая 220 кВ РУ-10 кВ |  | СШ-1 | яч. 1 | Ячейка присоединения | ЛЭП-1 | Ярославская обл, г Ярославль, пер 8-й Маяковского, д 12 кв 1 |  | Приборы с поддержкой протокола СПОДЭС - МИР С-05 (СПОДЭС) | 48184922028620 | 11.01.2022 | 07.02.2022 | 11.01.2022 |  | 3 | 1 | 1 | [6 empty] | 8620 | Высокий уровень доступа (HLS) | 00000000 |  | 48447521126073 (МИР - МИР МК-01А)¦Класс=Маршрут через МИР МК-01¦Приоритет=0¦Категория=Комбинированный¦Читать данные из УСПД=True |  | Ярославский городской РЭС
ddf0e62c-b0d9-45dd-a874-ad162a3b1a62 | Ярэнерго | Ярославский городской РЭС | Подстанция 35/6кВ Заволжская | 35 кВ | [5 empty] | СШ-1 | Ф-660 ЯГЭС ТП-1 | Ячейка присоединения | КЛ 6кВ № 660 ПС Заволжская | [5 empty] | ТП 936 | СШ-1 | яч. К Низкой стороне Тверицкая 220 кВ РУ-10 кВ |  | СШ-1 | яч. 1 | Ячейка присоединения | ЛЭП-1 | Ярославская обл, г Ярославль, ул Заливная, д 93/2 |  | Приборы с поддержкой протокола СПОДЭС - МИР С-05 (СПОДЭС) | 48184922019002 | 11.01.2022 | 07.02.2022 | 11.01.2022 |  | 3 | 1 | 1 | [6 empty] | 9002 | Высокий уровень доступа (HLS) | 00000000 |  | 48447521126073 (МИР - МИР МК-01А)¦Класс=Маршрут через МИР МК-01¦Приоритет=0¦Категория=Комбинированный¦Читать данные из УСПД=True |  | Ярославский городской РЭС
06fae978-397e-44cb-8ff8-6749b2aace18 | Ярэнерго | Ярославский городской РЭС | Подстанция 35/6кВ Заволжская | 35 кВ | [5 empty] | СШ-1 | Ф-660 ЯГЭС ТП-1 | Ячейка присоединения | КЛ 6кВ № 660 ПС Заволжская | [5 empty] | ТП 936 | СШ-1 | яч. К Низкой стороне Тверицкая 220 кВ РУ-10 кВ |  | СШ-1 | яч. 1 | Ячейка присоединения | ЛЭП-1 | Ярославская обл, г Ярославль, пер 8-й Маяковского, д 14 кв 3 |  | Приборы с поддержкой протокола СПОДЭС - МИР С-04 (СПОДЭС) | 48202422016729 | 11.01.2022 | 07.02.2022 | 11.01.2022 |  | 3 | 1 | 1 | [6 empty] | 6729 | Высокий уровень доступа (HLS) | 00000000 |  | 48447521126073 (МИР - МИР МК-01А)¦Класс=Маршрут через МИР МК-01¦Приоритет=0¦Категория=Комбинированный¦Читать данные из УСПД=True |  | Ярославский городской РЭС
e9f85a79-5a41-4cf7-ae09-c010d9ff1256 | Ярэнерго | Ярославский городской РЭС | Подстанция 35/6кВ Заволжская | 35 кВ | [5 empty] | СШ-1 | Ф-660 ЯГЭС ТП-1 | Ячейка присоединения | КЛ 6кВ № 660 ПС Заволжская | [5 empty] | ТП 936 | СШ-1 | яч. К Низкой стороне Тверицкая 220 кВ РУ-10 кВ |  | СШ-1 | яч. 1 | Ячейка присоединения | ЛЭП-1 | Ярославская обл, г Ярославль, пер 8-й Маяковского, д 14 кв 1 |  | Приборы с поддержкой протокола СПОДЭС - МИР С-05 (СПОДЭС) | 48184921527489 | 11.01.2022 | 07.02.2022 | 11.01.2022 |  | 3 | 1 | 1 | [6 empty] | 7489 | Высокий уровень доступа (HLS) | 00000000 |  | 48447521126073 (МИР - МИР МК-01А)¦Класс=Маршрут через МИР МК-01¦Приоритет=0¦Категория=Комбинированный¦Читать данные из УСПД=True |  | Ярославский городской РЭС
f25c8117-4c5d-4290-b0e3-98cda5456d90 | Ярэнерго | Ярославский РЭС | Подстанция 35/10кВ Моделово-2 | 35 кВ |  |  |  |  | 10 кВ | СШ-2 | Ф-4 Левцово | Ячейка присоединения | ВЛ 10кВ № 04 Левцово ПС Моделово-2 | [5 empty] | ТП 465 (Тереховское деревня) Мо/4 | СШ-1 | ПС Моделово-2 Ф-4 |  | СШ-1 | яч. 1 | Ячейка присоединения | ЛЭП-1 | Ярославская обл, Ярославский р-н, деревня Тереховское, д 1а |  | Приборы с поддержкой протокола СПОДЭС - МИР С-04 (СПОДЭС) | 48202422019738 | 11.01.2022 | 11.02.2022 | 11.01.2022 |  | 3 | 1 | 1 | [6 empty] | 9738 | Высокий уровень доступа (HLS) | 00000000 |  | 48447521515996 (МИР - МИР МК-01А)¦Класс=Маршрут через МИР МК-01¦Приоритет=0¦Категория=Комбинированный¦Читать данные из УСПД=True |  | Ярославский РЭС
c3ca9acd-0f65-4adf-97e4-cbb1e3d8efb6 | Ярэнерго | Ярославский городской РЭС | Подстанция 35/6кВ Заволжская | 35 кВ | [5 empty] | СШ-1 | Ф-660 ЯГЭС ТП-1 | Ячейка присоединения | КЛ 6кВ № 660 ПС Заволжская | [5 empty] | ТП 936 | СШ-1 | яч. К Низкой стороне Тверицкая 220 кВ РУ-10 кВ |  | СШ-1 | яч. 1 | Ячейка присоединения | ЛЭП-1 | Ярославская обл, г Ярославль, ул Заливная, д 95 |  | Приборы с поддержкой протокола СПОДЭС - МИР С-04 (СПОДЭС) | 48202422017296 | 11.01.2022 | 07.02.2022 | 11.01.2022 |  | 3 | 1 | 1 | [6 empty] | 7296 | Высокий уровень доступа (HLS) | 00000000 |  | 48447521126073 (МИР - МИР МК-01А)¦Класс=Маршрут через МИР МК-01¦Приоритет=0¦Категория=Комбинированный¦Читать данные из УСПД=True |  | Ярославский городской РЭС
6d2bf768-ae13-46b7-9a7c-80e09a5a0de6 | Ярэнерго | Ярославский городской РЭС | Подстанция 110/6кВ Ярославль-Главный | 110 кВ |  |  |  |  | 6,0 кВ | СШ-1 | Ф-17 ПС Ярославль Главный (потр.) | Ячейка присоединения | КЛ 6кВ № 17 ПС Ярославль Главный (потр.) | [5 empty] | ТП 211 | СШ-1 | яч. К Низкой стороне Ярославль-Главный 110 кВ РУ-6 кВ |  | СШ-1 | яч. 1 | Ячейка присоединения | ЛЭП-1 | Ярославская обл, г Ярославль, ул Полярная, д 23 кв 2 |  | Приборы с поддержкой протокола СПОДЭС - МИР С-05 (СПОДЭС) | 48184922027033 | 11.01.2022 | 08.02.2022 | 11.01.2022 |  | 3 | 1 | 1 | [6 empty] | 7033 | Высокий уровень доступа (HLS) | 00000000 |  | 48447521126075 (МИР - МИР МК-01А)¦Класс=Маршрут через МИР МК-01¦Приоритет=0¦Категория=Комбинированный¦Читать данные из УСПД=True |  | Ярославский городской РЭС
d48831df-0de9-4e67-9804-8e675fc97d86 | Ярэнерго | Ярославский городской РЭС | Подстанция 35/6кВ Заволжская | 35 кВ | [5 empty] | СШ-1 | Ф-660 ЯГЭС ТП-1 | Ячейка присоединения | КЛ 6кВ № 660 ПС Заволжская | [5 empty] | ТП 936 | СШ-1 | яч. К Низкой стороне Тверицкая 220 кВ РУ-10 кВ |  | СШ-1 | яч. 1 | Ячейка присоединения | ЛЭП-1 | Ярославская обл, г Ярославль, пер 8-й Маяковского, д 14 кв 2 |  | Приборы с поддержкой протокола СПОДЭС - МИР С-05 (СПОДЭС) | 48184922036223 | 01.01.2022 | 27.06.2023 | 01.01.2022 |  | 3 | 1 | 1 | [6 empty] | 6223 | Высокий уровень доступа (HLS) | 00000000 |  | 48447521126073 (МИР - МИР МК-01А)¦Класс=Маршрут через МИР МК-01¦Приоритет=0¦Категория=Комбинированный¦Читать данные из УСПД=True |  | Ярославский городской РЭС
64a0bfd1-5583-4ef1-815c-020d3d0d0a0e | Ярэнерго | Ярославский городской РЭС | Подстанция 35/6кВ Заволжская | 35 кВ | [5 empty] | СШ-1 | Ф-660 ЯГЭС ТП-1 | Ячейка присоединения | КЛ 6кВ № 660 ПС Заволжская | [5 empty] | ТП 936 | СШ-1 | яч. К Низкой стороне Тверицкая 220 кВ РУ-10 кВ |  | СШ-1 | яч. 1 | Ячейка присоединения | ЛЭП-1 | Ярославская обл, г Ярославль, ул Заливная, д Метеостанция. |  | Приборы с поддержкой протокола СПОДЭС - МИР С-04 (СПОДЭС) | 48202422015578 | 11.01.2022 | 09.02.2022 | 11.01.2022 |  | 3 | 1 | 1 | [6 empty] | 5578 | Высокий уровень доступа (HLS) | 00000000 |  | 48447521126073 (МИР - МИР МК-01А)¦Класс=Маршрут через МИР МК-01¦Приоритет=0¦Категория=Комбинированный¦Читать данные из УСПД=True |  | Ярославский городской РЭС
6afcfbfe-0f96-4c83-888a-d7beb30c6f93 | Ярэнерго | Ярославский городской РЭС | Подстанция 35/6кВ Заволжская | 35 кВ | [5 empty] | СШ-1 | Ф-660 ЯГЭС ТП-1 | Ячейка присоединения | КЛ 6кВ № 660 ПС Заволжская | [5 empty] | ТП 936 | СШ-1 | яч. К Низкой стороне Тверицкая 220 кВ РУ-10 кВ |  | СШ-1 | яч. 1 | Ячейка присоединения | ЛЭП-1 | Ярославская обл, г Ярославль, пер 8-й Маяковского, д 14 кв 4 |  | Приборы с поддержкой протокола СПОДЭС - МИР С-05 (СПОДЭС) | 48184922018874 | 11.01.2022 | 07.02.2022 | 11.01.2022 |  | 3 | 1 | 1 | [6 empty] | 8874 | Высокий уровень доступа (HLS) | 00000000 |  | 48447521126073 (МИР - МИР МК-01А)¦Класс=Маршрут через МИР МК-01¦Приоритет=0¦Категория=Комбинированный¦Читать данные из УСПД=True |  | Ярославский городской РЭС
2389a179-496b-447d-915a-b8e3867b27e9 | Ярэнерго | Ярославский РЭС | Подстанция 35/10кВ Моделово-2 | 35 кВ |  |  |  |  | 10 кВ | СШ-2 | Ф-4 Левцово | Ячейка присоединения | ВЛ 10кВ № 04 Левцово ПС Моделово-2 | [5 empty] | ТП 465 (Тереховское деревня) Мо/4 | СШ-1 | ПС Моделово-2 Ф-4 |  | СШ-1 | яч. 1 | Ячейка присоединения | ЛЭП-1 | Ярославская обл, Ярославский р-н, деревня Тереховское, д 2 |  | Приборы с поддержкой протокола СПОДЭС - МИР С-05 (СПОДЭС) | 48184921527579 | 11.01.2022 | 11.02.2022 | 11.01.2022 |  | 3 | 1 | 1 | [6 empty] | 7579 | Высокий уровень доступа (HLS) | 00000000 |  | 48447521515996 (МИР - МИР МК-01А)¦Класс=Маршрут через МИР МК-01¦Приоритет=0¦Категория=Комбинированный¦Читать данные из УСПД=True |  | Ярославский РЭС
576a7141-1d7f-40f1-a131-7851e6fa6c40 | Ярэнерго | Ярославский городской РЭС | Подстанция 110/6кВ Ярославль-Главный | 110 кВ |  |  |  |  | 6,0 кВ | СШ-1 | Ф-17 ПС Ярославль Главный (потр.) | Ячейка присоединения | КЛ 6кВ № 17 ПС Ярославль Главный (потр.) | [5 empty] | ТП 211 | СШ-1 | яч. К Низкой стороне Ярославль-Главный 110 кВ РУ-6 кВ |  | СШ-1 | яч. 1 | Ячейка присоединения | ЛЭП-1 | Ярославская обл, г Ярославль, ул Полярная, д 25 |  | Приборы с поддержкой протокола СПОДЭС - МИР С-05 (СПОДЭС) | 48184922026971 | 11.01.2022 | 08.02.2022 | 11.01.2022 |  | 3 | 1 | 1 | [6 empty] | 6971 | Высокий уровень доступа (HLS) | 00000000 |  | 48447521126075 (МИР - МИР МК-01А)¦Класс=Маршрут через МИР МК-01¦Приоритет=0¦Категория=Комбинированный¦Читать данные из УСПД=True |  | Ярославский городской РЭС
6f1b44d2-4b88-48b8-b36d-07c93ddc2f6b | Ярэнерго | Ярославский городской РЭС | Подстанция 35/6кВ Заволжская | 35 кВ | [5 empty] | СШ-1 | Ф-660 ЯГЭС ТП-1 | Ячейка присоединения | КЛ 6кВ № 660 ПС Заволжская | [5 empty] | ТП 936 | СШ-1 | яч. К Низкой стороне Тверицкая 220 кВ РУ-10 кВ |  | СШ-1 | яч. 1 | Ячейка присоединения | ЛЭП-1 | Ярославская обл, г Ярославль, пер 8-й Маяковского, д 16 кв 1 |  | Приборы с поддержкой протокола СПОДЭС - МИР С-05 (СПОДЭС) | 48184922028646 | 11.01.2022 | 07.02.2022 | 11.01.2022 |  | 3 | 1 | 1 | [6 empty] | 8646 | Высокий уровень доступа (HLS) | 00000000 |  | 48447521126073 (МИР - МИР МК-01А)¦Класс=Маршрут через МИР МК-01¦Приоритет=0¦Категория=Комбинированный¦Читать данные из УСПД=True |  | Ярославский городской РЭС
2f2a7d21-a661-451a-aae0-3af842f7c801 | Ярэнерго | Ярославский городской РЭС | Подстанция 35/6кВ Заволжская | 35 кВ | [5 empty] | СШ-1 | Ф-660 ЯГЭС ТП-1 | Ячейка присоединения | КЛ 6кВ № 660 ПС Заволжская | [5 empty] | ТП 936 | СШ-1 | яч. К Низкой стороне Тверицкая 220 кВ РУ-10 кВ |  | СШ-1 | яч. 1 | Ячейка присоединения | ЛЭП-1 | Ярославская обл, г Ярославль, пер 8-й Маяковского, д 16 кв 1 |  | Приборы с поддержкой протокола СПОДЭС - МИР С-05 (СПОДЭС) | 48184922018821 | 11.01.2022 | 07.02.2022 | 11.01.2022 |  | 3 | 1 | 1 | [6 empty] | 8821 | Высокий уровень доступа (HLS) | 00000000 |  | 48447521126073 (МИР - МИР МК-01А)¦Класс=Маршрут через МИР МК-01¦Приоритет=0¦Категория=Комбинированный¦Читать данные из УСПД=True |  | Ярославский городской РЭС
f8fa284d-3d49-4715-b18b-48da46b1ed50 | Ярэнерго | Ярославский городской РЭС | Подстанция 35/6кВ Заволжская | 35 кВ | [5 empty] | СШ-1 | Ф-660 ЯГЭС ТП-1 | Ячейка присоединения | КЛ 6кВ № 660 ПС Заволжская | [5 empty] | ТП 936 | СШ-1 | яч. К Низкой стороне Тверицкая 220 кВ РУ-10 кВ |  | СШ-1 | яч. 1 | Ячейка присоединения | ЛЭП-1 | Ярославская обл, г Ярославль, ул Маяковского, д 5 кв 2 |  | Приборы с поддержкой протокола СПОДЭС - МИР С-05 (СПОДЭС) | 48184922028672 | 11.01.2022 | 09.02.2022 | 11.01.2022 |  | 3 | 1 | 1 | [6 empty] | 8672 | Высокий уровень доступа (HLS) | 00000000 |  | 48447521126073 (МИР - МИР МК-01А)¦Класс=Маршрут через МИР МК-01¦Приоритет=0¦Категория=Комбинированный¦Читать данные из УСПД=True |  | Ярославский городской РЭС
13d78bf0-b83d-4147-8af6-a909f1ae97c9 | Ярэнерго | Ярославский городской РЭС | Подстанция 110/6кВ Ярославль-Главный | 110 кВ |  |  |  |  | 6,0 кВ | СШ-1 | Ф-17 ПС Ярославль Главный (потр.) | Ячейка присоединения | КЛ 6кВ № 17 ПС Ярославль Главный (потр.) | [5 empty] | ТП 211 | СШ-1 | яч. К Низкой стороне Ярославль-Главный 110 кВ РУ-6 кВ |  | СШ-1 | яч. 1 | Ячейка присоединения | ЛЭП-1 | Ярославская обл, г Ярославль, ул Полярная, д 27 |  | Приборы с поддержкой протокола СПОДЭС - МИР С-05 (СПОДЭС) | 48184922027024 | 11.01.2022 | 08.02.2022 | 11.01.2022 |  | 3 | 1 | 1 | [6 empty] | 7024 | Высокий уровень доступа (HLS) | 00000000 |  | 48447521126075 (МИР - МИР МК-01А)¦Класс=Маршрут через МИР МК-01¦Приоритет=0¦Категория=Комбинированный¦Читать данные из УСПД=True |  | Ярославский городской РЭС
dac89778-7098-43a1-9aa0-b352e1445d38 | Ярэнерго | Ярославский РЭС | Подстанция 35/10кВ Моделово-2 | 35 кВ |  |  |  |  | 10 кВ | СШ-2 | Ф-4 Левцово | Ячейка присоединения | ВЛ 10кВ № 04 Левцово ПС Моделово-2 | [5 empty] | ТП 465 (Тереховское деревня) Мо/4 | СШ-1 | ПС Моделово-2 Ф-4 |  | СШ-1 | яч. 1 | Ячейка присоединения | ЛЭП-1 | Ярославская обл, Ярославский р-н, деревня Тереховское, д 20 |  | Приборы с поддержкой протокола СПОДЭС - МИР С-05 (СПОДЭС) | 48184922027030 | 11.01.2022 | 11.02.2022 | 11.01.2022 |  | 3 | 1 | 1 | [6 empty] | 7030 | Высокий уровень доступа (HLS) | 00000000 |  | 48447521515996 (МИР - МИР МК-01А)¦Класс=Маршрут через МИР МК-01¦Приоритет=0¦Категория=Комбинированный¦Читать данные из УСПД=True |  | Ярославский РЭС
c97fb151-9f2c-45e0-9e73-36b5be699a6e | Ярэнерго | Ярославский городской РЭС | Подстанция 35/6кВ Заволжская | 35 кВ | [5 empty] | СШ-1 | Ф-660 ЯГЭС ТП-1 | Ячейка присоединения | КЛ 6кВ № 660 ПС Заволжская | [5 empty] | ТП 936 | СШ-1 | яч. К Низкой стороне Тверицкая 220 кВ РУ-10 кВ |  | СШ-1 | яч. 1 | Ячейка присоединения | ЛЭП-1 | Ярославская обл, г Ярославль, пер 8-й Маяковского, д 18 кв 1 |  | Приборы с поддержкой протокола СПОДЭС - МИР С-05 (СПОДЭС) | 48184922018832 | 11.01.2022 | 07.02.2022 | 11.01.2022 |  | 3 | 1 | 1 | [6 empty] | 8832 | Высокий уровень доступа (HLS) | 00000000 |  | 48447521126073 (МИР - МИР МК-01А)¦Класс=Маршрут через МИР МК-01¦Приоритет=0¦Категория=Комбинированный¦Читать данные из УСПД=True |  | Ярославский городской РЭС
d9cabe56-2e04-474b-b6b8-38360de1037d | Ярэнерго | Ярославский городской РЭС | Подстанция 35/6кВ Заволжская | 35 кВ | [5 empty] | СШ-1 | Ф-660 ЯГЭС ТП-1 | Ячейка присоединения | КЛ 6кВ № 660 ПС Заволжская | [5 empty] | ТП 936 | СШ-1 | яч. К Низкой стороне Тверицкая 220 кВ РУ-10 кВ |  | СШ-1 | яч. 1 | Ячейка присоединения | ЛЭП-1 | Ярославская обл, г Ярославль, ул Маяковского, д 66/2 |  | Приборы с поддержкой протокола СПОДЭС - МИР С-05 (СПОДЭС) | 48184922028669 | 11.01.2022 | 09.02.2022 | 11.01.2022 |  | 3 | 1 | 1 | [6 empty] | 8669 | Высокий уровень доступа (HLS) | 00000000 |  | 48447521126073 (МИР - МИР МК-01А)¦Класс=Маршрут через МИР МК-01¦Приоритет=0¦Категория=Комбинированный¦Читать данные из УСПД=True |  | Ярославский городской РЭС
f6883258-f341-4282-aeda-e68d98685927 | Ярэнерго | Ярославский городской РЭС | Подстанция 110/6кВ Ярославль-Главный | 110 кВ |  |  |  |  | 6,0 кВ | СШ-1 | Ф-17 ПС Ярославль Главный (потр.) | Ячейка присоединения | КЛ 6кВ № 17 ПС Ярославль Главный (потр.) | [5 empty] | ТП 211 | СШ-1 | яч. К Низкой стороне Ярославль-Главный 110 кВ РУ-6 кВ |  | СШ-1 | яч. 1 | Ячейка присоединения | ЛЭП-1 | Ярославская обл, г Ярославль, ул Полярная, д 27а |  | Приборы с поддержкой протокола СПОДЭС - МИР С-05 (СПОДЭС) | 48184922027022 | 11.01.2022 | 08.02.2022 | 11.01.2022 |  | 3 | 1 | 1 | [6 empty] | 7022 | Высокий уровень доступа (HLS) | 00000000 |  | 48447521126075 (МИР - МИР МК-01А)¦Класс=Маршрут через МИР МК-01¦Приоритет=0¦Категория=Комбинированный¦Читать данные из УСПД=True |  | Ярославский городской РЭС
9f614cd5-42fc-411a-a5b0-20ff606b299f | Ярэнерго | Ярославский городской РЭС | Подстанция 35/6кВ Заволжская | 35 кВ | [5 empty] | СШ-1 | Ф-660 ЯГЭС ТП-1 | Ячейка присоединения | КЛ 6кВ № 660 ПС Заволжская | [5 empty] | ТП 936 | СШ-1 | яч. К Низкой стороне Тверицкая 220 кВ РУ-10 кВ |  | СШ-1 | яч. 1 | Ячейка присоединения | ЛЭП-1 | Ярославская обл, г Ярославль, пер 8-й Маяковского, д 18 кв 2 |  | Приборы с поддержкой протокола СПОДЭС - МИР С-05 (СПОДЭС) | 48184922027272 | 11.01.2022 | 07.02.2022 | 11.01.2022 |  | 3 | 1 | 1 | [6 empty] | 7272 | Высокий уровень доступа (HLS) | 00000000 |  | 48447521126073 (МИР - МИР МК-01А)¦Класс=Маршрут через МИР МК-01¦Приоритет=0¦Категория=Комбинированный¦Читать данные из УСПД=True |  | Ярославский городской РЭС
afb2a662-e9a7-4c4d-bc3b-c1778e372da1 | Ярэнерго | Ярославский городской РЭС | Подстанция 35/6кВ Заволжская | 35 кВ | [5 empty] | СШ-1 | Ф-660 ЯГЭС ТП-1 | Ячейка присоединения | КЛ 6кВ № 660 ПС Заволжская | [5 empty] | ТП 936 | СШ-1 | яч. К Низкой стороне Тверицкая 220 кВ РУ-10 кВ |  | СШ-1 | яч. 1 | Ячейка присоединения | ЛЭП-1 | Ярославская обл, г Ярославль, ул Маяковского, д 68 кв 1 |  | Приборы с поддержкой протокола СПОДЭС - МИР С-05 (СПОДЭС) | 48184922028648 | 11.01.2022 | 09.02.2022 | 11.01.2022 |  | 3 | 1 | 1 | [6 empty] | 8648 | Высокий уровень доступа (HLS) | 00000000 |  | 48447521126073 (МИР - МИР МК-01А)¦Класс=Маршрут через МИР МК-01¦Приоритет=0¦Категория=Комбинированный¦Читать данные из УСПД=True |  | Ярославский городской РЭС
d0c752c9-958d-485e-a848-d620b3508597 | Ярэнерго | Ярославский городской РЭС | Подстанция 35/6кВ Заволжская | 35 кВ | [5 empty] | СШ-1 | Ф-660 ЯГЭС ТП-1 | Ячейка присоединения | КЛ 6кВ № 660 ПС Заволжская | [5 empty] | ТП 936 | СШ-1 | яч. К Низкой стороне Тверицкая 220 кВ РУ-10 кВ |  | СШ-1 | яч. 1 | Ячейка присоединения | ЛЭП-1 | Ярославская обл, г Ярославль, пер 8-й Маяковского, д 18 кв 4 |  | Приборы с поддержкой протокола СПОДЭС - МИР С-05 (СПОДЭС) | 48184922018848 | 11.01.2022 | 07.02.2022 | 11.01.2022 |  | 3 | 1 | 1 | [6 empty] | 8848 | Высокий уровень доступа (HLS) | 00000000 |  | 48447521126073 (МИР - МИР МК-01А)¦Класс=Маршрут через МИР МК-01¦Приоритет=0¦Категория=Комбинированный¦Читать данные из УСПД=True |  | Ярославский городской РЭС
69e2680c-1f91-499a-9cec-b6d964e68879 | Ярэнерго | Ярославский городской РЭС | Подстанция 35/6кВ Заволжская | 35 кВ | [5 empty] | СШ-1 | Ф-660 ЯГЭС ТП-1 | Ячейка присоединения | КЛ 6кВ № 660 ПС Заволжская | [5 empty] | ТП 936 | СШ-1 | яч. К Низкой стороне Тверицкая 220 кВ РУ-10 кВ |  | СШ-1 | яч. 1 | Ячейка присоединения | ЛЭП-1 | Ярославская обл, г Ярославль, ул Маяковского, д 68/2 |  | Приборы с поддержкой протокола СПОДЭС - МИР С-05 (СПОДЭС) | 48184922028544 | 11.01.2022 | 09.02.2022 | 11.01.2022 |  | 3 | 1 | 1 | [6 empty] | 8544 | Высокий уровень доступа (HLS) | 00000000 |  | 48447521126073 (МИР - МИР МК-01А)¦Класс=Маршрут через МИР МК-01¦Приоритет=0¦Категория=Комбинированный¦Читать данные из УСПД=True |  | Ярославский городской РЭС
68880ded-fdc1-41fe-8d71-1ba1b6d216d7 | Ярэнерго | Ярославский городской РЭС | Подстанция 110/6кВ Ярославль-Главный | 110 кВ |  |  |  |  | 6,0 кВ | СШ-1 | Ф-17 ПС Ярославль Главный (потр.) | Ячейка присоединения | КЛ 6кВ № 17 ПС Ярославль Главный (потр.) | [5 empty] | ТП 211 | СШ-1 | яч. К Низкой стороне Ярославль-Главный 110 кВ РУ-6 кВ |  | СШ-1 | яч. 1 | Ячейка присоединения | ЛЭП-1 | Ярославская обл, г Ярославль, ул Полярная, д 31 |  | Приборы с поддержкой протокола СПОДЭС - МИР С-05 (СПОДЭС) | 48184922026987 | 11.01.2022 | 08.02.2022 | 11.01.2022 |  | 3 | 1 | 1 | [6 empty] | 6987 | Высокий уровень доступа (HLS) | 00000000 |  | 48447521126075 (МИР - МИР МК-01А)¦Класс=Маршрут через МИР МК-01¦Приоритет=0¦Категория=Комбинированный¦Читать данные из УСПД=True |  | Ярославский городской РЭС
ab298a73-ba35-43f2-a055-d4958067d1c5 | Ярэнерго | Ярославский городской РЭС | Подстанция 35/6кВ Заволжская | 35 кВ | [5 empty] | СШ-1 | Ф-660 ЯГЭС ТП-1 | Ячейка присоединения | КЛ 6кВ № 660 ПС Заволжская | [5 empty] | ТП 936 | СШ-1 | яч. К Низкой стороне Тверицкая 220 кВ РУ-10 кВ |  | СШ-1 | яч. 1 | Ячейка присоединения | ЛЭП-1 | Ярославская обл, г Ярославль, пер 8-й Маяковского, д 18/3 |  | Приборы с поддержкой протокола СПОДЭС - МИР С-05 (СПОДЭС) | 48184922018863 | 11.01.2022 | 07.02.2022 | 11.01.2022 |  | 3 | 1 | 1 | [6 empty] | 8863 | Высокий уровень доступа (HLS) | 00000000 |  | 48447521126073 (МИР - МИР МК-01А)¦Класс=Маршрут через МИР МК-01¦Приоритет=0¦Категория=Комбинированный¦Читать данные из УСПД=True |  | Ярославский городской РЭС
169a8f20-e69f-43fe-84ea-c772e1616427 | Ярэнерго | Ярославский городской РЭС | Подстанция 35/6кВ Заволжская | 35 кВ | [5 empty] | СШ-1 | Ф-660 ЯГЭС ТП-1 | Ячейка присоединения | КЛ 6кВ № 660 ПС Заволжская | [5 empty] | ТП 936 | СШ-1 | яч. К Низкой стороне Тверицкая 220 кВ РУ-10 кВ |  | СШ-1 | яч. 1 | Ячейка присоединения | ЛЭП-1 | Ярославская обл, г Ярославль, ул Маяковского, д 68/3 |  | Приборы с поддержкой протокола СПОДЭС - МИР С-05 (СПОДЭС) | 48184922028617 | 11.01.2022 | 09.02.2022 | 11.01.2022 |  | 3 | 1 | 1 | [6 empty] | 8617 | Высокий уровень доступа (HLS) | 00000000 |  | 48447521126073 (МИР - МИР МК-01А)¦Класс=Маршрут через МИР МК-01¦Приоритет=0¦Категория=Комбинированный¦Читать данные из УСПД=True |  | Ярославский городской РЭС
60664e72-296a-4141-8203-1915ba689279 | Ярэнерго | Ярославский городской РЭС | Подстанция 35/6кВ Заволжская | 35 кВ | [5 empty] | СШ-1 | Ф-660 ЯГЭС ТП-1 | Ячейка присоединения | КЛ 6кВ № 660 ПС Заволжская | [5 empty] | ТП 936 | СШ-1 | яч. К Низкой стороне Тверицкая 220 кВ РУ-10 кВ |  | СШ-1 | яч. 1 | Ячейка присоединения | ЛЭП-1 | Ярославская обл, г Ярославль, пер 8-й Маяковского, д 26а |  | Приборы с поддержкой протокола СПОДЭС - МИР С-04 (СПОДЭС) | 48202422012928 | 11.01.2022 | 09.02.2022 | 11.01.2022 |  | 3 | 1 | 1 | [6 empty] | 2928 | Высокий уровень доступа (HLS) | 00000000 |  | 48447521126073 (МИР - МИР МК-01А)¦Класс=Маршрут через МИР МК-01¦Приоритет=0¦Категория=Комбинированный¦Читать данные из УСПД=True |  | Ярославский городской РЭС
13edd9a2-84be-4578-bf12-b7fb906614f7 | Ярэнерго | Ярославский городской РЭС | Подстанция 110/6кВ Ярославль-Главный | 110 кВ |  |  |  |  | 6,0 кВ | СШ-1 | Ф-17 ПС Ярославль Главный (потр.) | Ячейка присоединения | КЛ 6кВ № 17 ПС Ярославль Главный (потр.) | [5 empty] | ТП 211 | СШ-1 | яч. К Низкой стороне Ярославль-Главный 110 кВ РУ-6 кВ |  | СШ-1 | яч. 1 | Ячейка присоединения | ЛЭП-1 | Ярославская обл, г Ярославль, ул Полярная, д 33 кв 1 |  | Приборы с поддержкой протокола СПОДЭС - МИР С-05 (СПОДЭС) | 48184922027037 | 11.01.2022 | 08.02.2022 | 11.01.2022 |  | 3 | 1 | 1 | [6 empty] | 7037 | Высокий уровень доступа (HLS) | 00000000 |  | 48447521126075 (МИР - МИР МК-01А)¦Класс=Маршрут через МИР МК-01¦Приоритет=0¦Категория=Комбинированный¦Читать данные из УСПД=True |  | Ярославский городской РЭС
8381b9cc-1dc1-498a-95d0-cbc20a35cdf5 | Ярэнерго | Ярославский городской РЭС | Подстанция 35/6кВ Заволжская | 35 кВ | [5 empty] | СШ-1 | Ф-660 ЯГЭС ТП-1 | Ячейка присоединения | КЛ 6кВ № 660 ПС Заволжская | [5 empty] | ТП 936 | СШ-1 | яч. К Низкой стороне Тверицкая 220 кВ РУ-10 кВ |  | СШ-1 | яч. 1 | Ячейка присоединения | ЛЭП-1 | Ярославская обл, г Ярославль, ул Маяковского, д 74/2 |  | Приборы с поддержкой протокола СПОДЭС - МИР С-05 (СПОДЭС) | 48184922028681 | 11.01.2022 | 09.02.2022 | 11.01.2022 |  | 3 | 1 | 1 | [6 empty] | 8681 | Высокий уровень доступа (HLS) | 00000000 |  | 48447521126073 (МИР - МИР МК-01А)¦Класс=Маршрут через МИР МК-01¦Приоритет=0¦Категория=Комбинированный¦Читать данные из УСПД=True |  | Ярославский городской РЭС
fa881b7a-54bd-43b0-9d2e-37be3c097c94 | Ярэнерго | Ярославский городской РЭС | Подстанция 35/6кВ Заволжская | 35 кВ | [5 empty] | СШ-1 | Ф-660 ЯГЭС ТП-1 | Ячейка присоединения | КЛ 6кВ № 660 ПС Заволжская | [5 empty] | ТП 936 | СШ-1 | яч. К Низкой стороне Тверицкая 220 кВ РУ-10 кВ |  | СШ-1 | яч. 1 | Ячейка присоединения | ЛЭП-1 | Ярославская обл, г Ярославль, пер 8-й Маяковского, д 3 кв 1 |  | Приборы с поддержкой протокола СПОДЭС - МИР С-04 (СПОДЭС) | 48202422015183 | 11.01.2022 | 09.02.2022 | 11.01.2022 |  | 3 | 1 | 1 | [6 empty] | 5183 | Высокий уровень доступа (HLS) | 00000000 |  | 48447521126073 (МИР - МИР МК-01А)¦Класс=Маршрут через МИР МК-01¦Приоритет=0¦Категория=Комбинированный¦Читать данные из УСПД=True |  | Ярославский городской РЭС
f4b904e6-4dd8-43b3-a79a-94649863006d | Ярэнерго | Ярославский городской РЭС | Подстанция 35/6кВ Заволжская | 35 кВ | [5 empty] | СШ-1 | Ф-660 ЯГЭС ТП-1 | Ячейка присоединения | КЛ 6кВ № 660 ПС Заволжская | [5 empty] | ТП 936 | СШ-1 | яч. К Низкой стороне Тверицкая 220 кВ РУ-10 кВ |  | СШ-1 | яч. 1 | Ячейка присоединения | ЛЭП-1 | Ярославская обл, г Ярославль, ул Маяковского, д 76 кв 1 |  | Приборы с поддержкой протокола СПОДЭС - МИР С-05 (СПОДЭС) | 48184922028548 | 11.01.2022 | 09.02.2022 | 11.01.2022 |  | 3 | 1 | 1 | [6 empty] | 8548 | Высокий уровень доступа (HLS) | 00000000 |  | 48447521126073 (МИР - МИР МК-01А)¦Класс=Маршрут через МИР МК-01¦Приоритет=0¦Категория=Комбинированный¦Читать данные из УСПД=True |  | Ярославский городской РЭС
9b40fa69-b0d0-4b13-a35a-892d4f9738b8 | Ярэнерго | Ярославский городской РЭС | Подстанция 35/6кВ Заволжская | 35 кВ | [5 empty] | СШ-1 | Ф-660 ЯГЭС ТП-1 | Ячейка присоединения | КЛ 6кВ № 660 ПС Заволжская | [5 empty] | ТП 936 | СШ-1 | яч. К Низкой стороне Тверицкая 220 кВ РУ-10 кВ |  | СШ-1 | яч. 1 | Ячейка присоединения | ЛЭП-1 | Ярославская обл, г Ярославль, пер 8-й Маяковского, д 3 кв 2 |  | Приборы с поддержкой протокола СПОДЭС - МИР С-05 (СПОДЭС) | 48184922028659 | 11.01.2022 | 09.02.2022 | 11.01.2022 |  | 3 | 1 | 1 | [6 empty] | 8659 | Высокий уровень доступа (HLS) | 00000000 |  | 48447521126073 (МИР - МИР МК-01А)¦Класс=Маршрут через МИР МК-01¦Приоритет=0¦Категория=Комбинированный¦Читать данные из УСПД=True |  | Ярославский городской РЭС
8ded938b-7311-4da9-9c71-ba62ac541846 | Ярэнерго | Ярославский городской РЭС | Подстанция 35/6кВ Заволжская | 35 кВ | [5 empty] | СШ-1 | Ф-660 ЯГЭС ТП-1 | Ячейка присоединения | КЛ 6кВ № 660 ПС Заволжская | [5 empty] | ТП 936 | СШ-1 | яч. К Низкой стороне Тверицкая 220 кВ РУ-10 кВ |  | СШ-1 | яч. 1 | Ячейка присоединения | ЛЭП-1 | Ярославская обл, г Ярославль, ул Маяковского, д 76 кв 2 |  | Приборы с поддержкой протокола СПОДЭС - МИР С-04 (СПОДЭС) | 48202422012930 | 11.01.2022 | 09.02.2022 | 11.01.2022 |  | 3 | 1 | 1 | [6 empty] | 2930 | Высокий уровень доступа (HLS) | 00000000 |  | 48447521126073 (МИР - МИР МК-01А)¦Класс=Маршрут через МИР МК-01¦Приоритет=0¦Категория=Комбинированный¦Читать данные из УСПД=True |  | Ярославский городской РЭС
bdf9db9b-ba60-42a4-8677-b486ca02b17b | Ярэнерго | Ярославский городской РЭС | Подстанция 110/6кВ Ярославль-Главный | 110 кВ |  |  |  |  | 6,0 кВ | СШ-1 | Ф-17 ПС Ярославль Главный (потр.) | Ячейка присоединения | КЛ 6кВ № 17 ПС Ярославль Главный (потр.) | [5 empty] | ТП 211 | СШ-1 | яч. К Низкой стороне Ярославль-Главный 110 кВ РУ-6 кВ |  | СШ-1 | яч. 1 | Ячейка присоединения | ЛЭП-1 | Ярославская обл, г Ярославль, ул Полярная, д 35/1 |  | Приборы с поддержкой протокола СПОДЭС - МИР С-05 (СПОДЭС) | 48184922027256 | 11.01.2022 | 08.02.2022 | 11.01.2022 |  | 3 | 1 | 1 | [6 empty] | 7256 | Высокий уровень доступа (HLS) | 00000000 |  | 48447521126075 (МИР - МИР МК-01А)¦Класс=Маршрут через МИР МК-01¦Приоритет=0¦Категория=Комбинированный¦Читать данные из УСПД=True |  | Ярославский городской РЭС
126658c8-a4f5-4b96-a319-3b0ea34ec7d9 | Ярэнерго | Ярославский городской РЭС | Подстанция 35/6кВ Заволжская | 35 кВ | [5 empty] | СШ-1 | Ф-660 ЯГЭС ТП-1 | Ячейка присоединения | КЛ 6кВ № 660 ПС Заволжская | [5 empty] | ТП 936 | СШ-1 | яч. К Низкой стороне Тверицкая 220 кВ РУ-10 кВ |  | СШ-1 | яч. 1 | Ячейка присоединения | ЛЭП-1 | Ярославская обл, г Ярославль, пер 8-й Маяковского, д 5 кв 3 |  | Приборы с поддержкой протокола СПОДЭС - МИР С-05 (СПОДЭС) | 48184922028671 | 11.01.2022 | 09.02.2022 | 11.01.2022 |  | 3 | 1 | 1 | [6 empty] | 8671 | Высокий уровень доступа (HLS) | 00000000 |  | 48447521126073 (МИР - МИР МК-01А)¦Класс=Маршрут через МИР МК-01¦Приоритет=0¦Категория=Комбинированный¦Читать данные из УСПД=True |  | Ярославский городской РЭС
d43ab5e7-d8f1-4cd0-bdd7-c8e9443d3cbf | Ярэнерго | Ярославский городской РЭС | Подстанция 35/6кВ Заволжская | 35 кВ | [5 empty] | СШ-1 | Ф-660 ЯГЭС ТП-1 | Ячейка присоединения | КЛ 6кВ № 660 ПС Заволжская | [5 empty] | ТП 936 | СШ-1 | яч. К Низкой стороне Тверицкая 220 кВ РУ-10 кВ |  | СШ-1 | яч. 1 | Ячейка присоединения | ЛЭП-1 | Ярославская обл, г Ярославль, ул Маяковского, д 78 кв 2 |  | Приборы с поддержкой протокола СПОДЭС - МИР С-04 (СПОДЭС) | 48202422015552 | 11.01.2022 | 09.02.2022 | 11.01.2022 |  | 3 | 1 | 1 | [6 empty] | 5552 | Высокий уровень доступа (HLS) | 00000000 |  | 48447521126073 (МИР - МИР МК-01А)¦Класс=Маршрут через МИР МК-01¦Приоритет=0¦Категория=Комбинированный¦Читать данные из УСПД=True |  | Ярославский городской РЭС
ff30ec65-fb6f-441d-998f-8df7ae3b8d0f | Ярэнерго | Ярославский городской РЭС | Подстанция 35/6кВ Заволжская | 35 кВ | [5 empty] | СШ-1 | Ф-660 ЯГЭС ТП-1 | Ячейка присоединения | КЛ 6кВ № 660 ПС Заволжская | [5 empty] | ТП 936 | СШ-1 | яч. К Низкой стороне Тверицкая 220 кВ РУ-10 кВ |  | СШ-1 | яч. 1 | Ячейка присоединения | ЛЭП-1 | Ярославская обл, г Ярославль, пер 8-й Маяковского, д 5 кв 4 |  | Приборы с поддержкой протокола СПОДЭС - МИР С-05 (СПОДЭС) | 48184922026856 | 11.01.2022 | 09.02.2022 | 11.01.2022 |  | 3 | 1 | 1 | [6 empty] | 6856 | Высокий уровень доступа (HLS) | 00000000 |  | 48447521126073 (МИР - МИР МК-01А)¦Класс=Маршрут через МИР МК-01¦Приоритет=0¦Категория=Комбинированный¦Читать данные из УСПД=True |  | Ярославский городской РЭС
881dc513-0ec3-4833-a854-58f3535905ec | Ярэнерго | Ярославский городской РЭС | Подстанция 35/6кВ Заволжская | 35 кВ | [5 empty] | СШ-1 | Ф-660 ЯГЭС ТП-1 | Ячейка присоединения | КЛ 6кВ № 660 ПС Заволжская | [5 empty] | ТП 936 | СШ-1 | яч. К Низкой стороне Тверицкая 220 кВ РУ-10 кВ |  | СШ-1 | яч. 1 | Ячейка присоединения | ЛЭП-1 | Ярославская обл, г Ярославль, ул Маяковского, д 78 кв 3 |  | Приборы с поддержкой протокола СПОДЭС - МИР С-05 (СПОДЭС) | 48184922028612 | 11.01.2022 | 09.02.2022 | 11.01.2022 |  | 3 | 1 | 1 | [6 empty] | 8612 | Высокий уровень доступа (HLS) | 00000000 |  | 48447521126073 (МИР - МИР МК-01А)¦Класс=Маршрут через МИР МК-01¦Приоритет=0¦Категория=Комбинированный¦Читать данные из УСПД=True |  | Ярославский городской РЭС
79c4025d-12ba-486f-8bd8-32233b0b9f39 | Ярэнерго | Ярославский городской РЭС | Подстанция 110/6кВ Ярославль-Главный | 110 кВ |  |  |  |  | 6,0 кВ | СШ-1 | Ф-17 ПС Ярославль Главный (потр.) | Ячейка присоединения | КЛ 6кВ № 17 ПС Ярославль Главный (потр.) | [5 empty] | ТП 211 | СШ-1 | яч. К Низкой стороне Ярославль-Главный 110 кВ РУ-6 кВ |  | СШ-1 | яч. 1 | Ячейка присоединения | ЛЭП-1 | Ярославская обл, г Ярославль, ул Полярная, д 35/2 |  | Приборы с поддержкой протокола СПОДЭС - МИР С-05 (СПОДЭС) | 48184922028589 | 11.01.2022 | 08.02.2022 | 11.01.2022 |  | 3 | 1 | 1 | [6 empty] | 8589 | Высокий уровень доступа (HLS) | 00000000 |  | 48447521126075 (МИР - МИР МК-01А)¦Класс=Маршрут через МИР МК-01¦Приоритет=0¦Категория=Комбинированный¦Читать данные из УСПД=True |  | Ярославский городской РЭС
7122b9b2-f9c4-492c-965e-d6a5c2ce0849 | Ярэнерго | Ярославский городской РЭС | Подстанция 35/6кВ Заволжская | 35 кВ | [5 empty] | СШ-1 | Ф-660 ЯГЭС ТП-1 | Ячейка присоединения | КЛ 6кВ № 660 ПС Заволжская | [5 empty] | ТП 936 | СШ-1 | яч. К Низкой стороне Тверицкая 220 кВ РУ-10 кВ |  | СШ-1 | яч. 1 | Ячейка присоединения | ЛЭП-1 | Ярославская обл, г Ярославль, пер 8-й Маяковского, д 52 |  | Приборы с поддержкой протокола СПОДЭС - МИР С-05 (СПОДЭС) | 48184922028652 | 11.01.2022 | 07.02.2022 | 11.01.2022 |  | 3 | 1 | 1 | [6 empty] | 8652 | Высокий уровень доступа (HLS) | 00000000 |  | 48447521126073 (МИР - МИР МК-01А)¦Класс=Маршрут через МИР МК-01¦Приоритет=0¦Категория=Комбинированный¦Читать данные из УСПД=True |  | Ярославский городской РЭС
deb87e8d-e27e-4646-945f-e817f335c4c3 | Ярэнерго | Ярославский городской РЭС | Подстанция 35/6кВ Заволжская | 35 кВ | [5 empty] | СШ-1 | Ф-660 ЯГЭС ТП-1 | Ячейка присоединения | КЛ 6кВ № 660 ПС Заволжская | [5 empty] | ТП 936 | СШ-1 | яч. К Низкой стороне Тверицкая 220 кВ РУ-10 кВ |  | СШ-1 | яч. 1 | Ячейка присоединения | ЛЭП-1 | Ярославская обл, г Ярославль, ул Маяковского, д 78/1 |  | Приборы с поддержкой протокола СПОДЭС - МИР С-05 (СПОДЭС) | 48184922028682 | 11.01.2022 | 09.02.2022 | 11.01.2022 |  | 3 | 1 | 1 | [6 empty] | 8682 | Высокий уровень доступа (HLS) | 00000000 |  | 48447521126073 (МИР - МИР МК-01А)¦Класс=Маршрут через МИР МК-01¦Приоритет=0¦Категория=Комбинированный¦Читать данные из УСПД=True |  | Ярославский городской РЭС
df7e2521-1d37-4a1b-ab00-a0fb3166d33c | Ярэнерго | Ярославский городской РЭС | Подстанция 35/6кВ Заволжская | 35 кВ | [5 empty] | СШ-1 | Ф-660 ЯГЭС ТП-1 | Ячейка присоединения | КЛ 6кВ № 660 ПС Заволжская | [5 empty] | ТП 936 | СШ-1 | яч. К Низкой стороне Тверицкая 220 кВ РУ-10 кВ |  | СШ-1 | яч. 1 | Ячейка присоединения | ЛЭП-1 | Ярославская обл, г Ярославль, пер 8-й Маяковского, д 5а |  | Приборы с поддержкой протокола СПОДЭС - МИР С-05 (СПОДЭС) | 48184922028627 | 11.01.2022 | 09.02.2022 | 11.01.2022 |  | 3 | 1 | 1 | [6 empty] | 8627 | Высокий уровень доступа (HLS) | 00000000 |  | 48447521126073 (МИР - МИР МК-01А)¦Класс=Маршрут через МИР МК-01¦Приоритет=0¦Категория=Комбинированный¦Читать данные из УСПД=True |  | Ярославский городской РЭС
ec6a9fa0-bd0e-47a8-8c08-93147b87e4a3 | Ярэнерго | Ярославский городской РЭС | Подстанция 35/6кВ Заволжская | 35 кВ | [5 empty] | СШ-1 | Ф-660 ЯГЭС ТП-1 | Ячейка присоединения | КЛ 6кВ № 660 ПС Заволжская | [5 empty] | ТП 936 | СШ-1 | яч. К Низкой стороне Тверицкая 220 кВ РУ-10 кВ |  | СШ-1 | яч. 1 | Ячейка присоединения | ЛЭП-1 | Ярославская обл, г Ярославль, ул Маяковского, д 82 лифт |  | Приборы с поддержкой протокола СПОДЭС - МИР С-04 (СПОДЭС) | 48202422012877 | 11.01.2022 | 08.02.2022 | 11.01.2022 |  | 3 | 1 | 1 | [6 empty] | 2877 | Высокий уровень доступа (HLS) | 00000000 |  | 48447521126073 (МИР - МИР МК-01А)¦Класс=Маршрут через МИР МК-01¦Приоритет=0¦Категория=Комбинированный¦Читать данные из УСПД=True |  | Ярославский городской РЭС
3c22ed6e-9802-4e50-97e3-339d41eab3db | Ярэнерго | Ярославский городской РЭС | Подстанция 35/6кВ Заволжская | 35 кВ | [5 empty] | СШ-1 | Ф-660 ЯГЭС ТП-1 | Ячейка присоединения | КЛ 6кВ № 660 ПС Заволжская | [5 empty] | ТП 936 | СШ-1 | яч. К Низкой стороне Тверицкая 220 кВ РУ-10 кВ |  | СШ-1 | яч. 1 | Ячейка присоединения | ЛЭП-1 | Ярославская обл, г Ярославль, ул Седова, д 11/1 |  | Приборы с поддержкой протокола СПОДЭС - МИР С-05 (СПОДЭС) | 48184922027006 | 11.01.2022 | 07.02.2022 | 11.01.2022 |  | 3 | 1 | 1 | [6 empty] | 7006 | Высокий уровень доступа (HLS) | 00000000 |  | 48447521126073 (МИР - МИР МК-01А)¦Класс=Маршрут через МИР МК-01¦Приоритет=0¦Категория=Комбинированный¦Читать данные из УСПД=True |  | Ярославский городской РЭС
8e2384c1-8c10-4dae-85c1-6902e14fdb98 | Ярэнерго | Ярославский городской РЭС | Подстанция 35/6кВ Заволжская | 35 кВ | [5 empty] | СШ-1 | Ф-660 ЯГЭС ТП-1 | Ячейка присоединения | КЛ 6кВ № 660 ПС Заволжская | [5 empty] | ТП 936 | СШ-1 | яч. К Низкой стороне Тверицкая 220 кВ РУ-10 кВ |  | СШ-1 | яч. 1 | Ячейка присоединения | ЛЭП-1 | Ярославская обл, г Ярославль, пер 8-й Маяковского, д 7 кв 1 |  | Приборы с поддержкой протокола СПОДЭС - МИР С-04 (СПОДЭС) | 48202422015566 | 11.01.2022 | 09.02.2022 | 11.01.2022 |  | 3 | 1 | 1 | [6 empty] | 5566 | Высокий уровень доступа (HLS) | 00000000 |  | 48447521126073 (МИР - МИР МК-01А)¦Класс=Маршрут через МИР МК-01¦Приоритет=0¦Категория=Комбинированный¦Читать данные из УСПД=True |  | Ярославский городской РЭС
444c740e-13c1-4384-98df-bb6fa50d725d | Ярэнерго | Ярославский городской РЭС | Подстанция 35/6кВ Заволжская | 35 кВ | [5 empty] | СШ-1 | Ф-660 ЯГЭС ТП-1 | Ячейка присоединения | КЛ 6кВ № 660 ПС Заволжская | [5 empty] | ТП 936 | СШ-1 | яч. К Низкой стороне Тверицкая 220 кВ РУ-10 кВ |  | СШ-1 | яч. 1 | Ячейка присоединения | ЛЭП-1 | Ярославская обл, г Ярославль, ул Седова, д 11/2 |  | Приборы с поддержкой протокола СПОДЭС - МИР С-05 (СПОДЭС) | 48184922026951 | 11.01.2022 | 07.02.2022 | 11.01.2022 |  | 3 | 1 | 1 | [6 empty] | 6951 | Высокий уровень доступа (HLS) | 00000000 |  | 48447521126073 (МИР - МИР МК-01А)¦Класс=Маршрут через МИР МК-01¦Приоритет=0¦Категория=Комбинированный¦Читать данные из УСПД=True |  | Ярославский городской РЭС
96890ad8-7328-4bab-9dcd-5e84d6f675b2 | Ярэнерго | Ярославский городской РЭС | Подстанция 35/6кВ Заволжская | 35 кВ | [5 empty] | СШ-1 | Ф-660 ЯГЭС ТП-1 | Ячейка присоединения | КЛ 6кВ № 660 ПС Заволжская | [5 empty] | ТП 936 | СШ-1 | яч. К Низкой стороне Тверицкая 220 кВ РУ-10 кВ |  | СШ-1 | яч. 1 | Ячейка присоединения | ЛЭП-1 | Ярославская обл, г Ярославль, пер 8-й Маяковского, д 7 кв 2 |  | Приборы с поддержкой протокола СПОДЭС - МИР С-05 (СПОДЭС) | 48184922018827 | 11.01.2022 | 09.02.2022 | 11.01.2022 |  | 3 | 1 | 1 | [6 empty] | 8827 | Высокий уровень доступа (HLS) | 00000000 |  | 48447521126073 (МИР - МИР МК-01А)¦Класс=Маршрут через МИР МК-01¦Приоритет=0¦Категория=Комбинированный¦Читать данные из УСПД=True |  | Ярославский городской РЭС
e9fd2d0a-319b-45e8-850b-46f694f5449f | Ярэнерго | Ярославский городской РЭС | Подстанция 35/6кВ Заволжская | 35 кВ | [5 empty] | СШ-1 | Ф-660 ЯГЭС ТП-1 | Ячейка присоединения | КЛ 6кВ № 660 ПС Заволжская | [5 empty] | ТП 936 | СШ-1 | яч. К Низкой стороне Тверицкая 220 кВ РУ-10 кВ |  | СШ-1 | яч. 1 | Ячейка присоединения | ЛЭП-1 | Ярославская обл, г Ярославль, пер 8-й Маяковского, д Уличное освещение |  | Приборы с поддержкой протокола СПОДЭС - МИР С-04 (СПОДЭС) | 48202422012840 | 11.01.2022 | 08.02.2022 | 11.01.2022 |  | 3 | 1 | 1 | [6 empty] | 2840 | Высокий уровень доступа (HLS) | 00000000 |  | 48447521126073 (МИР - МИР МК-01А)¦Класс=Маршрут через МИР МК-01¦Приоритет=0¦Категория=Комбинированный¦Читать данные из УСПД=True |  | Ярославский городской РЭС
65792279-081b-4964-bc38-b17f55e7645a | Ярэнерго | Ярославский городской РЭС | Подстанция 35/6кВ Заволжская | 35 кВ | [5 empty] | СШ-1 | Ф-660 ЯГЭС ТП-1 | Ячейка присоединения | КЛ 6кВ № 660 ПС Заволжская | [5 empty] | ТП 936 | СШ-1 | яч. К Низкой стороне Тверицкая 220 кВ РУ-10 кВ |  | СШ-1 | яч. 1 | Ячейка присоединения | ЛЭП-1 | Ярославская обл, г Ярославль, ул Седова, д 11/3 |  | Приборы с поддержкой протокола СПОДЭС - МИР С-05 (СПОДЭС) | 48184922026978 | 11.01.2022 | 07.02.2022 | 11.01.2022 |  | 3 | 1 | 1 | [6 empty] | 6978 | Высокий уровень доступа (HLS) | 00000000 |  | 48447521126073 (МИР - МИР МК-01А)¦Класс=Маршрут через МИР МК-01¦Приоритет=0¦Категория=Комбинированный¦Читать данные из УСПД=True |  | Ярославский городской РЭС
8abbe131-ff60-47ac-a9eb-ef6bd8f44777 | Ярэнерго | Ярославский городской РЭС | Подстанция 35/6кВ Заволжская | 35 кВ | [5 empty] | СШ-1 | Ф-660 ЯГЭС ТП-1 | Ячейка присоединения | КЛ 6кВ № 660 ПС Заволжская | [5 empty] | ТП 936 | СШ-1 | яч. К Низкой стороне Тверицкая 220 кВ РУ-10 кВ |  | СШ-1 | яч. 1 | Ячейка присоединения | ЛЭП-1 | Ярославская обл, г Ярославль, пер 8-й Маяковского, д 5 кв 1 |  | Приборы с поддержкой протокола СПОДЭС - МИР С-05 (СПОДЭС) | 48184922028001 | 11.01.2022 | 09.02.2022 | 11.01.2022 |  | 3 | 1 | 1 | [6 empty] | 8001 | Высокий уровень доступа (HLS) | 00000000 |  | 48447521126073 (МИР - МИР МК-01А)¦Класс=Маршрут через МИР МК-01¦Приоритет=0¦Категория=Комбинированный¦Читать данные из УСПД=True |  | Ярославский городской РЭС
5e4b4628-3db9-433f-ae2b-4698bdbd67bf | Ярэнерго | Ярославский городской РЭС | Подстанция 35/6кВ Заволжская | 35 кВ | [5 empty] | СШ-1 | Ф-660 ЯГЭС ТП-1 | Ячейка присоединения | КЛ 6кВ № 660 ПС Заволжская | [5 empty] | ТП 936 | СШ-1 | яч. К Низкой стороне Тверицкая 220 кВ РУ-10 кВ |  | СШ-1 | яч. 1 | Ячейка присоединения | ЛЭП-1 | Ярославская обл, г Ярославль, ул Седова, д 11/4 |  | Приборы с поддержкой протокола СПОДЭС - МИР С-05 (СПОДЭС) | 48184922026967 | 11.01.2022 | 07.02.2022 | 11.01.2022 |  | 3 | 1 | 1 | [6 empty] | 6967 | Высокий уровень доступа (HLS) | 00000000 |  | 48447521126073 (МИР - МИР МК-01А)¦Класс=Маршрут через МИР МК-01¦Приоритет=0¦Категория=Комбинированный¦Читать данные из УСПД=True |  | Ярославский городской РЭС
e15245c8-35e5-42e8-9980-fa7388a0156e | Ярэнерго | Ярославский городской РЭС | Подстанция 35/6кВ Заволжская | 35 кВ | [5 empty] | СШ-1 | Ф-660 ЯГЭС ТП-1 | Ячейка присоединения | КЛ 6кВ № 660 ПС Заволжская | [5 empty] | ТП 936 | СШ-1 | яч. К Низкой стороне Тверицкая 220 кВ РУ-10 кВ |  | СШ-1 | яч. 1 | Ячейка присоединения | ЛЭП-1 | Ярославская обл, г Ярославль, пер 8-й Маяковского, д 9 кв 2 |  | Приборы с поддержкой протокола СПОДЭС - МИР С-05 (СПОДЭС) | 48184922027238 | 11.01.2022 | 09.02.2022 | 11.01.2022 |  | 3 | 1 | 1 | [6 empty] | 7238 | Высокий уровень доступа (HLS) | 00000000 |  | 48447521126073 (МИР - МИР МК-01А)¦Класс=Маршрут через МИР МК-01¦Приоритет=0¦Категория=Комбинированный¦Читать данные из УСПД=True |  | Ярославский городской РЭС
8e429f64-62f0-4eb4-af92-ef61d74eb698 | Ярэнерго | Ярославский городской РЭС | Подстанция 35/6кВ Заволжская | 35 кВ | [5 empty] | СШ-1 | Ф-660 ЯГЭС ТП-1 | Ячейка присоединения | КЛ 6кВ № 660 ПС Заволжская | [5 empty] | ТП 936 | СШ-1 | яч. К Низкой стороне Тверицкая 220 кВ РУ-10 кВ |  | СШ-1 | яч. 1 | Ячейка присоединения | ЛЭП-1 | Ярославская обл, г Ярославль, ул Седова, д 3 |  | Приборы с поддержкой протокола СПОДЭС - МИР С-05 (СПОДЭС) | 48184922027966 | 11.01.2022 | 07.02.2022 | 11.01.2022 |  | 3 | 1 | 1 | [6 empty] | 7966 | Высокий уровень доступа (HLS) | 00000000 |  | 48447521126073 (МИР - МИР МК-01А)¦Класс=Маршрут через МИР МК-01¦Приоритет=0¦Категория=Комбинированный¦Читать данные из УСПД=True |  | Ярославский городской РЭС
d2b3ea82-cf38-4c47-8791-a3fd9db01d49 | Ярэнерго | Ярославский городской РЭС | Подстанция 35/6кВ Заволжская | 35 кВ | [5 empty] | СШ-1 | Ф-660 ЯГЭС ТП-1 | Ячейка присоединения | КЛ 6кВ № 660 ПС Заволжская | [5 empty] | ТП 936 | СШ-1 | яч. К Низкой стороне Тверицкая 220 кВ РУ-10 кВ |  | СШ-1 | яч. 1 | Ячейка присоединения | ЛЭП-1 | Ярославская обл, г Ярославль, пер 10-й Маяковского, д 3 |  | Приборы с поддержкой протокола СПОДЭС - МИР С-04 (СПОДЭС) | 48202422011940 | 11.01.2022 | 08.02.2022 | 11.01.2022 |  | 3 | 1 | 1 | [6 empty] | 1940 | Высокий уровень доступа (HLS) | 00000000 |  | 48447521126073 (МИР - МИР МК-01А)¦Класс=Маршрут через МИР МК-01¦Приоритет=0¦Категория=Комбинированный¦Читать данные из УСПД=True |  | Ярославский городской РЭС
f89b10cb-f9c2-4115-9f84-238fb1feff2b | Ярэнерго | Ярославский городской РЭС | Подстанция 35/6кВ Заволжская | 35 кВ | [5 empty] | СШ-1 | Ф-660 ЯГЭС ТП-1 | Ячейка присоединения | КЛ 6кВ № 660 ПС Заволжская | [5 empty] | ТП 936 | СШ-1 | яч. К Низкой стороне Тверицкая 220 кВ РУ-10 кВ |  | СШ-1 | яч. 1 | Ячейка присоединения | ЛЭП-1 | Ярославская обл, г Ярославль, пер 8-й Маяковского, д 9 кв 3 |  | Приборы с поддержкой протокола СПОДЭС - МИР С-05 (СПОДЭС) | 48184922027948 | 11.01.2022 | 09.02.2022 | 11.01.2022 |  | 3 | 1 | 1 | [6 empty] | 7948 | Высокий уровень доступа (HLS) | 00000000 |  | 48447521126073 (МИР - МИР МК-01А)¦Класс=Маршрут через МИР МК-01¦Приоритет=0¦Категория=Комбинированный¦Читать данные из УСПД=True |  | Ярославский городской РЭС
ecf4352b-c1b4-4c16-9d9a-e7190e789fe8 | Ярэнерго | Ярославский городской РЭС | Подстанция 35/6кВ Заволжская | 35 кВ | [5 empty] | СШ-1 | Ф-660 ЯГЭС ТП-1 | Ячейка присоединения | КЛ 6кВ № 660 ПС Заволжская | [5 empty] | ТП 936 | СШ-1 | яч. К Низкой стороне Тверицкая 220 кВ РУ-10 кВ |  | СШ-1 | яч. 1 | Ячейка присоединения | ЛЭП-1 | Ярославская обл, г Ярославль, ул Седова, д 9/1 |  | Приборы с поддержкой протокола СПОДЭС - МИР С-05 (СПОДЭС) | 48184922027874 | 11.01.2022 | 07.02.2022 | 11.01.2022 |  | 3 | 1 | 1 | [6 empty] | 7874 | Высокий уровень доступа (HLS) | 00000000 |  | 48447521126073 (МИР - МИР МК-01А)¦Класс=Маршрут через МИР МК-01¦Приоритет=0¦Категория=Комбинированный¦Читать данные из УСПД=True |  | Ярославский городской РЭС
f044da70-8d2c-4527-8d3c-bcb3499a80db | Ярэнерго | Ярославский городской РЭС | Подстанция 35/6кВ Заволжская | 35 кВ | [5 empty] | СШ-1 | Ф-660 ЯГЭС ТП-1 | Ячейка присоединения | КЛ 6кВ № 660 ПС Заволжская | [5 empty] | ТП 936 | СШ-1 | яч. К Низкой стороне Тверицкая 220 кВ РУ-10 кВ |  | СШ-1 | яч. 1 | Ячейка присоединения | ЛЭП-1 | Ярославская обл, г Ярославль, пер 8-й Маяковского, д 9 кв 4 |  | Приборы с поддержкой протокола СПОДЭС - МИР С-05 (СПОДЭС) | 48184922027985 | 11.01.2022 | 09.02.2022 | 11.01.2022 |  | 3 | 1 | 1 | [6 empty] | 7985 | Высокий уровень доступа (HLS) | 00000000 |  | 48447521126073 (МИР - МИР МК-01А)¦Класс=Маршрут через МИР МК-01¦Приоритет=0¦Категория=Комбинированный¦Читать данные из УСПД=True |  | Ярославский городской РЭС
6c0b6a5a-bcf8-48f3-bf45-1a66d387442a | Ярэнерго | Ярославский городской РЭС | Подстанция 35/6кВ Заволжская | 35 кВ | [5 empty] | СШ-1 | Ф-660 ЯГЭС ТП-1 | Ячейка присоединения | КЛ 6кВ № 660 ПС Заволжская | [5 empty] | ТП 936 | СШ-1 | яч. К Низкой стороне Тверицкая 220 кВ РУ-10 кВ |  | СШ-1 | яч. 1 | Ячейка присоединения | ЛЭП-1 | Ярославская обл, г Ярославль, ул Седова, д 9/2 |  | Приборы с поддержкой протокола СПОДЭС - МИР С-05 (СПОДЭС) | 48184922028537 | 11.01.2022 | 07.02.2022 | 11.01.2022 |  | 3 | 1 | 1 | [6 empty] | 8537 | Высокий уровень доступа (HLS) | 00000000 |  | 48447521126073 (МИР - МИР МК-01А)¦Класс=Маршрут через МИР МК-01¦Приоритет=0¦Категория=Комбинированный¦Читать данные из УСПД=True |  | Ярославский городской РЭС
548a6e29-39b7-4ff8-9be6-00e690eb8580 | Ярэнерго | Ярославский городской РЭС | Подстанция 35/6кВ Заволжская | 35 кВ | [5 empty] | СШ-1 | Ф-660 ЯГЭС ТП-1 | Ячейка присоединения | КЛ 6кВ № 660 ПС Заволжская | [5 empty] | ТП 936 | СШ-1 | яч. К Низкой стороне Тверицкая 220 кВ РУ-10 кВ |  | СШ-1 | яч. 1 | Ячейка присоединения | ЛЭП-1 | Ярославская обл, г Ярославль, пер 10-й Маяковского, д 3а |  | Приборы с поддержкой протокола СПОДЭС - МИР С-04 (СПОДЭС) | 48202422014631 | 11.01.2022 | 08.02.2022 | 11.01.2022 |  | 3 | 1 | 1 | [6 empty] | 4631 | Высокий уровень доступа (HLS) | 00000000 |  | 48447521126073 (МИР - МИР МК-01А)¦Класс=Маршрут через МИР МК-01¦Приоритет=0¦Категория=Комбинированный¦Читать данные из УСПД=True |  | Ярославский городской РЭС
67893662-c23d-4ccb-979e-7376f590547e | Ярэнерго | Ярославский городской РЭС | Подстанция 35/6кВ Заволжская | 35 кВ | [5 empty] | СШ-1 | Ф-660 ЯГЭС ТП-1 | Ячейка присоединения | КЛ 6кВ № 660 ПС Заволжская | [5 empty] | ТП 936 | СШ-1 | яч. К Низкой стороне Тверицкая 220 кВ РУ-10 кВ |  | СШ-1 | яч. 1 | Ячейка присоединения | ЛЭП-1 | Ярославская обл, г Ярославль, ул Седова, д 9/3 |  | Приборы с поддержкой протокола СПОДЭС - МИР С-05 (СПОДЭС) | 48184922027927 | 11.01.2022 | 07.02.2022 | 11.01.2022 |  | 3 | 1 | 1 | [6 empty] | 7927 | Высокий уровень доступа (HLS) | 00000000 |  | 48447521126073 (МИР - МИР МК-01А)¦Класс=Маршрут через МИР МК-01¦Приоритет=0¦Категория=Комбинированный¦Читать данные из УСПД=True |  | Ярославский городской РЭС
bd6d0ec9-51d7-4065-88c1-527b7ba516e6 | Ярэнерго | Ярославский городской РЭС | Подстанция 35/6кВ Заволжская | 35 кВ | [5 empty] | СШ-1 | Ф-660 ЯГЭС ТП-1 | Ячейка присоединения | КЛ 6кВ № 660 ПС Заволжская | [5 empty] | ТП 936 | СШ-1 | яч. К Низкой стороне Тверицкая 220 кВ РУ-10 кВ |  | СШ-1 | яч. 1 | Ячейка присоединения | ЛЭП-1 | Ярославская обл, г Ярославль, пер 8-й Маяковского, д 9 кв 5 |  | Приборы с поддержкой протокола СПОДЭС - МИР С-05 (СПОДЭС) | 48184922018860 | 11.01.2022 | 09.02.2022 | 11.01.2022 |  | 3 | 1 | 1 | [6 empty] | 8860 | Высокий уровень доступа (HLS) | 00000000 |  | 48447521126073 (МИР - МИР МК-01А)¦Класс=Маршрут через МИР МК-01¦Приоритет=0¦Категория=Комбинированный¦Читать данные из УСПД=True |  | Ярославский городской РЭС
fecc8ff0-77c9-4756-b93e-681527773eed | Ярэнерго | Ярославский городской РЭС | Подстанция 35/6кВ Заволжская | 35 кВ | [5 empty] | СШ-1 | Ф-660 ЯГЭС ТП-1 | Ячейка присоединения | КЛ 6кВ № 660 ПС Заволжская | [5 empty] | ТП 936 | СШ-1 | яч. К Низкой стороне Тверицкая 220 кВ РУ-10 кВ |  | СШ-1 | яч. 1 | Ячейка присоединения | ЛЭП-1 | Ярославская обл, г Ярославль, пер 8-й Маяковского, д вышка связи |  | Приборы с поддержкой протокола СПОДЭС - МИР С-04 (СПОДЭС) | 48202422012970 | 11.01.2022 | 09.02.2022 | 11.01.2022 |  | 3 | 1 | 1 | [6 empty] | 2970 | Высокий уровень доступа (HLS) | 00000000 |  | 48447521126073 (МИР - МИР МК-01А)¦Класс=Маршрут через МИР МК-01¦Приоритет=0¦Категория=Комбинированный¦Читать данные из УСПД=True |  | Ярославский городской РЭС
bbda3814-7cfb-4f6d-aa7a-b04a1b8c5a8d | Ярэнерго | Ярославский городской РЭС | Подстанция 35/6кВ Заволжская | 35 кВ | [5 empty] | СШ-1 | Ф-660 ЯГЭС ТП-1 | Ячейка присоединения | КЛ 6кВ № 660 ПС Заволжская | [5 empty] | ТП 936 | СШ-1 | яч. К Низкой стороне Тверицкая 220 кВ РУ-10 кВ |  | СШ-1 | яч. 1 | Ячейка присоединения | ЛЭП-1 | Ярославская обл, г Ярославль, пер 10-й Маяковского, д 4/1 |  | Приборы с поддержкой протокола СПОДЭС - МИР С-05 (СПОДЭС) | 48184921526188 | 11.01.2022 | 08.02.2022 | 11.01.2022 |  | 3 | 1 | 1 | [6 empty] | 6188 | Высокий уровень доступа (HLS) | 00000000 |  | 48447521126073 (МИР - МИР МК-01А)¦Класс=Маршрут через МИР МК-01¦Приоритет=0¦Категория=Комбинированный¦Читать данные из УСПД=True |  | Ярославский городской РЭС
a96a6355-bee6-4fd4-a3ea-2585c5f73dc7 | Ярэнерго | Ярославский городской РЭС | Подстанция 35/6кВ Заволжская | 35 кВ | [5 empty] | СШ-1 | Ф-660 ЯГЭС ТП-1 | Ячейка присоединения | КЛ 6кВ № 660 ПС Заволжская | [5 empty] | ТП 936 | СШ-1 | яч. К Низкой стороне Тверицкая 220 кВ РУ-10 кВ |  | СШ-1 | яч. 1 | Ячейка присоединения | ЛЭП-1 | Ярославская обл, г Ярославль, пер 8-й Маяковского, д колонка |  | Приборы с поддержкой протокола СПОДЭС - МИР С-05 (СПОДЭС) | 48184922027265 | 11.01.2022 | 09.02.2022 | 11.01.2022 |  | 3 | 1 | 1 | [6 empty] | 7265 | Высокий уровень доступа (HLS) | 00000000 |  | 48447521126073 (МИР - МИР МК-01А)¦Класс=Маршрут через МИР МК-01¦Приоритет=0¦Категория=Комбинированный¦Читать данные из УСПД=True |  | Ярославский городской РЭС
fd9b7f0f-e783-4be9-bf1d-00257e31fdc7 | Ярэнерго | Ярославский городской РЭС | Подстанция 35/6кВ Заволжская | 35 кВ | [5 empty] | СШ-1 | Ф-660 ЯГЭС ТП-1 | Ячейка присоединения | КЛ 6кВ № 660 ПС Заволжская | [5 empty] | ТП 936 | СШ-1 | яч. К Низкой стороне Тверицкая 220 кВ РУ-10 кВ |  | СШ-1 | яч. 1 | Ячейка присоединения | ЛЭП-1 | Ярославская обл, г Ярославль, пер 8-й Маяковского, д связь |  | Приборы с поддержкой протокола СПОДЭС - МИР С-04 (СПОДЭС) | 48202422013473 | 11.01.2022 | 09.02.2022 | 11.01.2022 |  | 3 | 1 | 1 | [6 empty] | 3473 | Высокий уровень доступа (HLS) | 00000000 |  | 48447521126073 (МИР - МИР МК-01А)¦Класс=Маршрут через МИР МК-01¦Приоритет=0¦Категория=Комбинированный¦Читать данные из УСПД=True |  | Ярославский городской РЭС
4e3e3069-827b-4f09-89ed-cb3f7feef0ed | Ярэнерго | Ярославский городской РЭС | Подстанция 35/6кВ Заволжская | 35 кВ | [5 empty] | СШ-1 | Ф-660 ЯГЭС ТП-1 | Ячейка присоединения | КЛ 6кВ № 660 ПС Заволжская | [5 empty] | ТП 936 | СШ-1 | яч. К Низкой стороне Тверицкая 220 кВ РУ-10 кВ |  | СШ-1 | яч. 1 | Ячейка присоединения | ЛЭП-1 | Ярославская обл, г Ярославль, пер 10-й Маяковского, д 4/2 |  | Приборы с поддержкой протокола СПОДЭС - МИР С-05 (СПОДЭС) | 48184921525897 | 11.01.2022 | 08.02.2022 | 11.01.2022 |  | 3 | 1 | 1 | [6 empty] | 5897 | Высокий уровень доступа (HLS) | 00000000 |  | 48447521126073 (МИР - МИР МК-01А)¦Класс=Маршрут через МИР МК-01¦Приоритет=0¦Категория=Комбинированный¦Читать данные из УСПД=True |  | Ярославский городской РЭС
7a61dd49-a984-403b-8a4c-245b468e3e58 | Ярэнерго | Ярославский городской РЭС | Подстанция 35/6кВ Заволжская | 35 кВ | [5 empty] | СШ-1 | Ф-660 ЯГЭС ТП-1 | Ячейка присоединения | КЛ 6кВ № 660 ПС Заволжская | [5 empty] | ТП 936 | СШ-1 | яч. К Низкой стороне Тверицкая 220 кВ РУ-10 кВ |  | СШ-1 | яч. 1 | Ячейка присоединения | ЛЭП-1 | Ярославская обл, г Ярославль, пер 9-й Маяковского, д 11 кв 1 |  | Приборы с поддержкой протокола СПОДЭС - МИР С-05 (СПОДЭС) | 48184922018886 | 11.01.2022 | 07.02.2022 | 11.01.2022 |  | 3 | 1 | 1 | [6 empty] | 8886 | Высокий уровень доступа (HLS) | 00000000 |  | 48447521126073 (МИР - МИР МК-01А)¦Класс=Маршрут через МИР МК-01¦Приоритет=0¦Категория=Комбинированный¦Читать данные из УСПД=True |  | Ярославский городской РЭС
062162d1-e0a9-4539-9814-c658411383a9 | Ярэнерго | Ярославский городской РЭС | Подстанция 35/6кВ Заволжская | 35 кВ | [5 empty] | СШ-1 | Ф-660 ЯГЭС ТП-1 | Ячейка присоединения | КЛ 6кВ № 660 ПС Заволжская | [5 empty] | ТП 936 | СШ-1 | яч. К Низкой стороне Тверицкая 220 кВ РУ-10 кВ |  | СШ-1 | яч. 1 | Ячейка присоединения | ЛЭП-1 | Ярославская обл, г Ярославль, пер 9-й Маяковского, д 11 кв 2 |  | Приборы с поддержкой протокола СПОДЭС - МИР С-05 (СПОДЭС) | 48184922028585 | 11.01.2022 | 07.02.2022 | 11.01.2022 |  | 3 | 1 | 1 | [6 empty] | 8585 | Высокий уровень доступа (HLS) | 00000000 |  | 48447521126073 (МИР - МИР МК-01А)¦Класс=Маршрут через МИР МК-01¦Приоритет=0¦Категория=Комбинированный¦Читать данные из УСПД=True |  | Ярославский городской РЭС
03c01d56-3b1d-4c46-93c0-7ae608fa7bf6 | Ярэнерго | Ярославский городской РЭС | Подстанция 35/6кВ Заволжская | 35 кВ | [5 empty] | СШ-1 | Ф-660 ЯГЭС ТП-1 | Ячейка присоединения | КЛ 6кВ № 660 ПС Заволжская | [5 empty] | ТП 936 | СШ-1 | яч. К Низкой стороне Тверицкая 220 кВ РУ-10 кВ |  | СШ-1 | яч. 1 | Ячейка присоединения | ЛЭП-1 | Ярославская обл, г Ярославль, пер 10-й Маяковского, д 5/1 |  | Приборы с поддержкой протокола СПОДЭС - МИР С-05 (СПОДЭС) | 48184921526275 | 11.01.2022 | 08.02.2022 | 11.01.2022 |  | 3 | 1 | 1 | [6 empty] | 6275 | Высокий уровень доступа (HLS) | 00000000 |  | 48447521126073 (МИР - МИР МК-01А)¦Класс=Маршрут через МИР МК-01¦Приоритет=0¦Категория=Комбинированный¦Читать данные из УСПД=True |  | Ярославский городской РЭС
8d7069a4-cd54-49e0-a3f5-56641b70c823 | Ярэнерго | Ярославский городской РЭС | Подстанция 35/6кВ Заволжская | 35 кВ | [5 empty] | СШ-1 | Ф-660 ЯГЭС ТП-1 | Ячейка присоединения | КЛ 6кВ № 660 ПС Заволжская | [5 empty] | ТП 936 | СШ-1 | яч. К Низкой стороне Тверицкая 220 кВ РУ-10 кВ |  | СШ-1 | яч. 1 | Ячейка присоединения | ЛЭП-1 | Ярославская обл, г Ярославль, пер 9-й Маяковского, д 12 кв 1 |  | Приборы с поддержкой протокола СПОДЭС - МИР С-05 (СПОДЭС) | 48184922028705 | 11.01.2022 | 07.02.2022 | 11.01.2022 |  | 3 | 1 | 1 | [6 empty] | 8705 | Высокий уровень доступа (HLS) | 00000000 |  | 48447521126073 (МИР - МИР МК-01А)¦Класс=Маршрут через МИР МК-01¦Приоритет=0¦Категория=Комбинированный¦Читать данные из УСПД=True |  | Ярославский городской РЭС
720b344c-79d3-4a8a-aa01-80a70460bbaf | Ярэнерго | Ярославский городской РЭС | Подстанция 35/6кВ Заволжская | 35 кВ | [5 empty] | СШ-1 | Ф-660 ЯГЭС ТП-1 | Ячейка присоединения | КЛ 6кВ № 660 ПС Заволжская | [5 empty] | ТП 936 | СШ-1 | яч. К Низкой стороне Тверицкая 220 кВ РУ-10 кВ |  | СШ-1 | яч. 1 | Ячейка присоединения | ЛЭП-1 | Ярославская обл, г Ярославль, пер 9-й Маяковского, д 12 кв 2 |  | Приборы с поддержкой протокола СПОДЭС - МИР С-05 (СПОДЭС) | 48184922027177 | 11.01.2022 | 07.02.2022 | 11.01.2022 |  | 3 | 1 | 1 | [6 empty] | 7177 | Высокий уровень доступа (HLS) | 00000000 |  | 48447521126073 (МИР - МИР МК-01А)¦Класс=Маршрут через МИР МК-01¦Приоритет=0¦Категория=Комбинированный¦Читать данные из УСПД=True |  | Ярославский городской РЭС
2d01acd6-a142-4eed-82b5-b4a576dc7df5 | Ярэнерго | Ярославский городской РЭС | Подстанция 35/6кВ Заволжская | 35 кВ | [5 empty] | СШ-1 | Ф-660 ЯГЭС ТП-1 | Ячейка присоединения | КЛ 6кВ № 660 ПС Заволжская | [5 empty] | ТП 936 | СШ-1 | яч. К Низкой стороне Тверицкая 220 кВ РУ-10 кВ |  | СШ-1 | яч. 1 | Ячейка присоединения | ЛЭП-1 | Ярославская обл, г Ярославль, пер 10-й Маяковского, д 5/2 |  | Приборы с поддержкой протокола СПОДЭС - МИР С-05 (СПОДЭС) | 48184921526120 | 11.01.2022 | 08.02.2022 | 11.01.2022 |  | 3 | 1 | 1 | [6 empty] | 6120 | Высокий уровень доступа (HLS) | 00000000 |  | 48447521126073 (МИР - МИР МК-01А)¦Класс=Маршрут через МИР МК-01¦Приоритет=0¦Категория=Комбинированный¦Читать данные из УСПД=True |  | Ярославский городской РЭС
199b0489-88d7-4bc2-8f6f-f4a86331c146 | Ярэнерго | Ярославский городской РЭС | Подстанция 35/6кВ Заволжская | 35 кВ | [5 empty] | СШ-1 | Ф-660 ЯГЭС ТП-1 | Ячейка присоединения | КЛ 6кВ № 660 ПС Заволжская | [5 empty] | ТП 936 | СШ-1 | яч. К Низкой стороне Тверицкая 220 кВ РУ-10 кВ |  | СШ-1 | яч. 1 | Ячейка присоединения | ЛЭП-1 | Ярославская обл, г Ярославль, пер 9-й Маяковского, д 13 |  | Приборы с поддержкой протокола СПОДЭС - МИР С-05 (СПОДЭС) | 48184922027926 | 11.01.2022 | 07.02.2022 | 11.01.2022 |  | 3 | 1 | 1 | [6 empty] | 7926 | Высокий уровень доступа (HLS) | 00000000 |  | 48447521126073 (МИР - МИР МК-01А)¦Класс=Маршрут через МИР МК-01¦Приоритет=0¦Категория=Комбинированный¦Читать данные из УСПД=True |  | Ярославский городской РЭС
c9b80c83-2add-4d94-b3ee-ac1c5d4c079b | Ярэнерго | Ярославский городской РЭС | Подстанция 35/6кВ Заволжская | 35 кВ | [5 empty] | СШ-1 | Ф-660 ЯГЭС ТП-1 | Ячейка присоединения | КЛ 6кВ № 660 ПС Заволжская | [5 empty] | ТП 936 | СШ-1 | яч. К Низкой стороне Тверицкая 220 кВ РУ-10 кВ |  | СШ-1 | яч. 1 | Ячейка присоединения | ЛЭП-1 | Ярославская обл, г Ярославль, пер 10-й Маяковского, д 5/3 |  | Приборы с поддержкой протокола СПОДЭС - МИР С-05 (СПОДЭС) | 48184922026873 | 11.01.2022 | 08.02.2022 | 11.01.2022 |  | 3 | 1 | 1 | [6 empty] | 6873 | Высокий уровень доступа (HLS) | 00000000 |  | 48447521126073 (МИР - МИР МК-01А)¦Класс=Маршрут через МИР МК-01¦Приоритет=0¦Категория=Комбинированный¦Читать данные из УСПД=True |  | Ярославский городской РЭС
86dcc280-25e2-44c5-bf5b-a2986db41345 | Ярэнерго | Ярославский городской РЭС | Подстанция 35/6кВ Заволжская | 35 кВ | [5 empty] | СШ-1 | Ф-660 ЯГЭС ТП-1 | Ячейка присоединения | КЛ 6кВ № 660 ПС Заволжская | [5 empty] | ТП 936 | СШ-1 | яч. К Низкой стороне Тверицкая 220 кВ РУ-10 кВ |  | СШ-1 | яч. 1 | Ячейка присоединения | ЛЭП-1 | Ярославская обл, г Ярославль, пер 9-й Маяковского, д 15 кв 1 |  | Приборы с поддержкой протокола СПОДЭС - МИР С-04 (СПОДЭС) | 48202422027053 | 11.01.2022 | 07.02.2022 | 11.01.2022 |  | 3 | 1 | 1 | [6 empty] | 7053 | Высокий уровень доступа (HLS) | 00000000 |  | 48447521126073 (МИР - МИР МК-01А)¦Класс=Маршрут через МИР МК-01¦Приоритет=0¦Категория=Комбинированный¦Читать данные из УСПД=True |  | Ярославский городской РЭС
b810a9ab-7842-4e0e-9a33-98c58cda6296 | Ярэнерго | Ярославский городской РЭС | Подстанция 35/6кВ Заволжская | 35 кВ | [5 empty] | СШ-1 | Ф-660 ЯГЭС ТП-1 | Ячейка присоединения | КЛ 6кВ № 660 ПС Заволжская | [5 empty] | ТП 936 | СШ-1 | яч. К Низкой стороне Тверицкая 220 кВ РУ-10 кВ |  | СШ-1 | яч. 1 | Ячейка присоединения | ЛЭП-1 | Ярославская обл, г Ярославль, пер 9-й Маяковского, д 15 кв 2 |  | Приборы с поддержкой протокола СПОДЭС - МИР С-05 (СПОДЭС) | 48184922028031 | 11.01.2022 | 07.02.2022 | 11.01.2022 |  | 3 | 1 | 1 | [6 empty] | 8031 | Высокий уровень доступа (HLS) | 00000000 |  | 48447521126073 (МИР - МИР МК-01А)¦Класс=Маршрут через МИР МК-01¦Приоритет=0¦Категория=Комбинированный¦Читать данные из УСПД=True |  | Ярославский городской РЭС
200979ea-5969-41f2-9ca7-f1a4e3ca9acf | Ярэнерго | Ярославский городской РЭС | Подстанция 35/6кВ Заволжская | 35 кВ | [5 empty] | СШ-1 | Ф-660 ЯГЭС ТП-1 | Ячейка присоединения | КЛ 6кВ № 660 ПС Заволжская | [5 empty] | ТП 936 | СШ-1 | яч. К Низкой стороне Тверицкая 220 кВ РУ-10 кВ |  | СШ-1 | яч. 1 | Ячейка присоединения | ЛЭП-1 | Ярославская обл, г Ярославль, пер 10-й Маяковского, д 6/1 |  | Приборы с поддержкой протокола СПОДЭС - МИР С-05 (СПОДЭС) | 48184921525935 | 11.01.2022 | 08.02.2022 | 11.01.2022 |  | 3 | 1 | 1 | [6 empty] | 5935 | Высокий уровень доступа (HLS) | 00000000 |  | 48447521126073 (МИР - МИР МК-01А)¦Класс=Маршрут через МИР МК-01¦Приоритет=0¦Категория=Комбинированный¦Читать данные из УСПД=True |  | Ярославский городской РЭС
5627ce5d-edaa-4081-b29a-5122a82052e5 | Ярэнерго | Ярославский городской РЭС | Подстанция 35/6кВ Заволжская | 35 кВ | [5 empty] | СШ-1 | Ф-660 ЯГЭС ТП-1 | Ячейка присоединения | КЛ 6кВ № 660 ПС Заволжская | [5 empty] | ТП 936 | СШ-1 | яч. К Низкой стороне Тверицкая 220 кВ РУ-10 кВ |  | СШ-1 | яч. 1 | Ячейка присоединения | ЛЭП-1 | Ярославская обл, г Ярославль, пер 9-й Маяковского, д 15а |  | Приборы с поддержкой протокола СПОДЭС - МИР С-04 (СПОДЭС) | 48202421527371 | 11.01.2022 | 07.02.2022 | 11.01.2022 |  | 3 | 1 | 1 | [6 empty] | 7371 | Высокий уровень доступа (HLS) | 00000000 |  | 48447521126073 (МИР - МИР МК-01А)¦Класс=Маршрут через МИР МК-01¦Приоритет=0¦Категория=Комбинированный¦Читать данные из УСПД=True |  | Ярославский городской РЭС
75556b38-7b50-4073-b32f-0714ad882fd8 | Ярэнерго | Ярославский городской РЭС | Подстанция 35/6кВ Заволжская | 35 кВ | [5 empty] | СШ-1 | Ф-660 ЯГЭС ТП-1 | Ячейка присоединения | КЛ 6кВ № 660 ПС Заволжская | [5 empty] | ТП 936 | СШ-1 | яч. К Низкой стороне Тверицкая 220 кВ РУ-10 кВ |  | СШ-1 | яч. 1 | Ячейка присоединения | ЛЭП-1 | Ярославская обл, г Ярославль, пер 9-й Маяковского, д 16 кв 1 |  | Приборы с поддержкой протокола СПОДЭС - МИР С-05 (СПОДЭС) | 48184922028532 | 11.01.2022 | 07.02.2022 | 11.01.2022 |  | 3 | 1 | 1 | [6 empty] | 8532 | Высокий уровень доступа (HLS) | 00000000 |  | 48447521126073 (МИР - МИР МК-01А)¦Класс=Маршрут через МИР МК-01¦Приоритет=0¦Категория=Комбинированный¦Читать данные из УСПД=True |  | Ярославский городской РЭС
b47df03d-727e-440a-9c95-baffd1e3e55c | Ярэнерго | Ярославский городской РЭС | Подстанция 35/6кВ Заволжская | 35 кВ | [5 empty] | СШ-1 | Ф-660 ЯГЭС ТП-1 | Ячейка присоединения | КЛ 6кВ № 660 ПС Заволжская | [5 empty] | ТП 936 | СШ-1 | яч. К Низкой стороне Тверицкая 220 кВ РУ-10 кВ |  | СШ-1 | яч. 1 | Ячейка присоединения | ЛЭП-1 | Ярославская обл, г Ярославль, пер 10-й Маяковского, д 6/2 |  | Приборы с поддержкой протокола СПОДЭС - МИР С-05 (СПОДЭС) | 48184921526153 | 11.01.2022 | 08.02.2022 | 11.01.2022 |  | 3 | 1 | 1 | [6 empty] | 6153 | Высокий уровень доступа (HLS) | 00000000 |  | 48447521126073 (МИР - МИР МК-01А)¦Класс=Маршрут через МИР МК-01¦Приоритет=0¦Категория=Комбинированный¦Читать данные из УСПД=True |  | Ярославский городской РЭС
e9271f68-5190-462d-8001-d361cf056036 | Ярэнерго | Ярославский городской РЭС | Подстанция 35/6кВ Заволжская | 35 кВ | [5 empty] | СШ-1 | Ф-660 ЯГЭС ТП-1 | Ячейка присоединения | КЛ 6кВ № 660 ПС Заволжская | [5 empty] | ТП 936 | СШ-1 | яч. К Низкой стороне Тверицкая 220 кВ РУ-10 кВ |  | СШ-1 | яч. 1 | Ячейка присоединения | ЛЭП-1 | Ярославская обл, г Ярославль, пер 9-й Маяковского, д 16стр2 кв 1 |  | Приборы с поддержкой протокола СПОДЭС - МИР С-05 (СПОДЭС) | 48184922028000 | 11.01.2022 | 07.02.2022 | 11.01.2022 |  | 3 | 1 | 1 | [6 empty] | 8000 | Высокий уровень доступа (HLS) | 00000000 |  | 48447521126073 (МИР - МИР МК-01А)¦Класс=Маршрут через МИР МК-01¦Приоритет=0¦Категория=Комбинированный¦Читать данные из УСПД=True |  | Ярославский городской РЭС
c7b6cd2f-2af7-4cc4-9031-ee4b4f82aef2 | Ярэнерго | Ярославский городской РЭС | Подстанция 35/6кВ Заволжская | 35 кВ | [5 empty] | СШ-1 | Ф-660 ЯГЭС ТП-1 | Ячейка присоединения | КЛ 6кВ № 660 ПС Заволжская | [5 empty] | ТП 936 | СШ-1 | яч. К Низкой стороне Тверицкая 220 кВ РУ-10 кВ |  | СШ-1 | яч. 1 | Ячейка присоединения | ЛЭП-1 | Ярославская обл, г Ярославль, пер 9-й Маяковского, д 16стр2 кв 2 |  | Приборы с поддержкой протокола СПОДЭС - МИР С-05 (СПОДЭС) | 48184922028571 | 11.01.2022 | 07.02.2022 | 11.01.2022 |  | 3 | 1 | 1 | [6 empty] | 8571 | Высокий уровень доступа (HLS) | 00000000 |  | 48447521126073 (МИР - МИР МК-01А)¦Класс=Маршрут через МИР МК-01¦Приоритет=0¦Категория=Комбинированный¦Читать данные из УСПД=True |  | Ярославский городской РЭС
647f0f73-3e93-4781-95aa-0a347835df64 | Ярэнерго | Ярославский городской РЭС | Подстанция 35/6кВ Заволжская | 35 кВ | [5 empty] | СШ-1 | Ф-660 ЯГЭС ТП-1 | Ячейка присоединения | КЛ 6кВ № 660 ПС Заволжская | [5 empty] | ТП 936 | СШ-1 | яч. К Низкой стороне Тверицкая 220 кВ РУ-10 кВ |  | СШ-1 | яч. 1 | Ячейка присоединения | ЛЭП-1 | Ярославская обл, г Ярославль, пер 9-й Маяковского, д 17 кв 1 |  | Приборы с поддержкой протокола СПОДЭС - МИР С-05 (СПОДЭС) | 48184922027922 | 11.01.2022 | 07.02.2022 | 11.01.2022 |  | 3 | 1 | 1 | [6 empty] | 7922 | Высокий уровень доступа (HLS) | 00000000 |  | 48447521126073 (МИР - МИР МК-01А)¦Класс=Маршрут через МИР МК-01¦Приоритет=0¦Категория=Комбинированный¦Читать данные из УСПД=True |  | Ярославский городской РЭС
86500514-cb01-4c42-b33c-bdf61a75edb6 | Ярэнерго | Ярославский городской РЭС | Подстанция 35/6кВ Заволжская | 35 кВ | [5 empty] | СШ-1 | Ф-660 ЯГЭС ТП-1 | Ячейка присоединения | КЛ 6кВ № 660 ПС Заволжская | [5 empty] | ТП 936 | СШ-1 | яч. К Низкой стороне Тверицкая 220 кВ РУ-10 кВ |  | СШ-1 | яч. 1 | Ячейка присоединения | ЛЭП-1 | Ярославская обл, г Ярославль, пер 4-й Маяковского, д 3 |  | Приборы с поддержкой протокола СПОДЭС - МИР С-05 (СПОДЭС) | 48184922028884 | 28.01.2022 | 02.11.2022 | 28.01.2022 |  | 3 | 1 | 1 | [6 empty] | 10884 | Высокий уровень доступа (HLS) | 00000000 |  | 48447521126073 (МИР - МИР МК-01А)¦Класс=Маршрут через МИР МК-01¦Приоритет=0¦Категория=Комбинированный¦Читать данные из УСПД=True |  | Ярославский городской РЭС
325e4db7-19d5-47c6-9344-a625e189d6f3 | Ярэнерго | Ярославский городской РЭС | Подстанция 35/6кВ Заволжская | 35 кВ | [5 empty] | СШ-1 | Ф-660 ЯГЭС ТП-1 | Ячейка присоединения | КЛ 6кВ № 660 ПС Заволжская | [5 empty] | ТП 936 | СШ-1 | яч. К Низкой стороне Тверицкая 220 кВ РУ-10 кВ |  | СШ-1 | яч. 1 | Ячейка присоединения | ЛЭП-1 | Ярославская обл, г Ярославль, пер 9-й Маяковского, д 17 кв 2 |  | Приборы с поддержкой протокола СПОДЭС - МИР С-05 (СПОДЭС) | 48184922018859 | 11.01.2022 | 07.02.2022 | 11.01.2022 |  | 3 | 1 | 1 | [6 empty] | 8859 | Высокий уровень доступа (HLS) | 00000000 |  | 48447521126073 (МИР - МИР МК-01А)¦Класс=Маршрут через МИР МК-01¦Приоритет=0¦Категория=Комбинированный¦Читать данные из УСПД=True |  | Ярославский городской РЭС
d06bd1d3-a66e-4eba-b557-36d119e106d6 | Ярэнерго | Ярославский городской РЭС | Подстанция 35/6кВ Заволжская | 35 кВ | [5 empty] | СШ-1 | Ф-660 ЯГЭС ТП-1 | Ячейка присоединения | КЛ 6кВ № 660 ПС Заволжская | [5 empty] | ТП 936 | СШ-1 | яч. К Низкой стороне Тверицкая 220 кВ РУ-10 кВ |  | СШ-1 | яч. 1 | Ячейка присоединения | ЛЭП-1 | Ярославская обл, г Ярославль, пер 9-й Маяковского, д 17 кв 3 |  | Приборы с поддержкой протокола СПОДЭС - МИР С-05 (СПОДЭС) | 48184922027220 | 11.01.2022 | 07.02.2022 | 11.01.2022 |  | 3 | 1 | 1 | [6 empty] | 7220 | Высокий уровень доступа (HLS) | 00000000 |  | 48447521126073 (МИР - МИР МК-01А)¦Класс=Маршрут через МИР МК-01¦Приоритет=0¦Категория=Комбинированный¦Читать данные из УСПД=True |  | Ярославский городской РЭС
1458368d-88c5-43d8-a39d-c8069664af75 | Ярэнерго | Ярославский городской РЭС | Подстанция 35/6кВ Заволжская | 35 кВ | [5 empty] | СШ-1 | Ф-660 ЯГЭС ТП-1 | Ячейка присоединения | КЛ 6кВ № 660 ПС Заволжская | [5 empty] | ТП 936 | СШ-1 | яч. К Низкой стороне Тверицкая 220 кВ РУ-10 кВ |  | СШ-1 | яч. 1 | Ячейка присоединения | ЛЭП-1 | Ярославская обл, г Ярославль, пер 4-й Маяковского, д 4 кв 3 |  | Приборы с поддержкой протокола СПОДЭС - МИР С-05 (СПОДЭС) | 48184921525851 | 11.01.2022 | 08.02.2022 | 11.01.2022 |  | 3 | 1 | 1 | [6 empty] | 5851 | Высокий уровень доступа (HLS) | 00000000 |  | 48447521126073 (МИР - МИР МК-01А)¦Класс=Маршрут через МИР МК-01¦Приоритет=0¦Категория=Комбинированный¦Читать данные из УСПД=True |  | Ярославский городской РЭС
8fa3f6ac-f06a-4d6c-ae86-605e71867b8b | Ярэнерго | Ярославский городской РЭС | Подстанция 35/6кВ Заволжская | 35 кВ | [5 empty] | СШ-1 | Ф-660 ЯГЭС ТП-1 | Ячейка присоединения | КЛ 6кВ № 660 ПС Заволжская | [5 empty] | ТП 936 | СШ-1 | яч. К Низкой стороне Тверицкая 220 кВ РУ-10 кВ |  | СШ-1 | яч. 1 | Ячейка присоединения | ЛЭП-1 | Ярославская обл, г Ярославль, пер 9-й Маяковского, д 17 кв 4 |  | Приборы с поддержкой протокола СПОДЭС - МИР С-05 (СПОДЭС) | 48184922028666 | 11.01.2022 | 07.02.2022 | 11.01.2022 |  | 3 | 1 | 1 | [6 empty] | 8666 | Высокий уровень доступа (HLS) | 00000000 |  | 48447521126073 (МИР - МИР МК-01А)¦Класс=Маршрут через МИР МК-01¦Приоритет=0¦Категория=Комбинированный¦Читать данные из УСПД=True |  | Ярославский городской РЭС
250dd023-cb22-4af1-bef9-b9a8298b4299 | Ярэнерго | Ярославский городской РЭС | Подстанция 35/6кВ Заволжская | 35 кВ | [5 empty] | СШ-1 | Ф-660 ЯГЭС ТП-1 | Ячейка присоединения | КЛ 6кВ № 660 ПС Заволжская | [5 empty] | ТП 936 | СШ-1 | яч. К Низкой стороне Тверицкая 220 кВ РУ-10 кВ |  | СШ-1 | яч. 1 | Ячейка присоединения | ЛЭП-1 | Ярославская обл, г Ярославль, пер 9-й Маяковского, д 18 кв 1 |  | Приборы с поддержкой протокола СПОДЭС - МИР С-05 (СПОДЭС) | 48184922028621 | 11.01.2022 | 07.02.2022 | 11.01.2022 |  | 3 | 1 | 1 | [6 empty] | 8621 | Высокий уровень доступа (HLS) | 00000000 |  | 48447521126073 (МИР - МИР МК-01А)¦Класс=Маршрут через МИР МК-01¦Приоритет=0¦Категория=Комбинированный¦Читать данные из УСПД=True |  | Ярославский городской РЭС
0badfccc-86ac-437a-9531-4af0988c0f4c | Ярэнерго | Ярославский городской РЭС | Подстанция 35/6кВ Заволжская | 35 кВ | [5 empty] | СШ-1 | Ф-660 ЯГЭС ТП-1 | Ячейка присоединения | КЛ 6кВ № 660 ПС Заволжская | [5 empty] | ТП 936 | СШ-1 | яч. К Низкой стороне Тверицкая 220 кВ РУ-10 кВ |  | СШ-1 | яч. 1 | Ячейка присоединения | ЛЭП-1 | Ярославская обл, г Ярославль, пер 4-й Маяковского, д 4/1 |  | Приборы с поддержкой протокола СПОДЭС - МИР С-05 (СПОДЭС) | 48184921526227 | 11.01.2022 | 08.02.2022 | 11.01.2022 |  | 3 | 1 | 1 | [6 empty] | 6227 | Высокий уровень доступа (HLS) | 00000000 |  | 48447521126073 (МИР - МИР МК-01А)¦Класс=Маршрут через МИР МК-01¦Приоритет=0¦Категория=Комбинированный¦Читать данные из УСПД=True |  | Ярославский городской РЭС
9dbbe303-2eea-44f8-8cfd-804cd06c60d2 | Ярэнерго | Ярославский городской РЭС | Подстанция 35/6кВ Заволжская | 35 кВ | [5 empty] | СШ-1 | Ф-660 ЯГЭС ТП-1 | Ячейка присоединения | КЛ 6кВ № 660 ПС Заволжская | [5 empty] | ТП 936 | СШ-1 | яч. К Низкой стороне Тверицкая 220 кВ РУ-10 кВ |  | СШ-1 | яч. 1 | Ячейка присоединения | ЛЭП-1 | Ярославская обл, г Ярославль, пер 9-й Маяковского, д 18 кв 2 |  | Приборы с поддержкой протокола СПОДЭС - МИР С-05 (СПОДЭС) | 48184922028005 | 11.01.2022 | 07.02.2022 | 11.01.2022 |  | 3 | 1 | 1 | [6 empty] | 8005 | Высокий уровень доступа (HLS) | 00000000 |  | 48447521126073 (МИР - МИР МК-01А)¦Класс=Маршрут через МИР МК-01¦Приоритет=0¦Категория=Комбинированный¦Читать данные из УСПД=True |  | Ярославский городской РЭС
7232f746-fae1-4559-a9f8-2ffd9e7de980 | Ярэнерго | Ярославский городской РЭС | Подстанция 35/6кВ Заволжская | 35 кВ | [5 empty] | СШ-1 | Ф-660 ЯГЭС ТП-1 | Ячейка присоединения | КЛ 6кВ № 660 ПС Заволжская | [5 empty] | ТП 936 | СШ-1 | яч. К Низкой стороне Тверицкая 220 кВ РУ-10 кВ |  | СШ-1 | яч. 1 | Ячейка присоединения | ЛЭП-1 | Ярославская обл, г Ярославль, пер 9-й Маяковского, д 18 кв 3 |  | Приборы с поддержкой протокола СПОДЭС - МИР С-05 (СПОДЭС) | 48184922027131 | 11.01.2022 | 07.02.2022 | 11.01.2022 |  | 3 | 1 | 1 | [6 empty] | 7131 | Высокий уровень доступа (HLS) | 00000000 |  | 48447521126073 (МИР - МИР МК-01А)¦Класс=Маршрут через МИР МК-01¦Приоритет=0¦Категория=Комбинированный¦Читать данные из УСПД=True |  | Ярославский городской РЭС
b0080a8e-b580-4696-b74d-3f62914ddff5 | Ярэнерго | Ярославский городской РЭС | Подстанция 35/6кВ Заволжская | 35 кВ | [5 empty] | СШ-1 | Ф-660 ЯГЭС ТП-1 | Ячейка присоединения | КЛ 6кВ № 660 ПС Заволжская | [5 empty] | ТП 936 | СШ-1 | яч. К Низкой стороне Тверицкая 220 кВ РУ-10 кВ |  | СШ-1 | яч. 1 | Ячейка присоединения | ЛЭП-1 | Ярославская обл, г Ярославль, пер 4-й Маяковского, д 4/2 |  | Приборы с поддержкой протокола СПОДЭС - МИР С-05 (СПОДЭС) | 48184921525798 | 11.01.2022 | 08.02.2022 | 11.01.2022 |  | 3 | 1 | 1 | [6 empty] | 5798 | Высокий уровень доступа (HLS) | 00000000 |  | 48447521126073 (МИР - МИР МК-01А)¦Класс=Маршрут через МИР МК-01¦Приоритет=0¦Категория=Комбинированный¦Читать данные из УСПД=True |  | Ярославский городской РЭС
4cb8e5da-d103-4737-8575-0d5e7a0a94e5 | Ярэнерго | Ярославский городской РЭС | Подстанция 35/6кВ Заволжская | 35 кВ | [5 empty] | СШ-1 | Ф-660 ЯГЭС ТП-1 | Ячейка присоединения | КЛ 6кВ № 660 ПС Заволжская | [5 empty] | ТП 936 | СШ-1 | яч. К Низкой стороне Тверицкая 220 кВ РУ-10 кВ |  | СШ-1 | яч. 1 | Ячейка присоединения | ЛЭП-1 | Ярославская обл, г Ярославль, пер 9-й Маяковского, д 19 кв 1 |  | Приборы с поддержкой протокола СПОДЭС - МИР С-05 (СПОДЭС) | 48184922028622 | 11.01.2022 | 07.02.2022 | 11.01.2022 |  | 3 | 1 | 1 | [6 empty] | 8622 | Высокий уровень доступа (HLS) | 00000000 |  | 48447521126073 (МИР - МИР МК-01А)¦Класс=Маршрут через МИР МК-01¦Приоритет=0¦Категория=Комбинированный¦Читать данные из УСПД=True |  | Ярославский городской РЭС
3ced17f7-46b6-4125-b8e1-6dbfc238dfce | Ярэнерго | Ярославский городской РЭС | Подстанция 35/6кВ Заволжская | 35 кВ | [5 empty] | СШ-1 | Ф-660 ЯГЭС ТП-1 | Ячейка присоединения | КЛ 6кВ № 660 ПС Заволжская | [5 empty] | ТП 936 | СШ-1 | яч. К Низкой стороне Тверицкая 220 кВ РУ-10 кВ |  | СШ-1 | яч. 1 | Ячейка присоединения | ЛЭП-1 | Ярославская обл, г Ярославль, пер 9-й Маяковского, д 19 кв 2 |  | Приборы с поддержкой протокола СПОДЭС - МИР С-05 (СПОДЭС) | 48184922027044 | 11.01.2022 | 07.02.2022 | 11.01.2022 |  | 3 | 1 | 1 | [6 empty] | 7044 | Высокий уровень доступа (HLS) | 00000000 |  | 48447521126073 (МИР - МИР МК-01А)¦Класс=Маршрут через МИР МК-01¦Приоритет=0¦Категория=Комбинированный¦Читать данные из УСПД=True |  | Ярославский городской РЭС
49f3b67c-7374-47c6-aad7-5e8d7eaba8f2 | Ярэнерго | Ярославский городской РЭС | Подстанция 35/6кВ Заволжская | 35 кВ | [5 empty] | СШ-1 | Ф-660 ЯГЭС ТП-1 | Ячейка присоединения | КЛ 6кВ № 660 ПС Заволжская | [5 empty] | ТП 936 | СШ-1 | яч. К Низкой стороне Тверицкая 220 кВ РУ-10 кВ |  | СШ-1 | яч. 1 | Ячейка присоединения | ЛЭП-1 | Ярославская обл, г Ярославль, пер 4-й Маяковского, д 5/1 |  | Приборы с поддержкой протокола СПОДЭС - МИР С-05 (СПОДЭС) | 48184921525822 | 11.01.2022 | 08.02.2022 | 11.01.2022 |  | 3 | 1 | 1 | [6 empty] | 5822 | Высокий уровень доступа (HLS) | 00000000 |  | 48447521126073 (МИР - МИР МК-01А)¦Класс=Маршрут через МИР МК-01¦Приоритет=0¦Категория=Комбинированный¦Читать данные из УСПД=True |  | Ярославский городской РЭС
abb55ca0-d52e-43fb-8a18-7f50cb6e1825 | Ярэнерго | Ярославский городской РЭС | Подстанция 35/6кВ Заволжская | 35 кВ | [5 empty] | СШ-1 | Ф-660 ЯГЭС ТП-1 | Ячейка присоединения | КЛ 6кВ № 660 ПС Заволжская | [5 empty] | ТП 936 | СШ-1 | яч. К Низкой стороне Тверицкая 220 кВ РУ-10 кВ |  | СШ-1 | яч. 1 | Ячейка присоединения | ЛЭП-1 | Ярославская обл, г Ярославль, пер 9-й Маяковского, д 19 кв 3 |  | Приборы с поддержкой протокола СПОДЭС - МИР С-05 (СПОДЭС) | 48184922026927 | 11.01.2022 | 07.02.2022 | 11.01.2022 |  | 3 | 1 | 1 | [6 empty] | 6927 | Высокий уровень доступа (HLS) | 00000000 |  | 48447521126073 (МИР - МИР МК-01А)¦Класс=Маршрут через МИР МК-01¦Приоритет=0¦Категория=Комбинированный¦Читать данные из УСПД=True |  | Ярославский городской РЭС
3d1d20bc-60bc-417b-b92b-a7c0c8e2cba8 | Ярэнерго | Ярославский городской РЭС | Подстанция 35/6кВ Заволжская | 35 кВ | [5 empty] | СШ-1 | Ф-660 ЯГЭС ТП-1 | Ячейка присоединения | КЛ 6кВ № 660 ПС Заволжская | [5 empty] | ТП 936 | СШ-1 | яч. К Низкой стороне Тверицкая 220 кВ РУ-10 кВ |  | СШ-1 | яч. 1 | Ячейка присоединения | ЛЭП-1 | Ярославская обл, г Ярославль, пер 9-й Маяковского, д 19 кв 4 |  | Приборы с поддержкой протокола СПОДЭС - МИР С-05 (СПОДЭС) | 48184922026972 | 11.01.2022 | 07.02.2022 | 11.01.2022 |  | 3 | 1 | 1 | [6 empty] | 6972 | Высокий уровень доступа (HLS) | 00000000 |  | 48447521126073 (МИР - МИР МК-01А)¦Класс=Маршрут через МИР МК-01¦Приоритет=0¦Категория=Комбинированный¦Читать данные из УСПД=True |  | Ярославский городской РЭС
4820803c-1b95-4e96-a801-7fdf9264c6ab | Ярэнерго | Ярославский городской РЭС | Подстанция 35/6кВ Заволжская | 35 кВ | [5 empty] | СШ-1 | Ф-660 ЯГЭС ТП-1 | Ячейка присоединения | КЛ 6кВ № 660 ПС Заволжская | [5 empty] | ТП 936 | СШ-1 | яч. К Низкой стороне Тверицкая 220 кВ РУ-10 кВ |  | СШ-1 | яч. 1 | Ячейка присоединения | ЛЭП-1 | Ярославская обл, г Ярославль, пер 4-й Маяковского, д 5/2 |  | Приборы с поддержкой протокола СПОДЭС - МИР С-05 (СПОДЭС) | 48184921526340 | 11.01.2022 | 08.02.2022 | 11.01.2022 |  | 3 | 1 | 1 | [6 empty] | 6340 | Высокий уровень доступа (HLS) | 00000000 |  | 48447521126073 (МИР - МИР МК-01А)¦Класс=Маршрут через МИР МК-01¦Приоритет=0¦Категория=Комбинированный¦Читать данные из УСПД=True |  | Ярославский городской РЭС
523d963d-fe25-4251-b328-22d74b371224 | Ярэнерго | Ярославский городской РЭС | Подстанция 35/6кВ Заволжская | 35 кВ | [5 empty] | СШ-1 | Ф-660 ЯГЭС ТП-1 | Ячейка присоединения | КЛ 6кВ № 660 ПС Заволжская | [5 empty] | ТП 936 | СШ-1 | яч. К Низкой стороне Тверицкая 220 кВ РУ-10 кВ |  | СШ-1 | яч. 1 | Ячейка присоединения | ЛЭП-1 | Ярославская обл, г Ярославль, пер 9-й Маяковского, д 20/1 |  | Приборы с поддержкой протокола СПОДЭС - МИР С-05 (СПОДЭС) | 48184922018910 | 11.01.2022 | 07.02.2022 | 11.01.2022 |  | 3 | 1 | 1 | [6 empty] | 8910 | Высокий уровень доступа (HLS) | 00000000 |  | 48447521126073 (МИР - МИР МК-01А)¦Класс=Маршрут через МИР МК-01¦Приоритет=0¦Категория=Комбинированный¦Читать данные из УСПД=True |  | Ярославский городской РЭС
b8287d02-2f92-41c0-b9b4-e867a10589fb | Ярэнерго | Ярославский городской РЭС | Подстанция 35/6кВ Заволжская | 35 кВ | [5 empty] | СШ-1 | Ф-660 ЯГЭС ТП-1 | Ячейка присоединения | КЛ 6кВ № 660 ПС Заволжская | [5 empty] | ТП 936 | СШ-1 | яч. К Низкой стороне Тверицкая 220 кВ РУ-10 кВ |  | СШ-1 | яч. 1 | Ячейка присоединения | ЛЭП-1 | Ярославская обл, г Ярославль, пер 9-й Маяковского, д 20/2 |  | Приборы с поддержкой протокола СПОДЭС - МИР С-05 (СПОДЭС) | 48184922018852 | 11.01.2022 | 07.02.2022 | 11.01.2022 |  | 3 | 1 | 1 | [6 empty] | 8852 | Высокий уровень доступа (HLS) | 00000000 |  | 48447521126073 (МИР - МИР МК-01А)¦Класс=Маршрут через МИР МК-01¦Приоритет=0¦Категория=Комбинированный¦Читать данные из УСПД=True |  | Ярославский городской РЭС
44c1bce5-5dbf-4116-a5c1-a0f1b17ff1d9 | Ярэнерго | Ярославский городской РЭС | Подстанция 35/6кВ Заволжская | 35 кВ | [5 empty] | СШ-1 | Ф-660 ЯГЭС ТП-1 | Ячейка присоединения | КЛ 6кВ № 660 ПС Заволжская | [5 empty] | ТП 936 | СШ-1 | яч. К Низкой стороне Тверицкая 220 кВ РУ-10 кВ |  | СШ-1 | яч. 1 | Ячейка присоединения | ЛЭП-1 | Ярославская обл, г Ярославль, пер 4-й Маяковского, д 5/3 |  | Приборы с поддержкой протокола СПОДЭС - МИР С-05 (СПОДЭС) | 48184921525882 | 11.01.2022 | 08.02.2022 | 11.01.2022 |  | 3 | 1 | 1 | [6 empty] | 5882 | Высокий уровень доступа (HLS) | 00000000 |  | 48447521126073 (МИР - МИР МК-01А)¦Класс=Маршрут через МИР МК-01¦Приоритет=0¦Категория=Комбинированный¦Читать данные из УСПД=True |  | Ярославский городской РЭС
3c590ea6-8336-47dc-a54f-11235a48d5b3 | Ярэнерго | Ярославский городской РЭС | Подстанция 35/6кВ Заволжская | 35 кВ | [5 empty] | СШ-1 | Ф-660 ЯГЭС ТП-1 | Ячейка присоединения | КЛ 6кВ № 660 ПС Заволжская | [5 empty] | ТП 936 | СШ-1 | яч. К Низкой стороне Тверицкая 220 кВ РУ-10 кВ |  | СШ-1 | яч. 1 | Ячейка присоединения | ЛЭП-1 | Ярославская обл, г Ярославль, пер 9-й Маяковского, д 20/3 |  | Приборы с поддержкой протокола СПОДЭС - МИР С-05 (СПОДЭС) | 48184922018996 | 11.01.2022 | 07.02.2022 | 11.01.2022 |  | 3 | 1 | 1 | [6 empty] | 8996 | Высокий уровень доступа (HLS) | 00000000 |  | 48447521126073 (МИР - МИР МК-01А)¦Класс=Маршрут через МИР МК-01¦Приоритет=0¦Категория=Комбинированный¦Читать данные из УСПД=True |  | Ярославский городской РЭС
aa3488f2-d63e-4fd9-b1d2-86b9c80efa57 | Ярэнерго | Некрасовский РЭС | Подстанция 35/10кВ Моделово-2 | 35 кВ |  |  |  |  | 10 кВ | СШ-2 | Ф-10 Д. Городище | Ячейка присоединения | ВЛ 10кВ № 10 ПС Моделово-2 | [5 empty] | ТП 286 (Д.Городище-1 МТФ) | СШ-1 | ПС Моделово-2 Ф-10 |  | СШ-1 | яч. 1 | Ячейка присоединения | ЛЭП-1 | Ярославская обл, Некрасовский р-н, село Диево-Городище, д Ст. счет. №8911519 |  | Приборы с поддержкой протокола СПОДЭС - МИР С-04 (СПОДЭС) | 48202422015486 | 11.01.2022 | 12.02.2022 | 11.01.2022 |  | 3 | 1 | 1 | [6 empty] | 5486 | Высокий уровень доступа (HLS) | 00000000 |  | 48447521126043 (МИР - МИР МК-01А)¦Класс=Маршрут через МИР МК-01¦Приоритет=0¦Категория=Комбинированный¦Читать данные из УСПД=True |  | Некрасовский РЭС
588a8e62-e825-4d76-bd98-decb30f4d7a1 | Ярэнерго | Ярославский городской РЭС | Подстанция 35/6кВ Заволжская | 35 кВ | [5 empty] | СШ-1 | Ф-660 ЯГЭС ТП-1 | Ячейка присоединения | КЛ 6кВ № 660 ПС Заволжская | [5 empty] | ТП 936 | СШ-1 | яч. К Низкой стороне Тверицкая 220 кВ РУ-10 кВ |  | СШ-1 | яч. 1 | Ячейка присоединения | ЛЭП-1 | Ярославская обл, г Ярославль, пер 4-й Маяковского, д 5/4 |  | Приборы с поддержкой протокола СПОДЭС - МИР С-05 (СПОДЭС) | 48184921525850 | 11.01.2022 | 08.02.2022 | 11.01.2022 |  | 3 | 1 | 1 | [6 empty] | 5850 | Высокий уровень доступа (HLS) | 00000000 |  | 48447521126073 (МИР - МИР МК-01А)¦Класс=Маршрут через МИР МК-01¦Приоритет=0¦Категория=Комбинированный¦Читать данные из УСПД=True |  | Ярославский городской РЭС
56b24001-0e53-4d33-bd95-225e2ae32841 | Ярэнерго | Ярославский городской РЭС | Подстанция 35/6кВ Заволжская | 35 кВ | [5 empty] | СШ-1 | Ф-660 ЯГЭС ТП-1 | Ячейка присоединения | КЛ 6кВ № 660 ПС Заволжская | [5 empty] | ТП 936 | СШ-1 | яч. К Низкой стороне Тверицкая 220 кВ РУ-10 кВ |  | СШ-1 | яч. 1 | Ячейка присоединения | ЛЭП-1 | Ярославская обл, г Ярославль, пер 9-й Маяковского, д 20/4 |  | Приборы с поддержкой протокола СПОДЭС - МИР С-05 (СПОДЭС) | 48184922018850 | 11.01.2022 | 07.02.2022 | 11.01.2022 |  | 3 | 1 | 1 | [6 empty] | 8850 | Высокий уровень доступа (HLS) | 30521006 |  | 48447521126073 (МИР - МИР МК-01А)¦Класс=Маршрут через МИР МК-01¦Приоритет=0¦Категория=Комбинированный¦Читать данные из УСПД=True |  | Ярославский городской РЭС
f86d8762-5147-4fb7-b8d4-6f8164405038 | Ярэнерго | Ярославский городской РЭС | Подстанция 35/6кВ Заволжская | 35 кВ | [5 empty] | СШ-1 | Ф-660 ЯГЭС ТП-1 | Ячейка присоединения | КЛ 6кВ № 660 ПС Заволжская | [5 empty] | ТП 936 | СШ-1 | яч. К Низкой стороне Тверицкая 220 кВ РУ-10 кВ |  | СШ-1 | яч. 1 | Ячейка присоединения | ЛЭП-1 | Ярославская обл, г Ярославль, ул Заливная, д 26 |  | Приборы с поддержкой протокола СПОДЭС - МИР С-04 (СПОДЭС) | 48202422019832 | 11.01.2022 | 09.02.2022 | 11.01.2022 |  | 3 | 1 | 1 | [6 empty] | 9832 | Высокий уровень доступа (HLS) | 00000000 |  | 48447521126073 (МИР - МИР МК-01А)¦Класс=Маршрут через МИР МК-01¦Приоритет=0¦Категория=Комбинированный¦Читать данные из УСПД=True |  | Ярославский городской РЭС
af1a4f64-85dc-4d77-87f1-364b15ca7d1f | Ярэнерго | Некрасовский РЭС | Подстанция 35/10кВ Моделово-2 | 35 кВ |  |  |  |  | 10 кВ | СШ-2 | Ф-10 Д. Городище | Ячейка присоединения | ВЛ 10кВ № 10 ПС Моделово-2 | [5 empty] | ТП 286 (Д.Городище-1 МТФ) | СШ-1 | ПС Моделово-2 Ф-10 |  | СШ-1 | яч. 1 | Ячейка присоединения | ЛЭП-1 | Ярославская обл, Некрасовский р-н, село Диево-Городище, ул Пролетарская, д 1 |  | Приборы с поддержкой протокола СПОДЭС - МИР С-05 (СПОДЭС) | 48184922026880 | 11.01.2022 | 12.02.2022 | 11.01.2022 |  | 3 | 1 | 1 | [6 empty] | 6880 | Высокий уровень доступа (HLS) | 00000000 | 48447521126043 (МИР - МИР МК-01А)¦Класс=Маршрут через МИР МК-01¦Приоритет=0¦Категория=Комбинированный¦Читать данные из УСПД=True/48447521126043 (МИР - МИР МК-01А)¦Класс=Маршрут через МИР МК-01¦Приоритет=1¦Категория=Комбинированный¦Читать данные из УСПД=True |  |  | Некрасовский РЭС
7cdb4979-ecc7-4a51-88a7-995c353926c9 | Ярэнерго | Ярославский городской РЭС | Подстанция 35/6кВ Заволжская | 35 кВ | [5 empty] | СШ-1 | Ф-660 ЯГЭС ТП-1 | Ячейка присоединения | КЛ 6кВ № 660 ПС Заволжская | [5 empty] | ТП 936 | СШ-1 | яч. К Низкой стороне Тверицкая 220 кВ РУ-10 кВ |  | СШ-1 | яч. 1 | Ячейка присоединения | ЛЭП-1 | Ярославская обл, г Ярославль, пер 4-й Маяковского, д 6/1 |  | Приборы с поддержкой протокола СПОДЭС - МИР С-05 (СПОДЭС) | 48184921526329 | 11.01.2022 | 08.02.2022 | 11.01.2022 |  | 3 | 1 | 1 | [6 empty] | 6329 | Высокий уровень доступа (HLS) | 00000000 |  | 48447521126073 (МИР - МИР МК-01А)¦Класс=Маршрут через МИР МК-01¦Приоритет=0¦Категория=Комбинированный¦Читать данные из УСПД=True |  | Ярославский городской РЭС
60a92af0-cbf3-4ccb-8b39-261b484389a3 | Ярэнерго | Ярославский городской РЭС | Подстанция 35/6кВ Заволжская | 35 кВ | [5 empty] | СШ-1 | Ф-660 ЯГЭС ТП-1 | Ячейка присоединения | КЛ 6кВ № 660 ПС Заволжская | [5 empty] | ТП 936 | СШ-1 | яч. К Низкой стороне Тверицкая 220 кВ РУ-10 кВ |  | СШ-1 | яч. 1 | Ячейка присоединения | ЛЭП-1 | Ярославская обл, г Ярославль, ул Заливная, д 26 кв 1 |  | Приборы с поддержкой протокола СПОДЭС - МИР С-05 (СПОДЭС) | 48184922028611 | 11.01.2022 | 09.02.2022 | 11.01.2022 |  | 3 | 1 | 1 | [6 empty] | 8611 | Высокий уровень доступа (HLS) | 00000000 |  | 48447521126073 (МИР - МИР МК-01А)¦Класс=Маршрут через МИР МК-01¦Приоритет=0¦Категория=Комбинированный¦Читать данные из УСПД=True |  | Ярославский городской РЭС
9ec40d70-a7de-4946-826b-d3416ad9c108 | Ярэнерго | Некрасовский РЭС | Подстанция 35/10кВ Моделово-2 | 35 кВ |  |  |  |  | 10 кВ | СШ-2 | Ф-10 Д. Городище | Ячейка присоединения | ВЛ 10кВ № 10 ПС Моделово-2 | [5 empty] | ТП 281 (Д.Городище-10 Северная) | СШ-1 | ПС Моделово-2 Ф-10 |  | СШ-1 | яч. 1 | Ячейка присоединения | ЛЭП-1 | Ярославская обл, Некрасовский р-н, село Диево-Городище, ул Садовая, д 8 кв 1 |  | Приборы с поддержкой протокола СПОДЭС - МИР С-04 (СПОДЭС) | 48202422011975 | 11.01.2022 | 11.02.2022 | 11.01.2022 |  | 3 | 1 | 1 | [6 empty] | 1975 | Высокий уровень доступа (HLS) | 00000000 |  | 48447521126089 (МИР - МИР МК-01А)¦Класс=Маршрут через МИР МК-01¦Приоритет=0¦Категория=Комбинированный¦Читать данные из УСПД=True |  | Некрасовский РЭС
02dd6c51-ad0a-4977-9c49-55506ae8dd1f | Ярэнерго | Ярославский городской РЭС | Подстанция 35/6кВ Заволжская | 35 кВ | [5 empty] | СШ-1 | Ф-660 ЯГЭС ТП-1 | Ячейка присоединения | КЛ 6кВ № 660 ПС Заволжская | [5 empty] | ТП 936 | СШ-1 | яч. К Низкой стороне Тверицкая 220 кВ РУ-10 кВ |  | СШ-1 | яч. 1 | Ячейка присоединения | ЛЭП-1 | Ярославская обл, г Ярославль, ул Заливная, д 26 кв 2 |  | Приборы с поддержкой протокола СПОДЭС - МИР С-05 (СПОДЭС) | 48184922027271 | 11.01.2022 | 09.02.2022 | 11.01.2022 |  | 3 | 1 | 1 | [6 empty] | 7271 | Высокий уровень доступа (HLS) | 00000000 |  | 48447521126073 (МИР - МИР МК-01А)¦Класс=Маршрут через МИР МК-01¦Приоритет=0¦Категория=Комбинированный¦Читать данные из УСПД=True |  | Ярославский городской РЭС
81fba183-d5eb-4776-a30c-9f936f62b0d2 | Ярэнерго | Некрасовский РЭС | Подстанция 35/10кВ Моделово-2 | 35 кВ |  |  |  |  | 10 кВ | СШ-2 | Ф-10 Д. Городище | Ячейка присоединения | ВЛ 10кВ № 10 ПС Моделово-2 | [5 empty] | ТП 286 (Д.Городище-1 МТФ) | СШ-1 | ПС Моделово-2 Ф-10 |  | СШ-1 | яч. 1 | Ячейка присоединения | ЛЭП-1 | Ярославская обл, Некрасовский р-н, село Диево-Городище, д Ст. счет. №011110812079 |  | Приборы с поддержкой протокола СПОДЭС - МИР С-04 (СПОДЭС) | 48202422014642 | 11.01.2022 | 12.02.2022 | 11.01.2022 |  | 3 | 1 | 1 | [6 empty] | 4642 | Высокий уровень доступа (HLS) | 00000000 | 48447521126043 (МИР - МИР МК-01А)¦Класс=Маршрут через МИР МК-01¦Приоритет=0¦Категория=Комбинированный¦Читать данные из УСПД=True/48447521126043 (МИР - МИР МК-01А)¦Класс=Маршрут через МИР МК-01¦Приоритет=1¦Категория=Комбинированный¦Читать данные из УСПД=True |  |  | Некрасовский РЭС
cde345b2-20b3-4d5d-9263-40ffe9a9b487 | Ярэнерго | Ярославский городской РЭС | Подстанция 35/6кВ Заволжская | 35 кВ | [5 empty] | СШ-1 | Ф-660 ЯГЭС ТП-1 | Ячейка присоединения | КЛ 6кВ № 660 ПС Заволжская | [5 empty] | ТП 936 | СШ-1 | яч. К Низкой стороне Тверицкая 220 кВ РУ-10 кВ |  | СШ-1 | яч. 1 | Ячейка присоединения | ЛЭП-1 | Ярославская обл, г Ярославль, пер 4-й Маяковского, д 6/2 |  | Приборы с поддержкой протокола СПОДЭС - МИР С-05 (СПОДЭС) | 48184921526353 | 11.01.2022 | 08.02.2022 | 11.01.2022 |  | 3 | 1 | 1 | [6 empty] | 6353 | Высокий уровень доступа (HLS) | 00000000 |  | 48447521126073 (МИР - МИР МК-01А)¦Класс=Маршрут через МИР МК-01¦Приоритет=0¦Категория=Комбинированный¦Читать данные из УСПД=True |  | Ярославский городской РЭС
916e2602-e2e8-4c8a-9e26-d85ea0766c54 | Ярэнерго | Ярославский городской РЭС | Подстанция 35/6кВ Заволжская | 35 кВ | [5 empty] | СШ-1 | Ф-660 ЯГЭС ТП-1 | Ячейка присоединения | КЛ 6кВ № 660 ПС Заволжская | [5 empty] | ТП 936 | СШ-1 | яч. К Низкой стороне Тверицкая 220 кВ РУ-10 кВ |  | СШ-1 | яч. 1 | Ячейка присоединения | ЛЭП-1 | Ярославская обл, г Ярославль, ул Заливная, д 28 кв 1 |  | Приборы с поддержкой протокола СПОДЭС - МИР С-05 (СПОДЭС) | 48184922027943 | 11.01.2022 | 09.02.2022 | 11.01.2022 |  | 3 | 1 | 1 | [6 empty] | 7943 | Высокий уровень доступа (HLS) | 00000000 |  | 48447521126073 (МИР - МИР МК-01А)¦Класс=Маршрут через МИР МК-01¦Приоритет=0¦Категория=Комбинированный¦Читать данные из УСПД=True |  | Ярославский городской РЭС
f3642668-bc27-4d6d-8c76-f7b232ea4794 | Ярэнерго | Ярославский городской РЭС | Подстанция 35/6кВ Заволжская | 35 кВ | [5 empty] | СШ-1 | Ф-660 ЯГЭС ТП-1 | Ячейка присоединения | КЛ 6кВ № 660 ПС Заволжская | [5 empty] | ТП 936 | СШ-1 | яч. К Низкой стороне Тверицкая 220 кВ РУ-10 кВ |  | СШ-1 | яч. 1 | Ячейка присоединения | ЛЭП-1 | Ярославская обл, г Ярославль, ул Заливная, д 28 кв 2 |  | Приборы с поддержкой протокола СПОДЭС - МИР С-05 (СПОДЭС) | 48184922028010 | 11.01.2022 | 09.02.2022 | 11.01.2022 |  | 3 | 1 | 1 | [6 empty] | 8010 | Высокий уровень доступа (HLS) | 00000000 |  | 48447521126073 (МИР - МИР МК-01А)¦Класс=Маршрут через МИР МК-01¦Приоритет=0¦Категория=Комбинированный¦Читать данные из УСПД=True |  | Ярославский городской РЭС
4b1d7e55-5f4c-4df2-93a7-691598cc80dc | Ярэнерго | Ярославский городской РЭС | Подстанция 35/6кВ Заволжская | 35 кВ | [5 empty] | СШ-1 | Ф-660 ЯГЭС ТП-1 | Ячейка присоединения | КЛ 6кВ № 660 ПС Заволжская | [5 empty] | ТП 936 | СШ-1 | яч. К Низкой стороне Тверицкая 220 кВ РУ-10 кВ |  | СШ-1 | яч. 1 | Ячейка присоединения | ЛЭП-1 | Ярославская обл, г Ярославль, ул Заливная, д 28 кв 3 |  | Приборы с поддержкой протокола СПОДЭС - МИР С-05 (СПОДЭС) | 48184922028590 | 11.01.2022 | 09.02.2022 | 11.01.2022 |  | 3 | 1 | 1 | [6 empty] | 8590 | Высокий уровень доступа (HLS) | 00000000 |  | 48447521126073 (МИР - МИР МК-01А)¦Класс=Маршрут через МИР МК-01¦Приоритет=0¦Категория=Комбинированный¦Читать данные из УСПД=True |  | Ярославский городской РЭС
5aa5d9bd-74ff-47cd-b799-b162516762f2 | Ярэнерго | Ярославский городской РЭС | Подстанция 35/6кВ Заволжская | 35 кВ | [5 empty] | СШ-1 | Ф-660 ЯГЭС ТП-1 | Ячейка присоединения | КЛ 6кВ № 660 ПС Заволжская | [5 empty] | ТП 936 | СШ-1 | яч. К Низкой стороне Тверицкая 220 кВ РУ-10 кВ |  | СШ-1 | яч. 1 | Ячейка присоединения | ЛЭП-1 | Ярославская обл, г Ярославль, пер 4-й Маяковского, д 6/3 |  | Приборы с поддержкой протокола СПОДЭС - МИР С-05 (СПОДЭС) | 48184921525792 | 11.01.2022 | 08.02.2022 | 11.01.2022 |  | 3 | 1 | 1 | [6 empty] | 5792 | Высокий уровень доступа (HLS) | 00000000 |  | 48447521126073 (МИР - МИР МК-01А)¦Класс=Маршрут через МИР МК-01¦Приоритет=0¦Категория=Комбинированный¦Читать данные из УСПД=True |  | Ярославский городской РЭС
d3394b4f-2dee-48de-97d0-81a6bdf9e59a | Ярэнерго | Ярославский городской РЭС | Подстанция 35/6кВ Заволжская | 35 кВ | [5 empty] | СШ-1 | Ф-660 ЯГЭС ТП-1 | Ячейка присоединения | КЛ 6кВ № 660 ПС Заволжская | [5 empty] | ТП 936 | СШ-1 | яч. К Низкой стороне Тверицкая 220 кВ РУ-10 кВ |  | СШ-1 | яч. 1 | Ячейка присоединения | ЛЭП-1 | Ярославская обл, г Ярославль, ул Заливная, д 28 кв 4 |  | Приборы с поддержкой протокола СПОДЭС - МИР С-04 (СПОДЭС) | 48202422014936 | 11.01.2022 | 09.02.2022 | 11.01.2022 |  | 3 | 1 | 1 | [6 empty] | 4936 | Высокий уровень доступа (HLS) | 00000000 |  | 48447521126073 (МИР - МИР МК-01А)¦Класс=Маршрут через МИР МК-01¦Приоритет=0¦Категория=Комбинированный¦Читать данные из УСПД=True |  | Ярославский городской РЭС
ae88885d-65be-41c8-867d-a6f0b67533d7 | Ярэнерго | Ярославский городской РЭС | Подстанция 35/6кВ Заволжская | 35 кВ | [5 empty] | СШ-1 | Ф-660 ЯГЭС ТП-1 | Ячейка присоединения | КЛ 6кВ № 660 ПС Заволжская | [5 empty] | ТП 936 | СШ-1 | яч. К Низкой стороне Тверицкая 220 кВ РУ-10 кВ |  | СШ-1 | яч. 1 | Ячейка присоединения | ЛЭП-1 | Ярославская обл, г Ярославль, пер 4-й Маяковского, д 7 |  | Приборы с поддержкой протокола СПОДЭС - МИР С-05 (СПОДЭС) | 48184921525812 | 11.01.2022 | 08.02.2022 | 11.01.2022 |  | 3 | 1 | 1 | [6 empty] | 5812 | Высокий уровень доступа (HLS) | 00000000 |  | 48447521126073 (МИР - МИР МК-01А)¦Класс=Маршрут через МИР МК-01¦Приоритет=0¦Категория=Комбинированный¦Читать данные из УСПД=True |  | Ярославский городской РЭС
714aefee-a237-4d46-9193-88a32db7ac5c | Ярэнерго | Ярославский городской РЭС | Подстанция 35/6кВ Заволжская | 35 кВ | [5 empty] | СШ-1 | Ф-660 ЯГЭС ТП-1 | Ячейка присоединения | КЛ 6кВ № 660 ПС Заволжская | [5 empty] | ТП 936 | СШ-1 | яч. К Низкой стороне Тверицкая 220 кВ РУ-10 кВ |  | СШ-1 | яч. 1 | Ячейка присоединения | ЛЭП-1 | Ярославская обл, г Ярославль, ул Заливная, д 30 |  | Приборы с поддержкой протокола СПОДЭС - МИР С-04 (СПОДЭС) | 48202422013990 | 11.01.2022 | 09.02.2022 | 11.01.2022 |  | 3 | 1 | 1 | [6 empty] | 3990 | Высокий уровень доступа (HLS) | 00000000 |  | 48447521126073 (МИР - МИР МК-01А)¦Класс=Маршрут через МИР МК-01¦Приоритет=0¦Категория=Комбинированный¦Читать данные из УСПД=True |  | Ярославский городской РЭС
bd2cba1e-d94f-4eb4-8552-a14d0b695aed | Ярэнерго | Ярославский городской РЭС | Подстанция 35/6кВ Заволжская | 35 кВ | [5 empty] | СШ-1 | Ф-660 ЯГЭС ТП-1 | Ячейка присоединения | КЛ 6кВ № 660 ПС Заволжская | [5 empty] | ТП 936 | СШ-1 | яч. К Низкой стороне Тверицкая 220 кВ РУ-10 кВ |  | СШ-1 | яч. 1 | Ячейка присоединения | ЛЭП-1 | Ярославская обл, г Ярославль, пер 4-й Маяковского, д 8/1 |  | Приборы с поддержкой протокола СПОДЭС - МИР С-05 (СПОДЭС) | 48184921525803 | 11.01.2022 | 08.02.2022 | 11.01.2022 |  | 3 | 1 | 1 | [6 empty] | 5803 | Высокий уровень доступа (HLS) | 00000000 |  | 48447521126073 (МИР - МИР МК-01А)¦Класс=Маршрут через МИР МК-01¦Приоритет=0¦Категория=Комбинированный¦Читать данные из УСПД=True |  | Ярославский городской РЭС
4113223d-46db-41c0-8c8e-6c646f179568 | Ярэнерго | Ярославский городской РЭС | Подстанция 35/6кВ Заволжская | 35 кВ | [5 empty] | СШ-1 | Ф-660 ЯГЭС ТП-1 | Ячейка присоединения | КЛ 6кВ № 660 ПС Заволжская | [5 empty] | ТП 936 | СШ-1 | яч. К Низкой стороне Тверицкая 220 кВ РУ-10 кВ |  | СШ-1 | яч. 1 | Ячейка присоединения | ЛЭП-1 | Ярославская обл, г Ярославль, ул Заливная, д 32 кв 1 |  | Приборы с поддержкой протокола СПОДЭС - МИР С-05 (СПОДЭС) | 48184922027151 | 11.01.2022 | 09.02.2022 | 11.01.2022 |  | 3 | 1 | 1 | [6 empty] | 7151 | Высокий уровень доступа (HLS) | 00000000 |  | 48447521126073 (МИР - МИР МК-01А)¦Класс=Маршрут через МИР МК-01¦Приоритет=0¦Категория=Комбинированный¦Читать данные из УСПД=True |  | Ярославский городской РЭС
8b5e7b7c-863d-4705-8cef-9be78fd692f5 | Ярэнерго | Ярославский городской РЭС | Подстанция 35/6кВ Заволжская | 35 кВ | [5 empty] | СШ-1 | Ф-660 ЯГЭС ТП-1 | Ячейка присоединения | КЛ 6кВ № 660 ПС Заволжская | [5 empty] | ТП 936 | СШ-1 | яч. К Низкой стороне Тверицкая 220 кВ РУ-10 кВ |  | СШ-1 | яч. 1 | Ячейка присоединения | ЛЭП-1 | Ярославская обл, г Ярославль, ул Заливная, д 32 кв 2 |  | Приборы с поддержкой протокола СПОДЭС - МИР С-05 (СПОДЭС) | 48184922026849 | 11.01.2022 | 09.02.2022 | 11.01.2022 |  | 3 | 1 | 1 | [6 empty] | 6849 | Высокий уровень доступа (HLS) | 00000000 |  | 48447521126073 (МИР - МИР МК-01А)¦Класс=Маршрут через МИР МК-01¦Приоритет=0¦Категория=Комбинированный¦Читать данные из УСПД=True |  | Ярославский городской РЭС
6383b5cb-3b43-483b-93cd-8529a50200c8 | Ярэнерго | Ярославский городской РЭС | Подстанция 35/6кВ Заволжская | 35 кВ | [5 empty] | СШ-1 | Ф-660 ЯГЭС ТП-1 | Ячейка присоединения | КЛ 6кВ № 660 ПС Заволжская | [5 empty] | ТП 936 | СШ-1 | яч. К Низкой стороне Тверицкая 220 кВ РУ-10 кВ |  | СШ-1 | яч. 1 | Ячейка присоединения | ЛЭП-1 | Ярославская обл, г Ярославль, ул Заливная, д 34 кв 1 |  | Приборы с поддержкой протокола СПОДЭС - МИР С-05 (СПОДЭС) | 48184922028618 | 11.01.2022 | 09.02.2022 | 11.01.2022 |  | 3 | 1 | 1 | [6 empty] | 8618 | Высокий уровень доступа (HLS) | 00000000 |  | 48447521126073 (МИР - МИР МК-01А)¦Класс=Маршрут через МИР МК-01¦Приоритет=0¦Категория=Комбинированный¦Читать данные из УСПД=True |  | Ярославский городской РЭС
b7a0af16-9502-4843-a0af-0d0b2869896f | Ярэнерго | Ярославский городской РЭС | Подстанция 35/6кВ Заволжская | 35 кВ | [5 empty] | СШ-1 | Ф-660 ЯГЭС ТП-1 | Ячейка присоединения | КЛ 6кВ № 660 ПС Заволжская | [5 empty] | ТП 936 | СШ-1 | яч. К Низкой стороне Тверицкая 220 кВ РУ-10 кВ |  | СШ-1 | яч. 1 | Ячейка присоединения | ЛЭП-1 | Ярославская обл, г Ярославль, пер 4-й Маяковского, д 8/2 |  | Приборы с поддержкой протокола СПОДЭС - МИР С-05 (СПОДЭС) | 48184921526348 | 11.01.2022 | 08.02.2022 | 11.01.2022 |  | 3 | 1 | 1 | [6 empty] | 6348 | Высокий уровень доступа (HLS) | 00000000 |  | 48447521126073 (МИР - МИР МК-01А)¦Класс=Маршрут через МИР МК-01¦Приоритет=0¦Категория=Комбинированный¦Читать данные из УСПД=True |  | Ярославский городской РЭС
6eda9bfd-9436-4a5f-9e09-4a64e340b9e1 | Ярэнерго | Ярославский городской РЭС | Подстанция 35/6кВ Заволжская | 35 кВ | [5 empty] | СШ-1 | Ф-660 ЯГЭС ТП-1 | Ячейка присоединения | КЛ 6кВ № 660 ПС Заволжская | [5 empty] | ТП 936 | СШ-1 | яч. К Низкой стороне Тверицкая 220 кВ РУ-10 кВ |  | СШ-1 | яч. 1 | Ячейка присоединения | ЛЭП-1 | Ярославская обл, г Ярославль, ул Заливная, д 34 кв 2 |  | Приборы с поддержкой протокола СПОДЭС - МИР С-05 (СПОДЭС) | 48184922027185 | 11.01.2022 | 09.02.2022 | 11.01.2022 |  | 3 | 1 | 1 | [6 empty] | 7185 | Высокий уровень доступа (HLS) | 00000000 |  | 48447521126073 (МИР - МИР МК-01А)¦Класс=Маршрут через МИР МК-01¦Приоритет=0¦Категория=Комбинированный¦Читать данные из УСПД=True |  | Ярославский городской РЭС
cce9fcd2-6efb-4ba2-9ade-2e181ffa2f5d | Ярэнерго | Ярославский городской РЭС | Подстанция 110/6кВ Ярославль-Главный | 110 кВ |  |  |  |  | 6,0 кВ | СШ-1 | Ф-17 ПС Ярославль Главный (потр.) | Ячейка присоединения | КЛ 6кВ № 17 ПС Ярославль Главный (потр.) | [5 empty] | ТП 211 | СШ-1 | яч. К Низкой стороне Ярославль-Главный 110 кВ РУ-6 кВ |  | СШ-1 | яч. 1 | Ячейка присоединения | ЛЭП-1 | Ярославская обл, г Ярославль, ул Березовая, д 1 |  | Приборы с поддержкой протокола СПОДЭС - МИР С-04 (СПОДЭС) | 48202422015164 | 11.01.2022 | 08.02.2022 | 11.01.2022 |  | 3 | 1 | 1 | [6 empty] | 5164 | Высокий уровень доступа (HLS) | 00000000 |  | 48447521126075 (МИР - МИР МК-01А)¦Класс=Маршрут через МИР МК-01¦Приоритет=0¦Категория=Комбинированный¦Читать данные из УСПД=True |  | Ярославский городской РЭС
12861bd3-a2a9-4274-86bb-a5b90a1e1e8d | Ярэнерго | Ярославский городской РЭС | Подстанция 35/6кВ Заволжская | 35 кВ | [5 empty] | СШ-1 | Ф-660 ЯГЭС ТП-1 | Ячейка присоединения | КЛ 6кВ № 660 ПС Заволжская | [5 empty] | ТП 936 | СШ-1 | яч. К Низкой стороне Тверицкая 220 кВ РУ-10 кВ |  | СШ-1 | яч. 1 | Ячейка присоединения | ЛЭП-1 | Ярославская обл, г Ярославль, ул Заливная, д 34 кв 3 |  | Приборы с поддержкой протокола СПОДЭС - МИР С-05 (СПОДЭС) | 48184922028604 | 11.01.2022 | 09.02.2022 | 11.01.2022 |  | 3 | 1 | 1 | [6 empty] | 8604 | Высокий уровень доступа (HLS) | 00000000 |  | 48447521126073 (МИР - МИР МК-01А)¦Класс=Маршрут через МИР МК-01¦Приоритет=0¦Категория=Комбинированный¦Читать данные из УСПД=True |  | Ярославский городской РЭС
38af9f13-5d43-452e-adb2-b4f8559efa82 | Ярэнерго | Ярославский городской РЭС | Подстанция 35/6кВ Заволжская | 35 кВ | [5 empty] | СШ-1 | Ф-660 ЯГЭС ТП-1 | Ячейка присоединения | КЛ 6кВ № 660 ПС Заволжская | [5 empty] | ТП 936 | СШ-1 | яч. К Низкой стороне Тверицкая 220 кВ РУ-10 кВ |  | СШ-1 | яч. 1 | Ячейка присоединения | ЛЭП-1 | Ярославская обл, г Ярославль, пер 4-й Маяковского, д 8/3 |  | Приборы с поддержкой протокола СПОДЭС - МИР С-05 (СПОДЭС) | 48184921525830 | 11.01.2022 | 08.02.2022 | 11.01.2022 |  | 3 | 1 | 1 | [6 empty] | 5830 | Высокий уровень доступа (HLS) | 00000000 |  | 48447521126073 (МИР - МИР МК-01А)¦Класс=Маршрут через МИР МК-01¦Приоритет=0¦Категория=Комбинированный¦Читать данные из УСПД=True |  | Ярославский городской РЭС
aafe2b33-7e7a-4740-8c5f-196283fa7b32 | Ярэнерго | Ярославский городской РЭС | Подстанция 110/6кВ Ярославль-Главный | 110 кВ |  |  |  |  | 6,0 кВ | СШ-1 | Ф-17 ПС Ярославль Главный (потр.) | Ячейка присоединения | КЛ 6кВ № 17 ПС Ярославль Главный (потр.) | [5 empty] | ТП 211 | СШ-1 | яч. К Низкой стороне Ярославль-Главный 110 кВ РУ-6 кВ |  | СШ-1 | яч. 1 | Ячейка присоединения | ЛЭП-1 | Ярославская обл, г Ярославль, ул Березовая, д 5 |  | Приборы с поддержкой протокола СПОДЭС - МИР С-05 (СПОДЭС) | 48184922028668 | 11.01.2022 | 08.02.2022 | 11.01.2022 |  | 3 | 1 | 1 | [6 empty] | 8668 | Высокий уровень доступа (HLS) | 00000000 |  | 48447521126075 (МИР - МИР МК-01А)¦Класс=Маршрут через МИР МК-01¦Приоритет=0¦Категория=Комбинированный¦Читать данные из УСПД=True |  | Ярославский городской РЭС
40584fb5-5144-4125-91dd-cdb1a6d7443f | Ярэнерго | Ярославский городской РЭС | Подстанция 35/6кВ Заволжская | 35 кВ | [5 empty] | СШ-1 | Ф-660 ЯГЭС ТП-1 | Ячейка присоединения | КЛ 6кВ № 660 ПС Заволжская | [5 empty] | ТП 936 | СШ-1 | яч. К Низкой стороне Тверицкая 220 кВ РУ-10 кВ |  | СШ-1 | яч. 1 | Ячейка присоединения | ЛЭП-1 | Ярославская обл, г Ярославль, ул Заливная, д 34/4 |  | Приборы с поддержкой протокола СПОДЭС - МИР С-05 (СПОДЭС) | 48184922026914 | 11.01.2022 | 09.02.2022 | 11.01.2022 |  | 3 | 1 | 1 | [6 empty] | 6914 | Высокий уровень доступа (HLS) | 00000000 |  | 48447521126073 (МИР - МИР МК-01А)¦Класс=Маршрут через МИР МК-01¦Приоритет=0¦Категория=Комбинированный¦Читать данные из УСПД=True |  | Ярославский городской РЭС
7e95b7ab-585d-4428-a5c4-66a48d242b7a | Ярэнерго | Ярославский городской РЭС | Подстанция 35/6кВ Заволжская | 35 кВ | [5 empty] | СШ-1 | Ф-660 ЯГЭС ТП-1 | Ячейка присоединения | КЛ 6кВ № 660 ПС Заволжская | [5 empty] | ТП 936 | СШ-1 | яч. К Низкой стороне Тверицкая 220 кВ РУ-10 кВ |  | СШ-1 | яч. 1 | Ячейка присоединения | ЛЭП-1 | Ярославская обл, г Ярославль, ул Заливная, д 36 кв 2 |  | Приборы с поддержкой протокола СПОДЭС - МИР С-05 (СПОДЭС) | 48184922026864 | 11.01.2022 | 09.02.2022 | 11.01.2022 |  | 3 | 1 | 1 | [6 empty] | 6864 | Высокий уровень доступа (HLS) | 00000000 |  | 48447521126073 (МИР - МИР МК-01А)¦Класс=Маршрут через МИР МК-01¦Приоритет=0¦Категория=Комбинированный¦Читать данные из УСПД=True |  | Ярославский городской РЭС
7b7d01c8-5145-4bd6-90bb-770bdadc2061 | Ярэнерго | Ярославский городской РЭС | Подстанция 35/6кВ Заволжская | 35 кВ | [5 empty] | СШ-1 | Ф-660 ЯГЭС ТП-1 | Ячейка присоединения | КЛ 6кВ № 660 ПС Заволжская | [5 empty] | ТП 936 | СШ-1 | яч. К Низкой стороне Тверицкая 220 кВ РУ-10 кВ |  | СШ-1 | яч. 1 | Ячейка присоединения | ЛЭП-1 | Ярославская обл, г Ярославль, ул Заливная, д 32А |  | Приборы с поддержкой протокола СПОДЭС - МИР С-04 (СПОДЭС) | 48202422012861 | 11.01.2022 | 08.02.2022 | 11.01.2022 |  | 3 | 1 | 1 | [6 empty] | 2861 | Высокий уровень доступа (HLS) | 00000000 |  | 48447521126073 (МИР - МИР МК-01А)¦Класс=Маршрут через МИР МК-01¦Приоритет=0¦Категория=Комбинированный¦Читать данные из УСПД=True |  | Ярославский городской РЭС
5023ecd1-21cb-43cd-bdfc-e562fb9ef109 | Ярэнерго | Ярославский городской РЭС | Подстанция 110/6кВ Ярославль-Главный | 110 кВ |  |  |  |  | 6,0 кВ | СШ-1 | Ф-17 ПС Ярославль Главный (потр.) | Ячейка присоединения | КЛ 6кВ № 17 ПС Ярославль Главный (потр.) | [5 empty] | ТП 211 | СШ-1 | яч. К Низкой стороне Ярославль-Главный 110 кВ РУ-6 кВ |  | СШ-1 | яч. 1 | Ячейка присоединения | ЛЭП-1 | Ярославская обл, г Ярославль, ул Березовая, д 10 |  | Приборы с поддержкой протокола СПОДЭС - МИР С-05 (СПОДЭС) | 48184922027252 | 11.01.2022 | 08.02.2022 | 11.01.2022 |  | 3 | 1 | 1 | [6 empty] | 7252 | Высокий уровень доступа (HLS) | 00000000 |  | 48447521126075 (МИР - МИР МК-01А)¦Класс=Маршрут через МИР МК-01¦Приоритет=0¦Категория=Комбинированный¦Читать данные из УСПД=True |  | Ярославский городской РЭС
cf8b4f82-45f0-49c0-8891-fe1d5c210f6a | Ярэнерго | Ярославский городской РЭС | Подстанция 35/6кВ Заволжская | 35 кВ | [5 empty] | СШ-1 | Ф-660 ЯГЭС ТП-1 | Ячейка присоединения | КЛ 6кВ № 660 ПС Заволжская | [5 empty] | ТП 936 | СШ-1 | яч. К Низкой стороне Тверицкая 220 кВ РУ-10 кВ |  | СШ-1 | яч. 1 | Ячейка присоединения | ЛЭП-1 | Ярославская обл, г Ярославль, ул Заливная, д 36 кв 3 |  | Приборы с поддержкой протокола СПОДЭС - МИР С-05 (СПОДЭС) | 48184922026852 | 11.01.2022 | 09.02.2022 | 11.01.2022 |  | 3 | 1 | 1 | [6 empty] | 6852 | Высокий уровень доступа (HLS) | 00000000 |  | 48447521126073 (МИР - МИР МК-01А)¦Класс=Маршрут через МИР МК-01¦Приоритет=0¦Категория=Комбинированный¦Читать данные из УСПД=True |  | Ярославский городской РЭС
f765a1c0-5aed-4a22-8a2d-39d6c495332c | Ярэнерго | Ярославский городской РЭС | Подстанция 110/6кВ Ярославль-Главный | 110 кВ |  |  |  |  | 6,0 кВ | СШ-1 | Ф-17 ПС Ярославль Главный (потр.) | Ячейка присоединения | КЛ 6кВ № 17 ПС Ярославль Главный (потр.) | [5 empty] | ТП 211 | СШ-1 | яч. К Низкой стороне Ярославль-Главный 110 кВ РУ-6 кВ |  | СШ-1 | ввод Т1 | Ячейка нижней обмотки силового трансформатора |  |  |  | Приборы с поддержкой протокола СПОДЭС - МИР С-07 (СПОДЭС) | 47971121509358 | 11.01.2022 | 11.02.2022 | 11.01.2022 |  | 3 | 120 | 1 | [6 empty] | 9358 | Высокий уровень доступа (HLS) | 00000000 |  | 48447521126075 (МИР - МИР МК-01А)¦Класс=Маршрут через МИР МК-01¦Приоритет=0¦Категория=Комбинированный¦Читать данные из УСПД=True |  | Ярославский городской РЭС
f92ef1cf-bcac-4fb3-b405-289cfe7e29b3 | Ярэнерго | Ярославский городской РЭС | Подстанция 35/6кВ Заволжская | 35 кВ | [5 empty] | СШ-1 | Ф-660 ЯГЭС ТП-1 | Ячейка присоединения | КЛ 6кВ № 660 ПС Заволжская | [5 empty] | ТП 936 | СШ-1 | яч. К Низкой стороне Тверицкая 220 кВ РУ-10 кВ |  | СШ-1 | яч. 1 | Ячейка присоединения | ЛЭП-1 | Ярославская обл, г Ярославль, ул Заливная, д 36/1 |  | Приборы с поддержкой протокола СПОДЭС - МИР С-05 (СПОДЭС) | 48184922028519 | 11.01.2022 | 09.02.2022 | 11.01.2022 |  | 3 | 1 | 1 | [6 empty] | 8519 | Высокий уровень доступа (HLS) | 00000000 |  | 48447521126073 (МИР - МИР МК-01А)¦Класс=Маршрут через МИР МК-01¦Приоритет=0¦Категория=Комбинированный¦Читать данные из УСПД=True |  | Ярославский городской РЭС
36e73ee2-85b7-4dd4-bd6f-f24d30bd7992 | Ярэнерго | Ярославский городской РЭС | Подстанция 35/6кВ Заволжская | 35 кВ | [5 empty] | СШ-1 | Ф-660 ЯГЭС ТП-1 | Ячейка присоединения | КЛ 6кВ № 660 ПС Заволжская | [5 empty] | ТП 936 | СШ-1 | яч. К Низкой стороне Тверицкая 220 кВ РУ-10 кВ |  | СШ-1 | яч. 1 | Ячейка присоединения | ЛЭП-1 | Ярославская обл, г Ярославль, пер 5-й Маяковского, д 3/1 |  | Приборы с поддержкой протокола СПОДЭС - МИР С-05 (СПОДЭС) | 48184922027266 | 11.01.2022 | 08.02.2022 | 11.01.2022 |  | 3 | 1 | 1 | [6 empty] | 7266 | Высокий уровень доступа (HLS) | 00000000 |  | 48447521126073 (МИР - МИР МК-01А)¦Класс=Маршрут через МИР МК-01¦Приоритет=0¦Категория=Комбинированный¦Читать данные из УСПД=True |  | Ярославский городской РЭС
7fd0ae54-96c6-478c-9b5b-f75110697c3d | Ярэнерго | Ярославский городской РЭС | Подстанция 110/6кВ Ярославль-Главный | 110 кВ |  |  |  |  | 6,0 кВ | СШ-1 | Ф-17 ПС Ярославль Главный (потр.) | Ячейка присоединения | КЛ 6кВ № 17 ПС Ярославль Главный (потр.) | [5 empty] | ТП 211 | СШ-1 | яч. К Низкой стороне Ярославль-Главный 110 кВ РУ-6 кВ |  | СШ-1 | яч. 1 | Ячейка присоединения | ЛЭП-1 | Ярославская обл, г Ярославль, ул Березовая, д 14 |  | Приборы с поддержкой протокола СПОДЭС - МИР С-05 (СПОДЭС) | 48184922028530 | 11.01.2022 | 08.02.2022 | 11.01.2022 |  | 3 | 1 | 1 | [6 empty] | 8530 | Высокий уровень доступа (HLS) | 00000000 |  | 48447521126075 (МИР - МИР МК-01А)¦Класс=Маршрут через МИР МК-01¦Приоритет=0¦Категория=Комбинированный¦Читать данные из УСПД=True |  | Ярославский городской РЭС
557014a8-1330-406d-8c2b-32eede0a3ab0 | Ярэнерго | Ярославский городской РЭС | Подстанция 35/6кВ Заволжская | 35 кВ | [5 empty] | СШ-1 | Ф-660 ЯГЭС ТП-1 | Ячейка присоединения | КЛ 6кВ № 660 ПС Заволжская | [5 empty] | ТП 936 | СШ-1 | яч. К Низкой стороне Тверицкая 220 кВ РУ-10 кВ |  | СШ-1 | яч. 1 | Ячейка присоединения | ЛЭП-1 | Ярославская обл, г Ярославль, ул Заливная, д 38 кв 1 |  | Приборы с поддержкой протокола СПОДЭС - МИР С-05 (СПОДЭС) | 48184922018884 | 11.01.2022 | 09.02.2022 | 11.01.2022 |  | 3 | 1 | 1 | [6 empty] | 8884 | Высокий уровень доступа (HLS) | 00000000 |  | 48447521126073 (МИР - МИР МК-01А)¦Класс=Маршрут через МИР МК-01¦Приоритет=0¦Категория=Комбинированный¦Читать данные из УСПД=True |  | Ярославский городской РЭС
649b7321-813e-4451-a242-ce7d4bb324ce | Ярэнерго | Ярославский городской РЭС | Подстанция 35/6кВ Заволжская | 35 кВ | [5 empty] | СШ-1 | Ф-660 ЯГЭС ТП-1 | Ячейка присоединения | КЛ 6кВ № 660 ПС Заволжская | [5 empty] | ТП 936 | СШ-1 | яч. К Низкой стороне Тверицкая 220 кВ РУ-10 кВ |  | СШ-1 | яч. 1 | Ячейка присоединения | ЛЭП-1 | Ярославская обл, г Ярославль, ул Заливная, д 38 кв 2 |  | Приборы с поддержкой протокола СПОДЭС - МИР С-05 (СПОДЭС) | 48184922026868 | 11.01.2022 | 09.02.2022 | 11.01.2022 |  | 3 | 1 | 1 | [6 empty] | 6868 | Высокий уровень доступа (HLS) | 00000000 |  | 48447521126073 (МИР - МИР МК-01А)¦Класс=Маршрут через МИР МК-01¦Приоритет=0¦Категория=Комбинированный¦Читать данные из УСПД=True |  | Ярославский городской РЭС
a2094ed4-fbf0-4018-977a-dd81eb64859f | Ярэнерго | Ярославский городской РЭС | Подстанция 35/6кВ Заволжская | 35 кВ | [5 empty] | СШ-1 | Ф-660 ЯГЭС ТП-1 | Ячейка присоединения | КЛ 6кВ № 660 ПС Заволжская | [5 empty] | ТП 936 | СШ-1 | яч. К Низкой стороне Тверицкая 220 кВ РУ-10 кВ |  | СШ-1 | яч. 1 | Ячейка присоединения | ЛЭП-1 | Ярославская обл, г Ярославль, пер 5-й Маяковского, д 3/2 |  | Приборы с поддержкой протокола СПОДЭС - МИР С-05 (СПОДЭС) | 48184922027925 | 11.01.2022 | 08.02.2022 | 11.01.2022 |  | 3 | 1 | 1 | [6 empty] | 7925 | Высокий уровень доступа (HLS) | 00000000 |  | 48447521126073 (МИР - МИР МК-01А)¦Класс=Маршрут через МИР МК-01¦Приоритет=0¦Категория=Комбинированный¦Читать данные из УСПД=True |  | Ярославский городской РЭС
3d68a222-4536-4be6-9301-843570d3bf77 | Ярэнерго | Ярославский городской РЭС | Подстанция 110/6кВ Ярославль-Главный | 110 кВ |  |  |  |  | 6,0 кВ | СШ-1 | Ф-17 ПС Ярославль Главный (потр.) | Ячейка присоединения | КЛ 6кВ № 17 ПС Ярославль Главный (потр.) | [5 empty] | ТП 211 | СШ-1 | яч. К Низкой стороне Ярославль-Главный 110 кВ РУ-6 кВ |  | СШ-1 | яч. 1 | Ячейка присоединения | ЛЭП-1 | Ярославская обл, г Ярославль, ул Березовая, д 16 |  | Приборы с поддержкой протокола СПОДЭС - МИР С-05 (СПОДЭС) | 48184922028552 | 11.01.2022 | 08.02.2022 | 11.01.2022 |  | 3 | 1 | 1 | [6 empty] | 8552 | Высокий уровень доступа (HLS) | 00000000 |  | 48447521126075 (МИР - МИР МК-01А)¦Класс=Маршрут через МИР МК-01¦Приоритет=0¦Категория=Комбинированный¦Читать данные из УСПД=True |  | Ярославский городской РЭС
3b9b2e89-e373-4439-84a1-0e4564b40852 | Ярэнерго | Ярославский городской РЭС | Подстанция 35/6кВ Заволжская | 35 кВ | [5 empty] | СШ-1 | Ф-660 ЯГЭС ТП-1 | Ячейка присоединения | КЛ 6кВ № 660 ПС Заволжская | [5 empty] | ТП 936 | СШ-1 | яч. К Низкой стороне Тверицкая 220 кВ РУ-10 кВ |  | СШ-1 | яч. 1 | Ячейка присоединения | ЛЭП-1 | Ярославская обл, г Ярославль, ул Заливная, д 41 |  | Приборы с поддержкой протокола СПОДЭС - МИР С-05 (СПОДЭС) | 48184922028635 | 11.01.2022 | 09.02.2022 | 11.01.2022 |  | 3 | 1 | 1 | [6 empty] | 8635 | Высокий уровень доступа (HLS) | 00000000 |  | 48447521126073 (МИР - МИР МК-01А)¦Класс=Маршрут через МИР МК-01¦Приоритет=0¦Категория=Комбинированный¦Читать данные из УСПД=True |  | Ярославский городской РЭС
2c587285-dcf2-44a4-b32f-3dd56d7c7045 | Ярэнерго | Ярославский городской РЭС | Подстанция 35/6кВ Заволжская | 35 кВ | [5 empty] | СШ-1 | Ф-660 ЯГЭС ТП-1 | Ячейка присоединения | КЛ 6кВ № 660 ПС Заволжская | [5 empty] | ТП 936 | СШ-1 | яч. К Низкой стороне Тверицкая 220 кВ РУ-10 кВ |  | СШ-1 | яч. 1 | Ячейка присоединения | ЛЭП-1 | Ярославская обл, г Ярославль, ул Заливная, д 43 |  | Приборы с поддержкой протокола СПОДЭС - МИР С-05 (СПОДЭС) | 48184922027277 | 11.01.2022 | 09.02.2022 | 11.01.2022 |  | 3 | 1 | 1 | [6 empty] | 7277 | Высокий уровень доступа (HLS) | 00000000 |  | 48447521126073 (МИР - МИР МК-01А)¦Класс=Маршрут через МИР МК-01¦Приоритет=0¦Категория=Комбинированный¦Читать данные из УСПД=True |  | Ярославский городской РЭС
018aff2d-0315-4200-9e67-38d23e52d094 | Ярэнерго | Ярославский городской РЭС | Подстанция 110/6кВ Ярославль-Главный | 110 кВ |  |  |  |  | 6,0 кВ | СШ-1 | Ф-17 ПС Ярославль Главный (потр.) | Ячейка присоединения | КЛ 6кВ № 17 ПС Ярославль Главный (потр.) | [5 empty] | ТП 211 | СШ-1 | яч. К Низкой стороне Ярославль-Главный 110 кВ РУ-6 кВ |  | СШ-1 | яч. 1 | Ячейка присоединения | ЛЭП-1 | Ярославская обл, г Ярославль, ул Березовая, д 18 |  | Приборы с поддержкой протокола СПОДЭС - МИР С-05 (СПОДЭС) | 48184922028710 | 11.01.2022 | 08.02.2022 | 11.01.2022 |  | 3 | 1 | 1 | [6 empty] | 8710 | Высокий уровень доступа (HLS) | 00000000 |  | 48447521126075 (МИР - МИР МК-01А)¦Класс=Маршрут через МИР МК-01¦Приоритет=0¦Категория=Комбинированный¦Читать данные из УСПД=True |  | Ярославский городской РЭС
f282b633-7018-4874-bef5-29134f99f1b8 | Ярэнерго | Ярославский городской РЭС | Подстанция 35/6кВ Заволжская | 35 кВ | [5 empty] | СШ-1 | Ф-660 ЯГЭС ТП-1 | Ячейка присоединения | КЛ 6кВ № 660 ПС Заволжская | [5 empty] | ТП 936 | СШ-1 | яч. К Низкой стороне Тверицкая 220 кВ РУ-10 кВ |  | СШ-1 | яч. 1 | Ячейка присоединения | ЛЭП-1 | Ярославская обл, г Ярославль, пер 5-й Маяковского, д 5 |  | Приборы с поддержкой протокола СПОДЭС - МИР С-05 (СПОДЭС) | 48184922027315 | 11.01.2022 | 08.02.2022 | 11.01.2022 |  | 3 | 1 | 1 | [6 empty] | 7315 | Высокий уровень доступа (HLS) | 00000000 |  | 48447521126073 (МИР - МИР МК-01А)¦Класс=Маршрут через МИР МК-01¦Приоритет=0¦Категория=Комбинированный¦Читать данные из УСПД=True |  | Ярославский городской РЭС
83987a5b-2b07-4fa8-a974-80519a6862ff | Ярэнерго | Ярославский РЭС | Подстанция 35/10кВ Моделово-2 | 35 кВ |  |  |  |  | 10 кВ | СШ-2 | Ф-4 Левцово | Ячейка присоединения | ВЛ 10кВ № 04 Левцово ПС Моделово-2 | [5 empty] | ТП 421 (Жил.зона) Мо/4 | СШ-1 | ПС Моделово-2 Ф-4 |  | СШ-1 | яч. 1 | Ячейка присоединения | ЛЭП-1 | Ярославская обл, Ярославский р-н, деревня Григорьевское, д 6 |  | Приборы с поддержкой протокола СПОДЭС - МИР С-05 (СПОДЭС) | 48184921525825 | 11.01.2022 | 07.02.2022 | 11.01.2022 |  | 3 | 1 | 1 | [6 empty] | 5825 | Высокий уровень доступа (HLS) | 19042022 |  | 48447521126045 (МИР - МИР МК-01А)¦Класс=Маршрут через МИР МК-01¦Приоритет=0¦Категория=Комбинированный¦Читать данные из УСПД=True |  | Ярославский РЭС
e0cf536d-340c-409f-889b-de7b9d30ad74 | Ярэнерго | Ярославский городской РЭС | Подстанция 35/6кВ Заволжская | 35 кВ | [5 empty] | СШ-1 | Ф-660 ЯГЭС ТП-1 | Ячейка присоединения | КЛ 6кВ № 660 ПС Заволжская | [5 empty] | ТП 936 | СШ-1 | яч. К Низкой стороне Тверицкая 220 кВ РУ-10 кВ |  | СШ-1 | яч. 1 | Ячейка присоединения | ЛЭП-1 | Ярославская обл, г Ярославль, ул Заливная, д 43/2 |  | Приборы с поддержкой протокола СПОДЭС - МИР С-05 (СПОДЭС) | 48184922027894 | 11.01.2022 | 09.02.2022 | 11.01.2022 |  | 3 | 1 | 1 | [6 empty] | 7894 | Высокий уровень доступа (HLS) | 00000000 |  | 48447521126073 (МИР - МИР МК-01А)¦Класс=Маршрут через МИР МК-01¦Приоритет=0¦Категория=Комбинированный¦Читать данные из УСПД=True |  | Ярославский городской РЭС
58137122-7e4c-457a-8131-62229cd3772e | Ярэнерго | Ярославский городской РЭС | Подстанция 110/6кВ Ярославль-Главный | 110 кВ |  |  |  |  | 6,0 кВ | СШ-1 | Ф-17 ПС Ярославль Главный (потр.) | Ячейка присоединения | КЛ 6кВ № 17 ПС Ярославль Главный (потр.) | [5 empty] | ТП 211 | СШ-1 | яч. К Низкой стороне Ярославль-Главный 110 кВ РУ-6 кВ |  | СШ-1 | яч. 1 | Ячейка присоединения | ЛЭП-1 | Ярославская обл, г Ярославль, ул Березовая, д 2 |  | Приборы с поддержкой протокола СПОДЭС - МИР С-05 (СПОДЭС) | 48184922028583 | 11.01.2022 | 08.02.2022 | 11.01.2022 |  | 3 | 1 | 1 | [6 empty] | 8583 | Высокий уровень доступа (HLS) | 00000000 |  | 48447521126075 (МИР - МИР МК-01А)¦Класс=Маршрут через МИР МК-01¦Приоритет=0¦Категория=Комбинированный¦Читать данные из УСПД=True |  | Ярославский городской РЭС
0d97534f-04d7-4c16-a455-39b2a23c4350 | Ярэнерго | Ярославский городской РЭС | Подстанция 35/6кВ Заволжская | 35 кВ | [5 empty] | СШ-1 | Ф-660 ЯГЭС ТП-1 | Ячейка присоединения | КЛ 6кВ № 660 ПС Заволжская | [5 empty] | ТП 936 | СШ-1 | яч. К Низкой стороне Тверицкая 220 кВ РУ-10 кВ |  | СШ-1 | яч. 1 | Ячейка присоединения | ЛЭП-1 | Ярославская обл, г Ярославль, пер 5-й Маяковского, д 56/1 |  | Приборы с поддержкой протокола СПОДЭС - МИР С-05 (СПОДЭС) | 48184922027236 | 11.01.2022 | 08.02.2022 | 11.01.2022 |  | 3 | 1 | 1 | [6 empty] | 7236 | Высокий уровень доступа (HLS) | 00000000 |  | 48447521126073 (МИР - МИР МК-01А)¦Класс=Маршрут через МИР МК-01¦Приоритет=0¦Категория=Комбинированный¦Читать данные из УСПД=True |  | Ярославский городской РЭС
a83a31ab-b578-403b-b73a-4e3aaae833c1 | Ярэнерго | Ярославский городской РЭС | Подстанция 35/6кВ Заволжская | 35 кВ | [5 empty] | СШ-1 | Ф-660 ЯГЭС ТП-1 | Ячейка присоединения | КЛ 6кВ № 660 ПС Заволжская | [5 empty] | ТП 936 | СШ-1 | яч. К Низкой стороне Тверицкая 220 кВ РУ-10 кВ |  | СШ-1 | яч. 1 | Ячейка присоединения | ЛЭП-1 | Ярославская обл, г Ярославль, ул Заливная, д 44 |  | Приборы с поддержкой протокола СПОДЭС - МИР С-05 (СПОДЭС) | 48184922028591 | 11.01.2022 | 09.02.2022 | 11.01.2022 |  | 3 | 1 | 1 | [6 empty] | 8591 | Высокий уровень доступа (HLS) | 00000000 |  | 48447521126073 (МИР - МИР МК-01А)¦Класс=Маршрут через МИР МК-01¦Приоритет=0¦Категория=Комбинированный¦Читать данные из УСПД=True |  | Ярославский городской РЭС
c045ce1b-4a3f-488d-b838-3bf442acfba1 | Ярэнерго | Ярославский РЭС | Подстанция 35/10кВ Моделово-2 | 35 кВ |  |  |  |  | 10 кВ | СШ-2 | Ф-4 Левцово | Ячейка присоединения | ВЛ 10кВ № 04 Левцово ПС Моделово-2 | [5 empty] | ТП 421 (Жил.зона) Мо/4 | СШ-1 | ПС Моделово-2 Ф-4 |  | СШ-1 | яч. 1 | Ячейка присоединения | ЛЭП-1 | Ярославская обл, Ярославский р-н, деревня Григорьевское, д 21 |  | Приборы с поддержкой протокола СПОДЭС - МИР С-04 (СПОДЭС) | 48202422028233 | 11.01.2022 | 08.02.2022 | 11.01.2022 |  | 3 | 1 | 1 | [6 empty] | 8233 | Высокий уровень доступа (HLS) | 19042022 |  | 48447521126045 (МИР - МИР МК-01А)¦Класс=Маршрут через МИР МК-01¦Приоритет=0¦Категория=Комбинированный¦Читать данные из УСПД=True |  | Ярославский РЭС
2bbf282b-2af2-4d7d-abc2-847bc2ea256d | Ярэнерго | Ярославский городской РЭС | Подстанция 35/6кВ Заволжская | 35 кВ | [5 empty] | СШ-1 | Ф-660 ЯГЭС ТП-1 | Ячейка присоединения | КЛ 6кВ № 660 ПС Заволжская | [5 empty] | ТП 936 | СШ-1 | яч. К Низкой стороне Тверицкая 220 кВ РУ-10 кВ |  | СШ-1 | яч. 1 | Ячейка присоединения | ЛЭП-1 | Ярославская обл, г Ярославль, ул Заливная, д 44/1 кв 1 |  | Приборы с поддержкой протокола СПОДЭС - МИР С-05 (СПОДЭС) | 48184922027957 | 11.01.2022 | 09.02.2022 | 11.01.2022 |  | 3 | 1 | 1 | [6 empty] | 7957 | Высокий уровень доступа (HLS) | 00000000 |  | 48447521126073 (МИР - МИР МК-01А)¦Класс=Маршрут через МИР МК-01¦Приоритет=0¦Категория=Комбинированный¦Читать данные из УСПД=True |  | Ярославский городской РЭС
c3517570-43b2-44d7-bf28-80131c0bb305 | Ярэнерго | Ярославский городской РЭС | Подстанция 35/6кВ Заволжская | 35 кВ | [5 empty] | СШ-1 | Ф-660 ЯГЭС ТП-1 | Ячейка присоединения | КЛ 6кВ № 660 ПС Заволжская | [5 empty] | ТП 936 | СШ-1 | яч. К Низкой стороне Тверицкая 220 кВ РУ-10 кВ |  | СШ-1 | яч. 1 | Ячейка присоединения | ЛЭП-1 | Ярославская обл, г Ярославль, пер 5-й Маяковского, д 56/2 |  | Приборы с поддержкой протокола СПОДЭС - МИР С-05 (СПОДЭС) | 48184922027313 | 11.01.2022 | 08.02.2022 | 11.01.2022 |  | 3 | 1 | 1 | [6 empty] | 7313 | Высокий уровень доступа (HLS) | 00000000 |  | 48447521126073 (МИР - МИР МК-01А)¦Класс=Маршрут через МИР МК-01¦Приоритет=0¦Категория=Комбинированный¦Читать данные из УСПД=True |  | Ярославский городской РЭС
a9b9d766-87c4-490d-9e49-53bf4a4d2993 | Ярэнерго | Ярославский городской РЭС | Подстанция 110/6кВ Ярославль-Главный | 110 кВ |  |  |  |  | 6,0 кВ | СШ-1 | Ф-17 ПС Ярославль Главный (потр.) | Ячейка присоединения | КЛ 6кВ № 17 ПС Ярославль Главный (потр.) | [5 empty] | ТП 211 | СШ-1 | яч. К Низкой стороне Ярославль-Главный 110 кВ РУ-6 кВ |  | СШ-1 | яч. 1 | Ячейка присоединения | ЛЭП-1 | Ярославская обл, г Ярославль, ул Березовая, д 3/1 |  | Приборы с поддержкой протокола СПОДЭС - МИР С-05 (СПОДЭС) | 48184922028640 | 11.01.2022 | 08.02.2022 | 11.01.2022 |  | 3 | 1 | 1 | [6 empty] | 8640 | Высокий уровень доступа (HLS) | 00000000 |  | 48447521126075 (МИР - МИР МК-01А)¦Класс=Маршрут через МИР МК-01¦Приоритет=0¦Категория=Комбинированный¦Читать данные из УСПД=True |  | Ярославский городской РЭС
fafe3ae5-3b33-427e-8824-c5d519cea06e | Ярэнерго | Ярославский городской РЭС | Подстанция 35/6кВ Заволжская | 35 кВ | [5 empty] | СШ-1 | Ф-660 ЯГЭС ТП-1 | Ячейка присоединения | КЛ 6кВ № 660 ПС Заволжская | [5 empty] | ТП 936 | СШ-1 | яч. К Низкой стороне Тверицкая 220 кВ РУ-10 кВ |  | СШ-1 | яч. 1 | Ячейка присоединения | ЛЭП-1 | Ярославская обл, г Ярославль, ул Заливная, д 44/1 кв 2 |  | Приборы с поддержкой протокола СПОДЭС - МИР С-05 (СПОДЭС) | 48184922027879 | 11.01.2022 | 09.02.2022 | 11.01.2022 |  | 3 | 1 | 1 | [6 empty] | 7879 | Высокий уровень доступа (HLS) | 00000000 |  | 48447521126073 (МИР - МИР МК-01А)¦Класс=Маршрут через МИР МК-01¦Приоритет=0¦Категория=Комбинированный¦Читать данные из УСПД=True |  | Ярославский городской РЭС
b63b5ed8-e7dc-41f4-bf84-9f6d1991ff09 | Ярэнерго | Ярославский городской РЭС | Подстанция 35/6кВ Заволжская | 35 кВ | [5 empty] | СШ-1 | Ф-660 ЯГЭС ТП-1 | Ячейка присоединения | КЛ 6кВ № 660 ПС Заволжская | [5 empty] | ТП 936 | СШ-1 | яч. К Низкой стороне Тверицкая 220 кВ РУ-10 кВ |  | СШ-1 | яч. 1 | Ячейка присоединения | ЛЭП-1 | Ярославская обл, г Ярославль, ул Заливная, д 44/2 |  | Приборы с поддержкой протокола СПОДЭС - МИР С-05 (СПОДЭС) | 48184922028574 | 11.01.2022 | 09.02.2022 | 11.01.2022 |  | 3 | 1 | 1 | [6 empty] | 8574 | Высокий уровень доступа (HLS) | 00000000 |  | 48447521126073 (МИР - МИР МК-01А)¦Класс=Маршрут через МИР МК-01¦Приоритет=0¦Категория=Комбинированный¦Читать данные из УСПД=True |  | Ярославский городской РЭС
3702cf69-2a3e-4084-9e32-4a24c9c58695 | Ярэнерго | Ярославский городской РЭС | Подстанция 110/6кВ Ярославль-Главный | 110 кВ |  |  |  |  | 6,0 кВ | СШ-1 | Ф-17 ПС Ярославль Главный (потр.) | Ячейка присоединения | КЛ 6кВ № 17 ПС Ярославль Главный (потр.) | [5 empty] | ТП 211 | СШ-1 | яч. К Низкой стороне Ярославль-Главный 110 кВ РУ-6 кВ |  | СШ-1 | яч. 1 | Ячейка присоединения | ЛЭП-1 | Ярославская обл, г Ярославль, ул Березовая, д 3/2 |  | Приборы с поддержкой протокола СПОДЭС - МИР С-05 (СПОДЭС) | 48184922027246 | 11.01.2022 | 08.02.2022 | 11.01.2022 |  | 3 | 1 | 1 | [6 empty] | 7246 | Высокий уровень доступа (HLS) | 00000000 |  | 48447521126075 (МИР - МИР МК-01А)¦Класс=Маршрут через МИР МК-01¦Приоритет=0¦Категория=Комбинированный¦Читать данные из УСПД=True |  | Ярославский городской РЭС
d7a216e1-833e-4b70-87a2-8015c48db323 | Ярэнерго | Ярославский городской РЭС | Подстанция 35/6кВ Заволжская | 35 кВ | [5 empty] | СШ-1 | Ф-660 ЯГЭС ТП-1 | Ячейка присоединения | КЛ 6кВ № 660 ПС Заволжская | [5 empty] | ТП 936 | СШ-1 | яч. К Низкой стороне Тверицкая 220 кВ РУ-10 кВ |  | СШ-1 | яч. 1 | Ячейка присоединения | ЛЭП-1 | Ярославская обл, г Ярославль, пер 5-й Маяковского, д 56/3 |  | Приборы с поддержкой протокола СПОДЭС - МИР С-05 (СПОДЭС) | 48184922027923 | 11.01.2022 | 08.02.2022 | 11.01.2022 |  | 3 | 1 | 1 | [6 empty] | 7923 | Высокий уровень доступа (HLS) | 00000000 |  | 48447521126073 (МИР - МИР МК-01А)¦Класс=Маршрут через МИР МК-01¦Приоритет=0¦Категория=Комбинированный¦Читать данные из УСПД=True |  | Ярославский городской РЭС
37fe81bb-5834-4a88-9916-54f3f7162de0 | Ярэнерго | Ярославский городской РЭС | Подстанция 35/6кВ Заволжская | 35 кВ | [5 empty] | СШ-1 | Ф-660 ЯГЭС ТП-1 | Ячейка присоединения | КЛ 6кВ № 660 ПС Заволжская | [5 empty] | ТП 936 | СШ-1 | яч. К Низкой стороне Тверицкая 220 кВ РУ-10 кВ |  | СШ-1 | яч. 1 | Ячейка присоединения | ЛЭП-1 | Ярославская обл, г Ярославль, ул Заливная, д 44/3 кв 1 |  | Приборы с поддержкой протокола СПОДЭС - МИР С-05 (СПОДЭС) | 48184922027919 | 11.01.2022 | 09.02.2022 | 11.01.2022 |  | 3 | 1 | 1 | [6 empty] | 7919 | Высокий уровень доступа (HLS) | 00000000 |  | 48447521126073 (МИР - МИР МК-01А)¦Класс=Маршрут через МИР МК-01¦Приоритет=0¦Категория=Комбинированный¦Читать данные из УСПД=True |  | Ярославский городской РЭС
5336790c-485d-4a66-93ed-b76d9e5176d7 | Ярэнерго | Ярославский городской РЭС | Подстанция 35/6кВ Заволжская | 35 кВ | [5 empty] | СШ-1 | Ф-660 ЯГЭС ТП-1 | Ячейка присоединения | КЛ 6кВ № 660 ПС Заволжская | [5 empty] | ТП 936 | СШ-1 | яч. К Низкой стороне Тверицкая 220 кВ РУ-10 кВ |  | СШ-1 | яч. 1 | Ячейка присоединения | ЛЭП-1 | Ярославская обл, г Ярославль, ул Заливная, д 44/3 кв 2 |  | Приборы с поддержкой протокола СПОДЭС - МИР С-05 (СПОДЭС) | 48184922018938 | 11.01.2022 | 09.02.2022 | 11.01.2022 |  | 3 | 1 | 1 | [6 empty] | 8938 | Высокий уровень доступа (HLS) | 00000000 |  | 48447521126073 (МИР - МИР МК-01А)¦Класс=Маршрут через МИР МК-01¦Приоритет=0¦Категория=Комбинированный¦Читать данные из УСПД=True |  | Ярославский городской РЭС
682fd5db-801d-4cb2-b032-769ea55b27dd | Ярэнерго | Ярославский городской РЭС | Подстанция 110/6кВ Ярославль-Главный | 110 кВ |  |  |  |  | 6,0 кВ | СШ-1 | Ф-17 ПС Ярославль Главный (потр.) | Ячейка присоединения | КЛ 6кВ № 17 ПС Ярославль Главный (потр.) | [5 empty] | ТП 211 | СШ-1 | яч. К Низкой стороне Ярославль-Главный 110 кВ РУ-6 кВ |  | СШ-1 | яч. 1 | Ячейка присоединения | ЛЭП-1 | Ярославская обл, г Ярославль, ул Березовая, д 4 |  | Приборы с поддержкой протокола СПОДЭС - МИР С-05 (СПОДЭС) | 48184922027273 | 11.01.2022 | 08.02.2022 | 11.01.2022 |  | 3 | 1 | 1 | [6 empty] | 7273 | Высокий уровень доступа (HLS) | 00000000 |  | 48447521126075 (МИР - МИР МК-01А)¦Класс=Маршрут через МИР МК-01¦Приоритет=0¦Категория=Комбинированный¦Читать данные из УСПД=True |  | Ярославский городской РЭС
ae9852f6-a2a8-4787-8f39-0fea84605bdc | Ярэнерго | Ярославский городской РЭС | Подстанция 35/6кВ Заволжская | 35 кВ | [5 empty] | СШ-1 | Ф-660 ЯГЭС ТП-1 | Ячейка присоединения | КЛ 6кВ № 660 ПС Заволжская | [5 empty] | ТП 936 | СШ-1 | яч. К Низкой стороне Тверицкая 220 кВ РУ-10 кВ |  | СШ-1 | яч. 1 | Ячейка присоединения | ЛЭП-1 | Ярославская обл, г Ярославль, ул Заливная, д 44/4 |  | Приборы с поддержкой протокола СПОДЭС - МИР С-05 (СПОДЭС) | 48184922027193 | 11.01.2022 | 09.02.2022 | 11.01.2022 |  | 3 | 1 | 1 | [6 empty] | 7193 | Высокий уровень доступа (HLS) | 00000000 |  | 48447521126073 (МИР - МИР МК-01А)¦Класс=Маршрут через МИР МК-01¦Приоритет=0¦Категория=Комбинированный¦Читать данные из УСПД=True |  | Ярославский городской РЭС
0cf4da2e-3253-4da3-b4ae-246914340e29 | Ярэнерго | Ярославский городской РЭС | Подстанция 35/6кВ Заволжская | 35 кВ | [5 empty] | СШ-1 | Ф-660 ЯГЭС ТП-1 | Ячейка присоединения | КЛ 6кВ № 660 ПС Заволжская | [5 empty] | ТП 936 | СШ-1 | яч. К Низкой стороне Тверицкая 220 кВ РУ-10 кВ |  | СШ-1 | яч. 1 | Ячейка присоединения | ЛЭП-1 | Ярославская обл, г Ярославль, пер 5-й Маяковского, д 58/1 |  | Приборы с поддержкой протокола СПОДЭС - МИР С-05 (СПОДЭС) | 48184922027181 | 11.01.2022 | 08.02.2022 | 11.01.2022 |  | 3 | 1 | 1 | [6 empty] | 7181 | Высокий уровень доступа (HLS) | 00000000 |  | 48447521126073 (МИР - МИР МК-01А)¦Класс=Маршрут через МИР МК-01¦Приоритет=0¦Категория=Комбинированный¦Читать данные из УСПД=True |  | Ярославский городской РЭС
62efd420-0109-4680-8faf-7377db412a62 | Ярэнерго | Ярославский РЭС | Подстанция 35/10кВ Моделово-2 | 35 кВ |  |  |  |  | 10 кВ | СШ-2 | Ф-4 Левцово | Ячейка присоединения | ВЛ 10кВ № 04 Левцово ПС Моделово-2 | [5 empty] | ТП 421 (Жил.зона) Мо/4 | СШ-1 | ПС Моделово-2 Ф-4 |  | СШ-1 | яч. 1 | Ячейка присоединения | ЛЭП-1 | Ярославская обл, Ярославский р-н, деревня Григорьевское, д 48202422016633 |  | Приборы с поддержкой протокола СПОДЭС - МИР С-04 (СПОДЭС) | 48202422016633 | 11.01.2022 | 07.02.2022 | 11.01.2022 |  | 3 | 1 | 1 | [6 empty] | 6633 | Высокий уровень доступа (HLS) | 19042022 |  | 48447521126045 (МИР - МИР МК-01А)¦Класс=Маршрут через МИР МК-01¦Приоритет=0¦Категория=Комбинированный¦Читать данные из УСПД=True |  | Ярославский РЭС
4bb48db4-87db-4759-8cf4-548a756deae2 | Ярэнерго | Ярославский городской РЭС | Подстанция 35/6кВ Заволжская | 35 кВ | [5 empty] | СШ-1 | Ф-660 ЯГЭС ТП-1 | Ячейка присоединения | КЛ 6кВ № 660 ПС Заволжская | [5 empty] | ТП 936 | СШ-1 | яч. К Низкой стороне Тверицкая 220 кВ РУ-10 кВ |  | СШ-1 | яч. 1 | Ячейка присоединения | ЛЭП-1 | Ярославская обл, г Ярославль, ул Заливная, д 45 кв 4 |  | Приборы с поддержкой протокола СПОДЭС - МИР С-05 (СПОДЭС) | 48184922027965 | 11.01.2022 | 09.02.2022 | 11.01.2022 |  | 3 | 1 | 1 | [6 empty] | 7965 | Высокий уровень доступа (HLS) | 00000000 |  | 48447521126073 (МИР - МИР МК-01А)¦Класс=Маршрут через МИР МК-01¦Приоритет=0¦Категория=Комбинированный¦Читать данные из УСПД=True |  | Ярославский городской РЭС
b9e123b8-2c56-4816-880a-3c356304284a | Ярэнерго | Ярославский городской РЭС | Подстанция 35/6кВ Заволжская | 35 кВ | [5 empty] | СШ-1 | Ф-660 ЯГЭС ТП-1 | Ячейка присоединения | КЛ 6кВ № 660 ПС Заволжская | [5 empty] | ТП 936 | СШ-1 | яч. К Низкой стороне Тверицкая 220 кВ РУ-10 кВ |  | СШ-1 | яч. 1 | Ячейка присоединения | ЛЭП-1 | Ярославская обл, г Ярославль, пер 5-й Маяковского, д 58/2 |  | Приборы с поддержкой протокола СПОДЭС - МИР С-05 (СПОДЭС) | 48184922027239 | 11.01.2022 | 08.02.2022 | 11.01.2022 |  | 3 | 1 | 1 | [6 empty] | 7239 | Высокий уровень доступа (HLS) | 00000000 |  | 48447521126073 (МИР - МИР МК-01А)¦Класс=Маршрут через МИР МК-01¦Приоритет=0¦Категория=Комбинированный¦Читать данные из УСПД=True |  | Ярославский городской РЭС
2d3488a2-2fcf-44da-b792-36d1ae286599 | Ярэнерго | Ярославский РЭС | Подстанция 35/10кВ Моделово-2 | 35 кВ |  |  |  |  | 10 кВ | СШ-2 | Ф-4 Левцово | Ячейка присоединения | ВЛ 10кВ № 04 Левцово ПС Моделово-2 | [5 empty] | ТП 421 (Жил.зона) Мо/4 | СШ-1 | ПС Моделово-2 Ф-4 |  | СШ-1 | яч. 1 | Ячейка присоединения | ЛЭП-1 | Ярославская обл, Ярославский р-н, деревня Григорьевское, д Гараж около дома №4 кв 1 |  | Приборы с поддержкой протокола СПОДЭС - МИР С-04 (СПОДЭС) | 48202422013967 | 11.01.2022 | 08.02.2022 | 11.01.2022 |  | 3 | 1 | 1 | [6 empty] | 3967 | Высокий уровень доступа (HLS) | 19042022 |  | 48447521126045 (МИР - МИР МК-01А)¦Класс=Маршрут через МИР МК-01¦Приоритет=0¦Категория=Комбинированный¦Читать данные из УСПД=True |  | Ярославский РЭС
2026902e-6880-4a72-ac08-8ec0fccae89f | Ярэнерго | Ярославский городской РЭС | Подстанция 110/6кВ Ярославль-Главный | 110 кВ |  |  |  |  | 6,0 кВ | СШ-1 | Ф-17 ПС Ярославль Главный (потр.) | Ячейка присоединения | КЛ 6кВ № 17 ПС Ярославль Главный (потр.) | [5 empty] | ТП 211 | СШ-1 | яч. К Низкой стороне Ярославль-Главный 110 кВ РУ-6 кВ |  | СШ-1 | яч. 1 | Ячейка присоединения | ЛЭП-1 | Ярославская обл, г Ярославль, ул Березовая, д 52\1 |  | Приборы с поддержкой протокола СПОДЭС - МИР С-05 (СПОДЭС) | 48184922028711 | 11.01.2022 | 08.02.2022 | 11.01.2022 |  | 3 | 1 | 1 | [6 empty] | 8711 | Высокий уровень доступа (HLS) | 00000000 |  | 48447521126075 (МИР - МИР МК-01А)¦Класс=Маршрут через МИР МК-01¦Приоритет=0¦Категория=Комбинированный¦Читать данные из УСПД=True |  | Ярославский городской РЭС
18ad66d4-20f2-4b48-9da4-4d2eebccfd49 | Ярэнерго | Ярославский городской РЭС | Подстанция 35/6кВ Заволжская | 35 кВ | [5 empty] | СШ-1 | Ф-660 ЯГЭС ТП-1 | Ячейка присоединения | КЛ 6кВ № 660 ПС Заволжская | [5 empty] | ТП 936 | СШ-1 | яч. К Низкой стороне Тверицкая 220 кВ РУ-10 кВ |  | СШ-1 | яч. 1 | Ячейка присоединения | ЛЭП-1 | Ярославская обл, г Ярославль, ул Заливная, д 45/1 |  | Приборы с поддержкой протокола СПОДЭС - МИР С-05 (СПОДЭС) | 48184922028596 | 11.01.2022 | 09.02.2022 | 11.01.2022 |  | 3 | 1 | 1 | [6 empty] | 8596 | Высокий уровень доступа (HLS) | 00000000 |  | 48447521126073 (МИР - МИР МК-01А)¦Класс=Маршрут через МИР МК-01¦Приоритет=0¦Категория=Комбинированный¦Читать данные из УСПД=True |  | Ярославский городской РЭС
9847db59-514c-4f54-8434-42788412dcd8 | Ярэнерго | Ярославский городской РЭС | Подстанция 110/6кВ Ярославль-Главный | 110 кВ |  |  |  |  | 6,0 кВ | СШ-1 | Ф-17 ПС Ярославль Главный (потр.) | Ячейка присоединения | КЛ 6кВ № 17 ПС Ярославль Главный (потр.) | [5 empty] | ТП 211 | СШ-1 | яч. К Низкой стороне Ярославль-Главный 110 кВ РУ-6 кВ |  | СШ-1 | яч. 1 | Ячейка присоединения | ЛЭП-1 | Ярославская обл, г Ярославль, ул Березовая, д 6 |  | Приборы с поддержкой протокола СПОДЭС - МИР С-05 (СПОДЭС) | 48184922027292 | 11.01.2022 | 08.02.2022 | 11.01.2022 |  | 3 | 1 | 1 | [6 empty] | 7292 | Высокий уровень доступа (HLS) | 00000000 |  | 48447521126075 (МИР - МИР МК-01А)¦Класс=Маршрут через МИР МК-01¦Приоритет=0¦Категория=Комбинированный¦Читать данные из УСПД=True |  | Ярославский городской РЭС
90703bed-b105-4688-821a-7ec1c1dd89fb | Ярэнерго | Ярославский городской РЭС | Подстанция 35/6кВ Заволжская | 35 кВ | [5 empty] | СШ-1 | Ф-660 ЯГЭС ТП-1 | Ячейка присоединения | КЛ 6кВ № 660 ПС Заволжская | [5 empty] | ТП 936 | СШ-1 | яч. К Низкой стороне Тверицкая 220 кВ РУ-10 кВ |  | СШ-1 | яч. 1 | Ячейка присоединения | ЛЭП-1 | Ярославская обл, г Ярославль, пер 5-й Маяковского, д 58/3 |  | Приборы с поддержкой протокола СПОДЭС - МИР С-05 (СПОДЭС) | 48184922028036 | 11.01.2022 | 08.02.2022 | 11.01.2022 |  | 3 | 1 | 1 | [6 empty] | 8036 | Высокий уровень доступа (HLS) | 00000000 |  | 48447521126073 (МИР - МИР МК-01А)¦Класс=Маршрут через МИР МК-01¦Приоритет=0¦Категория=Комбинированный¦Читать данные из УСПД=True |  | Ярославский городской РЭС
29fcf822-ab76-4b9e-9b3f-6f5179acb6d8 | Ярэнерго | Ярославский городской РЭС | Подстанция 110/6кВ Ярославль-Главный | 110 кВ |  |  |  |  | 6,0 кВ | СШ-1 | Ф-17 ПС Ярославль Главный (потр.) | Ячейка присоединения | КЛ 6кВ № 17 ПС Ярославль Главный (потр.) | [5 empty] | ТП 211 | СШ-1 | яч. К Низкой стороне Ярославль-Главный 110 кВ РУ-6 кВ |  | СШ-1 | яч. 1 | Ячейка присоединения | ЛЭП-1 | Ярославская обл, г Ярославль, ул Березовая, д 8 |  | Приборы с поддержкой протокола СПОДЭС - МИР С-05 (СПОДЭС) | 48184922028526 | 11.01.2022 | 08.02.2022 | 11.01.2022 |  | 3 | 1 | 1 | [6 empty] | 8526 | Высокий уровень доступа (HLS) | 00000000 |  | 48447521126075 (МИР - МИР МК-01А)¦Класс=Маршрут через МИР МК-01¦Приоритет=0¦Категория=Комбинированный¦Читать данные из УСПД=True |  | Ярославский городской РЭС
a4847164-eb9b-4729-8a9a-7bec0af80211 | Ярэнерго | Ярославский городской РЭС | Подстанция 35/6кВ Заволжская | 35 кВ | [5 empty] | СШ-1 | Ф-660 ЯГЭС ТП-1 | Ячейка присоединения | КЛ 6кВ № 660 ПС Заволжская | [5 empty] | ТП 936 | СШ-1 | яч. К Низкой стороне Тверицкая 220 кВ РУ-10 кВ |  | СШ-1 | яч. 1 | Ячейка присоединения | ЛЭП-1 | Ярославская обл, г Ярославль, ул Заливная, д 45/2 |  | Приборы с поддержкой протокола СПОДЭС - МИР С-05 (СПОДЭС) | 48184922028575 | 11.01.2022 | 09.02.2022 | 11.01.2022 |  | 3 | 1 | 1 | [6 empty] | 8575 | Высокий уровень доступа (HLS) | 00000000 |  | 48447521126073 (МИР - МИР МК-01А)¦Класс=Маршрут через МИР МК-01¦Приоритет=0¦Категория=Комбинированный¦Читать данные из УСПД=True |  | Ярославский городской РЭС
c7eaba98-9260-4a52-a41c-6e6b24de873e | Ярэнерго | Ярославский РЭС | Подстанция 35/10кВ Моделово-2 | 35 кВ |  |  |  |  | 10 кВ | СШ-2 | Ф-4 Левцово | Ячейка присоединения | ВЛ 10кВ № 04 Левцово ПС Моделово-2 | [5 empty] | ТП 421 (Жил.зона) Мо/4 | СШ-1 | ПС Моделово-2 Ф-4 |  | СШ-1 | яч. 1 | Ячейка присоединения | ЛЭП-1 | Ярославская обл, Ярославский р-н, деревня Григорьевское, д Гараж около дома №4 кв 2 |  | Приборы с поддержкой протокола СПОДЭС - МИР С-05 (СПОДЭС) | 48184921526070 | 11.01.2022 | 08.02.2022 | 11.01.2022 |  | 3 | 1 | 1 | [6 empty] | 6070 | Высокий уровень доступа (HLS) | 19042022 |  | 48447521126045 (МИР - МИР МК-01А)¦Класс=Маршрут через МИР МК-01¦Приоритет=0¦Категория=Комбинированный¦Читать данные из УСПД=True |  | Ярославский РЭС
6581b234-d015-4ee7-bc7e-1fed5ab71523 | Ярэнерго | Ярославский городской РЭС | Подстанция 110/6кВ Ярославль-Главный | 110 кВ |  |  |  |  | 6,0 кВ | СШ-1 | Ф-17 ПС Ярославль Главный (потр.) | Ячейка присоединения | КЛ 6кВ № 17 ПС Ярославль Главный (потр.) | [5 empty] | ТП 211 | СШ-1 | яч. К Низкой стороне Ярославль-Главный 110 кВ РУ-6 кВ |  | СШ-1 | яч. 1 | Ячейка присоединения | ЛЭП-1 | Ярославская обл, г Ярославль, ул Бульварная, д 24 |  | Приборы с поддержкой протокола СПОДЭС - МИР С-05 (СПОДЭС) | 48184922027961 | 11.01.2022 | 08.02.2022 | 11.01.2022 |  | 3 | 1 | 1 | [6 empty] | 7961 | Высокий уровень доступа (HLS) | 00000000 |  | 48447521126075 (МИР - МИР МК-01А)¦Класс=Маршрут через МИР МК-01¦Приоритет=0¦Категория=Комбинированный¦Читать данные из УСПД=True |  | Ярославский городской РЭС
b99a9b98-9cff-4dc8-8d7a-64104b2d888b | Ярэнерго | Ярославский городской РЭС | Подстанция 35/6кВ Заволжская | 35 кВ | [5 empty] | СШ-1 | Ф-660 ЯГЭС ТП-1 | Ячейка присоединения | КЛ 6кВ № 660 ПС Заволжская | [5 empty] | ТП 936 | СШ-1 | яч. К Низкой стороне Тверицкая 220 кВ РУ-10 кВ |  | СШ-1 | яч. 1 | Ячейка присоединения | ЛЭП-1 | Ярославская обл, г Ярославль, пер 5-й Маяковского, д 6/1 |  | Приборы с поддержкой протокола СПОДЭС - МИР С-05 (СПОДЭС) | 48184922027303 | 11.01.2022 | 08.02.2022 | 11.01.2022 |  | 3 | 1 | 1 | [6 empty] | 7303 | Высокий уровень доступа (HLS) | 00000000 |  | 48447521126073 (МИР - МИР МК-01А)¦Класс=Маршрут через МИР МК-01¦Приоритет=0¦Категория=Комбинированный¦Читать данные из УСПД=True |  | Ярославский городской РЭС
6c217ea4-1dec-4cc6-a22d-94ea89d58666 | Ярэнерго | Ярославский городской РЭС | Подстанция 110/6кВ Ярославль-Главный | 110 кВ |  |  |  |  | 6,0 кВ | СШ-1 | Ф-17 ПС Ярославль Главный (потр.) | Ячейка присоединения | КЛ 6кВ № 17 ПС Ярославль Главный (потр.) | [5 empty] | ТП 211 | СШ-1 | яч. К Низкой стороне Ярославль-Главный 110 кВ РУ-6 кВ |  | СШ-1 | яч. 1 | Ячейка присоединения | ЛЭП-1 | Ярославская обл, г Ярославль, ул Бульварная, д 26 кв 1 |  | Приборы с поддержкой протокола СПОДЭС - МИР С-05 (СПОДЭС) | 48184921526027 | 11.01.2022 | 08.02.2022 | 11.01.2022 |  | 3 | 1 | 1 | [6 empty] | 6027 | Высокий уровень доступа (HLS) | 00000000 |  | 48447521126075 (МИР - МИР МК-01А)¦Класс=Маршрут через МИР МК-01¦Приоритет=0¦Категория=Комбинированный¦Читать данные из УСПД=True |  | Ярославский городской РЭС
366d9990-dd92-481f-abce-c42b8c232724 | Ярэнерго | Ярославский РЭС | Подстанция 35/10кВ Моделово-2 | 35 кВ |  |  |  |  | 10 кВ | СШ-2 | Ф-4 Левцово | Ячейка присоединения | ВЛ 10кВ № 04 Левцово ПС Моделово-2 | [5 empty] | ТП 421 (Жил.зона) Мо/4 | СШ-1 | ПС Моделово-2 Ф-4 |  | СШ-1 | яч. 1 | Ячейка присоединения | ЛЭП-1 | Ярославская обл, Ярославский р-н, деревня Григорьевское, д Магазин "Лесная поляна" |  | Приборы с поддержкой протокола СПОДЭС - МИР С-04 (СПОДЭС) | 48202422019727 | 11.01.2022 | 08.02.2022 | 11.01.2022 |  | 3 | 1 | 1 | [6 empty] | 9727 | Высокий уровень доступа (HLS) | 19042022 |  | 48447521126045 (МИР - МИР МК-01А)¦Класс=Маршрут через МИР МК-01¦Приоритет=0¦Категория=Комбинированный¦Читать данные из УСПД=True |  | Ярославский РЭС
32f0a303-5bfb-4e7f-83ad-21da4c3670b2 | Ярэнерго | Ярославский городской РЭС | Подстанция 35/6кВ Заволжская | 35 кВ | [5 empty] | СШ-1 | Ф-660 ЯГЭС ТП-1 | Ячейка присоединения | КЛ 6кВ № 660 ПС Заволжская | [5 empty] | ТП 936 | СШ-1 | яч. К Низкой стороне Тверицкая 220 кВ РУ-10 кВ |  | СШ-1 | яч. 1 | Ячейка присоединения | ЛЭП-1 | Ярославская обл, г Ярославль, ул Заливная, д 45/3 |  | Приборы с поддержкой протокола СПОДЭС - МИР С-05 (СПОДЭС) | 48184922027934 | 11.01.2022 | 09.02.2022 | 11.01.2022 |  | 3 | 1 | 1 | [6 empty] | 7934 | Высокий уровень доступа (HLS) | 00000000 |  | 48447521126073 (МИР - МИР МК-01А)¦Класс=Маршрут через МИР МК-01¦Приоритет=0¦Категория=Комбинированный¦Читать данные из УСПД=True |  | Ярославский городской РЭС
aba975e3-bb2c-4f1c-a37b-b78939505b5e | Ярэнерго | Ярославский городской РЭС | Подстанция 110/6кВ Ярославль-Главный | 110 кВ |  |  |  |  | 6,0 кВ | СШ-1 | Ф-17 ПС Ярославль Главный (потр.) | Ячейка присоединения | КЛ 6кВ № 17 ПС Ярославль Главный (потр.) | [5 empty] | ТП 211 | СШ-1 | яч. К Низкой стороне Ярославль-Главный 110 кВ РУ-6 кВ |  | СШ-1 | яч. 1 | Ячейка присоединения | ЛЭП-1 | Ярославская обл, г Ярославль, ул Бульварная, д 26 кв 2 |  | Приборы с поддержкой протокола СПОДЭС - МИР С-05 (СПОДЭС) | 48184922027205 | 11.01.2022 | 08.02.2022 | 11.01.2022 |  | 3 | 1 | 1 | [6 empty] | 7205 | Высокий уровень доступа (HLS) | 00000000 |  | 48447521126075 (МИР - МИР МК-01А)¦Класс=Маршрут через МИР МК-01¦Приоритет=0¦Категория=Комбинированный¦Читать данные из УСПД=True |  | Ярославский городской РЭС
155dbd27-ba8b-498b-8e5b-d058ccf0c6bf | Ярэнерго | Ярославский городской РЭС | Подстанция 35/6кВ Заволжская | 35 кВ | [5 empty] | СШ-1 | Ф-660 ЯГЭС ТП-1 | Ячейка присоединения | КЛ 6кВ № 660 ПС Заволжская | [5 empty] | ТП 936 | СШ-1 | яч. К Низкой стороне Тверицкая 220 кВ РУ-10 кВ |  | СШ-1 | яч. 1 | Ячейка присоединения | ЛЭП-1 | Ярославская обл, г Ярославль, пер 5-й Маяковского, д 6/2 |  | Приборы с поддержкой протокола СПОДЭС - МИР С-05 (СПОДЭС) | 48184922027136 | 11.01.2022 | 08.02.2022 | 11.01.2022 |  | 3 | 1 | 1 | [6 empty] | 7136 | Высокий уровень доступа (HLS) | 00000000 |  | 48447521126073 (МИР - МИР МК-01А)¦Класс=Маршрут через МИР МК-01¦Приоритет=0¦Категория=Комбинированный¦Читать данные из УСПД=True |  | Ярославский городской РЭС
b5a8fb24-9da1-4aa9-88da-66683d128ddd | Ярэнерго | Ярославский городской РЭС | Подстанция 110/6кВ Ярославль-Главный | 110 кВ |  |  |  |  | 6,0 кВ | СШ-1 | Ф-17 ПС Ярославль Главный (потр.) | Ячейка присоединения | КЛ 6кВ № 17 ПС Ярославль Главный (потр.) | [5 empty] | ТП 211 | СШ-1 | яч. К Низкой стороне Ярославль-Главный 110 кВ РУ-6 кВ |  | СШ-1 | яч. 1 | Ячейка присоединения | ЛЭП-1 | Ярославская обл, г Ярославль, ул Бульварная, д 28 кв 1 |  | Приборы с поддержкой протокола СПОДЭС - МИР С-05 (СПОДЭС) | 48184922027026 | 11.01.2022 | 08.02.2022 | 11.01.2022 |  | 3 | 1 | 1 | [6 empty] | 7026 | Высокий уровень доступа (HLS) | 00000000 |  | 48447521126075 (МИР - МИР МК-01А)¦Класс=Маршрут через МИР МК-01¦Приоритет=0¦Категория=Комбинированный¦Читать данные из УСПД=True |  | Ярославский городской РЭС
e7ac29ad-9e48-4786-b2fd-d297905981c6 | Ярэнерго | Ярославский РЭС | Подстанция 35/10кВ Моделово-2 | 35 кВ |  |  |  |  | 10 кВ | СШ-2 | Ф-4 Левцово | Ячейка присоединения | ВЛ 10кВ № 04 Левцово ПС Моделово-2 | [5 empty] | ТП 421 (Жил.зона) Мо/4 | СШ-1 | ПС Моделово-2 Ф-4 |  | СШ-1 | яч. 1 | Ячейка присоединения | ЛЭП-1 | Ярославская обл, Ярославский р-н, деревня Григорьевское, д Магазин "Продукты" |  | Приборы с поддержкой протокола СПОДЭС - МИР С-04 (СПОДЭС) | 48202422019668 | 11.01.2022 | 08.02.2022 | 11.01.2022 |  | 3 | 1 | 1 | [6 empty] | 9668 | Высокий уровень доступа (HLS) | 19042022 |  | 48447521126045 (МИР - МИР МК-01А)¦Класс=Маршрут через МИР МК-01¦Приоритет=0¦Категория=Комбинированный¦Читать данные из УСПД=True |  | Ярославский РЭС
6addb843-47b2-4eb0-95c4-31322ecbff89 | Ярэнерго | Ярославский городской РЭС | Подстанция 35/6кВ Заволжская | 35 кВ | [5 empty] | СШ-1 | Ф-660 ЯГЭС ТП-1 | Ячейка присоединения | КЛ 6кВ № 660 ПС Заволжская | [5 empty] | ТП 936 | СШ-1 | яч. К Низкой стороне Тверицкая 220 кВ РУ-10 кВ |  | СШ-1 | яч. 1 | Ячейка присоединения | ЛЭП-1 | Ярославская обл, г Ярославль, ул Заливная, д 47/1 |  | Приборы с поддержкой протокола СПОДЭС - МИР С-05 (СПОДЭС) | 48184922026900 | 11.01.2022 | 09.02.2022 | 11.01.2022 |  | 3 | 1 | 1 | [6 empty] | 6900 | Высокий уровень доступа (HLS) | 00000000 |  | 48447521126073 (МИР - МИР МК-01А)¦Класс=Маршрут через МИР МК-01¦Приоритет=0¦Категория=Комбинированный¦Читать данные из УСПД=True |  | Ярославский городской РЭС
720033fb-b755-4d25-ad6a-79ad1e8dbcbe | Ярэнерго | Ярославский городской РЭС | Подстанция 110/6кВ Ярославль-Главный | 110 кВ |  |  |  |  | 6,0 кВ | СШ-1 | Ф-17 ПС Ярославль Главный (потр.) | Ячейка присоединения | КЛ 6кВ № 17 ПС Ярославль Главный (потр.) | [5 empty] | ТП 211 | СШ-1 | яч. К Низкой стороне Ярославль-Главный 110 кВ РУ-6 кВ |  | СШ-1 | яч. 1 | Ячейка присоединения | ЛЭП-1 | Ярославская обл, г Ярославль, ул Бульварная, д 28 кв 2 |  | Приборы с поддержкой протокола СПОДЭС - МИР С-05 (СПОДЭС) | 48184922026861 | 11.01.2022 | 08.02.2022 | 11.01.2022 |  | 3 | 1 | 1 | [6 empty] | 6861 | Высокий уровень доступа (HLS) | 00000000 |  | 48447521126075 (МИР - МИР МК-01А)¦Класс=Маршрут через МИР МК-01¦Приоритет=0¦Категория=Комбинированный¦Читать данные из УСПД=True |  | Ярославский городской РЭС
17d5e474-12b7-4339-a55b-3af7f858e76a | Ярэнерго | Ярославский городской РЭС | Подстанция 35/6кВ Заволжская | 35 кВ | [5 empty] | СШ-1 | Ф-660 ЯГЭС ТП-1 | Ячейка присоединения | КЛ 6кВ № 660 ПС Заволжская | [5 empty] | ТП 936 | СШ-1 | яч. К Низкой стороне Тверицкая 220 кВ РУ-10 кВ |  | СШ-1 | яч. 1 | Ячейка присоединения | ЛЭП-1 | Ярославская обл, г Ярославль, пер 5-й Маяковского, д 7 |  | Приборы с поддержкой протокола СПОДЭС - МИР С-04 (СПОДЭС) | 48202422012841 | 11.01.2022 | 08.02.2022 | 11.01.2022 |  | 3 | 1 | 1 | [6 empty] | 2841 | Высокий уровень доступа (HLS) | 00000000 |  | 48447521126073 (МИР - МИР МК-01А)¦Класс=Маршрут через МИР МК-01¦Приоритет=0¦Категория=Комбинированный¦Читать данные из УСПД=True |  | Ярославский городской РЭС
bbc33802-cb0d-4450-acbd-f15760630ca5 | Ярэнерго | Ярославский городской РЭС | Подстанция 110/6кВ Ярославль-Главный | 110 кВ |  |  |  |  | 6,0 кВ | СШ-1 | Ф-17 ПС Ярославль Главный (потр.) | Ячейка присоединения | КЛ 6кВ № 17 ПС Ярославль Главный (потр.) | [5 empty] | ТП 211 | СШ-1 | яч. К Низкой стороне Ярославль-Главный 110 кВ РУ-6 кВ |  | СШ-1 | яч. 1 | Ячейка присоединения | ЛЭП-1 | Ярославская обл, г Ярославль, ул Бульварная, д 30 |  | Приборы с поддержкой протокола СПОДЭС - МИР С-04 (СПОДЭС) | 48202422015255 | 11.01.2022 | 08.02.2022 | 11.01.2022 |  | 3 | 1 | 1 | [6 empty] | 5255 | Высокий уровень доступа (HLS) | 00000000 |  | 48447521126075 (МИР - МИР МК-01А)¦Класс=Маршрут через МИР МК-01¦Приоритет=0¦Категория=Комбинированный¦Читать данные из УСПД=True |  | Ярославский городской РЭС
aac4a424-6bbe-474d-a0a6-056c53ed0b15 | Ярэнерго | Ярославский РЭС | Подстанция 35/10кВ Моделово-2 | 35 кВ |  |  |  |  | 10 кВ | СШ-2 | Ф-4 Левцово | Ячейка присоединения | ВЛ 10кВ № 04 Левцово ПС Моделово-2 | [5 empty] | ТП 421 (Жил.зона) Мо/4 | СШ-1 | ПС Моделово-2 Ф-4 |  | СШ-1 | яч. 1 | Ячейка присоединения | ЛЭП-1 | Ярославская обл, Ярославский р-н, деревня Григорьевское, д Опора 1-5 |  | Приборы с поддержкой протокола СПОДЭС - МИР С-05 (СПОДЭС) | 48184922027039 | 11.01.2022 | 08.02.2022 | 11.01.2022 |  | 3 | 1 | 1 | [6 empty] | 7039 | Высокий уровень доступа (HLS) | 19042022 |  | 48447521126045 (МИР - МИР МК-01А)¦Класс=Маршрут через МИР МК-01¦Приоритет=0¦Категория=Комбинированный¦Читать данные из УСПД=True |  | Ярославский РЭС
331994d5-4baa-4575-976b-b69cfdacdd0a | Ярэнерго | Ярославский городской РЭС | Подстанция 35/6кВ Заволжская | 35 кВ | [5 empty] | СШ-1 | Ф-660 ЯГЭС ТП-1 | Ячейка присоединения | КЛ 6кВ № 660 ПС Заволжская | [5 empty] | ТП 936 | СШ-1 | яч. К Низкой стороне Тверицкая 220 кВ РУ-10 кВ |  | СШ-1 | яч. 1 | Ячейка присоединения | ЛЭП-1 | Ярославская обл, г Ярославль, ул Заливная, д 47/2 |  | Приборы с поддержкой протокола СПОДЭС - МИР С-05 (СПОДЭС) | 48184922027032 | 11.01.2022 | 09.02.2022 | 11.01.2022 |  | 3 | 1 | 1 | [6 empty] | 7032 | Высокий уровень доступа (HLS) | 00000000 |  | 48447521126073 (МИР - МИР МК-01А)¦Класс=Маршрут через МИР МК-01¦Приоритет=0¦Категория=Комбинированный¦Читать данные из УСПД=True |  | Ярославский городской РЭС
3263a2c1-bd9c-4045-b6b3-cfd3c3defcec | Ярэнерго | Ярославский городской РЭС | Подстанция 110/6кВ Ярославль-Главный | 110 кВ |  |  |  |  | 6,0 кВ | СШ-1 | Ф-17 ПС Ярославль Главный (потр.) | Ячейка присоединения | КЛ 6кВ № 17 ПС Ярославль Главный (потр.) | [5 empty] | ТП 211 | СШ-1 | яч. К Низкой стороне Ярославль-Главный 110 кВ РУ-6 кВ |  | СШ-1 | яч. 1 | Ячейка присоединения | ЛЭП-1 | Ярославская обл, г Ярославль, ул Бульварная, д 32 |  | Приборы с поддержкой протокола СПОДЭС - МИР С-05 (СПОДЭС) | 48184922028614 | 11.01.2022 | 08.02.2022 | 11.01.2022 |  | 3 | 1 | 1 | [6 empty] | 8614 | Высокий уровень доступа (HLS) | 00000000 |  | 48447521126075 (МИР - МИР МК-01А)¦Класс=Маршрут через МИР МК-01¦Приоритет=0¦Категория=Комбинированный¦Читать данные из УСПД=True |  | Ярославский городской РЭС
f6497b77-5374-4c27-b2b4-cfd21f2c9b13 | Ярэнерго | Ярославский городской РЭС | Подстанция 35/6кВ Заволжская | 35 кВ | [5 empty] | СШ-1 | Ф-660 ЯГЭС ТП-1 | Ячейка присоединения | КЛ 6кВ № 660 ПС Заволжская | [5 empty] | ТП 936 | СШ-1 | яч. К Низкой стороне Тверицкая 220 кВ РУ-10 кВ |  | СШ-1 | яч. 1 | Ячейка присоединения | ЛЭП-1 | Ярославская обл, г Ярославль, пер 5-й Маяковского, д 8 |  | Приборы с поддержкой протокола СПОДЭС - МИР С-05 (СПОДЭС) | 48184922028529 | 11.01.2022 | 08.02.2022 | 11.01.2022 |  | 3 | 1 | 1 | [6 empty] | 8529 | Высокий уровень доступа (HLS) | 00000000 |  | 48447521126073 (МИР - МИР МК-01А)¦Класс=Маршрут через МИР МК-01¦Приоритет=0¦Категория=Комбинированный¦Читать данные из УСПД=True |  | Ярославский городской РЭС
d576fb85-e9fc-4ec2-a01e-fd64b4a4d0a1 | Ярэнерго | Ярославский РЭС | Подстанция 35/10кВ Моделово-2 | 35 кВ |  |  |  |  | 10 кВ | СШ-2 | Ф-4 Левцово | Ячейка присоединения | ВЛ 10кВ № 04 Левцово ПС Моделово-2 | [5 empty] | ТП 421 (Жил.зона) Мо/4 | СШ-1 | ПС Моделово-2 Ф-4 |  | СШ-1 | яч. 1 | Ячейка присоединения | ЛЭП-1 | Ярославская обл, Ярославский р-н, деревня Григорьевское, д Опора 10 кв 1 |  | Приборы с поддержкой протокола СПОДЭС - МИР С-04 (СПОДЭС) | 48202422019675 | 11.01.2022 | 07.02.2022 | 11.01.2022 |  | 3 | 1 | 1 | [6 empty] | 9675 | Высокий уровень доступа (HLS) | 19042022 |  | 48447521126045 (МИР - МИР МК-01А)¦Класс=Маршрут через МИР МК-01¦Приоритет=0¦Категория=Комбинированный¦Читать данные из УСПД=True |  | Ярославский РЭС
ead78b8f-10c4-4b9d-b5ae-4a9b8cdab90a | Ярэнерго | Ярославский городской РЭС | Подстанция 110/6кВ Ярославль-Главный | 110 кВ |  |  |  |  | 6,0 кВ | СШ-1 | Ф-17 ПС Ярославль Главный (потр.) | Ячейка присоединения | КЛ 6кВ № 17 ПС Ярославль Главный (потр.) | [5 empty] | ТП 211 | СШ-1 | яч. К Низкой стороне Ярославль-Главный 110 кВ РУ-6 кВ |  | СШ-1 | яч. 1 | Ячейка присоединения | ЛЭП-1 | Ярославская обл, г Ярославль, ул Бульварная, д 34 |  | Приборы с поддержкой протокола СПОДЭС - МИР С-05 (СПОДЭС) | 48184922027318 | 11.01.2022 | 08.02.2022 | 11.01.2022 |  | 3 | 1 | 1 | [6 empty] | 7318 | Высокий уровень доступа (HLS) | 00000000 |  | 48447521126075 (МИР - МИР МК-01А)¦Класс=Маршрут через МИР МК-01¦Приоритет=0¦Категория=Комбинированный¦Читать данные из УСПД=True |  | Ярославский городской РЭС
b201815f-af71-42d9-9132-aefb12a83bc3 | Ярэнерго | Ярославский городской РЭС | Подстанция 35/6кВ Заволжская | 35 кВ | [5 empty] | СШ-1 | Ф-660 ЯГЭС ТП-1 | Ячейка присоединения | КЛ 6кВ № 660 ПС Заволжская | [5 empty] | ТП 936 | СШ-1 | яч. К Низкой стороне Тверицкая 220 кВ РУ-10 кВ |  | СШ-1 | яч. 1 | Ячейка присоединения | ЛЭП-1 | Ярославская обл, г Ярославль, ул Заливная, д 49 |  | Приборы с поддержкой протокола СПОДЭС - МИР С-05 (СПОДЭС) | 48184922026938 | 11.01.2022 | 09.02.2022 | 11.01.2022 |  | 3 | 1 | 1 | [6 empty] | 6938 | Высокий уровень доступа (HLS) | 00000000 |  | 48447521126073 (МИР - МИР МК-01А)¦Класс=Маршрут через МИР МК-01¦Приоритет=0¦Категория=Комбинированный¦Читать данные из УСПД=True |  | Ярославский городской РЭС
12d74e3b-6d0a-4ce9-b720-26b109c4d0a1 | Ярэнерго | Ярославский городской РЭС | Подстанция 35/6кВ Заволжская | 35 кВ | [5 empty] | СШ-1 | Ф-660 ЯГЭС ТП-1 | Ячейка присоединения | КЛ 6кВ № 660 ПС Заволжская | [5 empty] | ТП 936 | СШ-1 | яч. К Низкой стороне Тверицкая 220 кВ РУ-10 кВ |  | СШ-1 | яч. 1 | Ячейка присоединения | ЛЭП-1 | Ярославская обл, г Ярославль, пер 5-й Маяковского, д колонка |  | Приборы с поддержкой протокола СПОДЭС - МИР С-05 (СПОДЭС) | 48184922027141 | 11.01.2022 | 08.02.2022 | 11.01.2022 |  | 3 | 1 | 1 | [6 empty] | 7141 | Высокий уровень доступа (HLS) | 00000000 |  | 48447521126073 (МИР - МИР МК-01А)¦Класс=Маршрут через МИР МК-01¦Приоритет=0¦Категория=Комбинированный¦Читать данные из УСПД=True |  | Ярославский городской РЭС
db812370-8c80-49de-83b2-e40c2f75fe13 | Ярэнерго | Ярославский городской РЭС | Подстанция 110/6кВ Ярославль-Главный | 110 кВ |  |  |  |  | 6,0 кВ | СШ-1 | Ф-17 ПС Ярославль Главный (потр.) | Ячейка присоединения | КЛ 6кВ № 17 ПС Ярославль Главный (потр.) | [5 empty] | ТП 211 | СШ-1 | яч. К Низкой стороне Ярославль-Главный 110 кВ РУ-6 кВ |  | СШ-1 | яч. 1 | Ячейка присоединения | ЛЭП-1 | Ярославская обл, г Ярославль, ул Бульварная, д 34б |  | Приборы с поддержкой протокола СПОДЭС - МИР С-04 (СПОДЭС) | 48202422013956 | 11.01.2022 | 08.02.2022 | 11.01.2022 |  | 3 | 1 | 1 | [6 empty] | 3956 | Высокий уровень доступа (HLS) | 00000000 |  | 48447521126075 (МИР - МИР МК-01А)¦Класс=Маршрут через МИР МК-01¦Приоритет=0¦Категория=Комбинированный¦Читать данные из УСПД=True |  | Ярославский городской РЭС
573a8847-c87e-43b7-a856-a361059dd20c | Ярэнерго | Ярославский РЭС | Подстанция 35/10кВ Моделово-2 | 35 кВ |  |  |  |  | 10 кВ | СШ-2 | Ф-4 Левцово | Ячейка присоединения | ВЛ 10кВ № 04 Левцово ПС Моделово-2 | [5 empty] | ТП 421 (Жил.зона) Мо/4 | СШ-1 | ПС Моделово-2 Ф-4 |  | СШ-1 | яч. 1 | Ячейка присоединения | ЛЭП-1 | Ярославская обл, Ярославский р-н, деревня Григорьевское, д Опора 10 кв 2 |  | Приборы с поддержкой протокола СПОДЭС - МИР С-05 (СПОДЭС) | 48184921526008 | 11.01.2022 | 07.02.2022 | 11.01.2022 |  | 3 | 1 | 1 | [6 empty] | 6008 | Высокий уровень доступа (HLS) | 19042022 |  | 48447521126045 (МИР - МИР МК-01А)¦Класс=Маршрут через МИР МК-01¦Приоритет=0¦Категория=Комбинированный¦Читать данные из УСПД=True |  | Ярославский РЭС
d92ab98d-1b6a-4270-8bdd-5ffab522fea6 | Ярэнерго | Ярославский городской РЭС | Подстанция 110/6кВ Ярославль-Главный | 110 кВ |  |  |  |  | 6,0 кВ | СШ-1 | Ф-17 ПС Ярославль Главный (потр.) | Ячейка присоединения | КЛ 6кВ № 17 ПС Ярославль Главный (потр.) | [5 empty] | ТП 211 | СШ-1 | яч. К Низкой стороне Ярославль-Главный 110 кВ РУ-6 кВ |  | СШ-1 | яч. 1 | Ячейка присоединения | ЛЭП-1 | Ярославская обл, г Ярославль, ул Бульварная, д 36/1 |  | Приборы с поддержкой протокола СПОДЭС - МИР С-05 (СПОДЭС) | 48184922027038 | 11.01.2022 | 08.02.2022 | 11.01.2022 |  | 3 | 1 | 1 | [6 empty] | 7038 | Высокий уровень доступа (HLS) | 00000000 |  | 48447521126075 (МИР - МИР МК-01А)¦Класс=Маршрут через МИР МК-01¦Приоритет=0¦Категория=Комбинированный¦Читать данные из УСПД=True |  | Ярославский городской РЭС
d2919684-de82-4b0a-8295-f8b93a9ab73b | Ярэнерго | Ярославский городской РЭС | Подстанция 35/6кВ Заволжская | 35 кВ | [5 empty] | СШ-1 | Ф-660 ЯГЭС ТП-1 | Ячейка присоединения | КЛ 6кВ № 660 ПС Заволжская | [5 empty] | ТП 936 | СШ-1 | яч. К Низкой стороне Тверицкая 220 кВ РУ-10 кВ |  | СШ-1 | яч. 1 | Ячейка присоединения | ЛЭП-1 | Ярославская обл, г Ярославль, ул Заливная, д 51 кв 3 |  | Приборы с поддержкой протокола СПОДЭС - МИР С-05 (СПОДЭС) | 48184922028613 | 11.01.2022 | 09.02.2022 | 11.01.2022 |  | 3 | 1 | 1 | [6 empty] | 8613 | Высокий уровень доступа (HLS) | 00000000 |  | 48447521126073 (МИР - МИР МК-01А)¦Класс=Маршрут через МИР МК-01¦Приоритет=0¦Категория=Комбинированный¦Читать данные из УСПД=True |  | Ярославский городской РЭС
8e80e23a-f291-494e-8809-b95a41f8971d | Ярэнерго | Ярославский городской РЭС | Подстанция 110/6кВ Ярославль-Главный | 110 кВ |  |  |  |  | 6,0 кВ | СШ-1 | Ф-17 ПС Ярославль Главный (потр.) | Ячейка присоединения | КЛ 6кВ № 17 ПС Ярославль Главный (потр.) | [5 empty] | ТП 211 | СШ-1 | яч. К Низкой стороне Ярославль-Главный 110 кВ РУ-6 кВ |  | СШ-1 | яч. 1 | Ячейка присоединения | ЛЭП-1 | Ярославская обл, г Ярославль, ул Бульварная, д 36/2 |  | Приборы с поддержкой протокола СПОДЭС - МИР С-05 (СПОДЭС) | 48184922026945 | 11.01.2022 | 08.02.2022 | 11.01.2022 |  | 3 | 1 | 1 | [6 empty] | 6945 | Высокий уровень доступа (HLS) | 00000000 |  | 48447521126075 (МИР - МИР МК-01А)¦Класс=Маршрут через МИР МК-01¦Приоритет=0¦Категория=Комбинированный¦Читать данные из УСПД=True |  | Ярославский городской РЭС
4c7f5697-ca40-441b-860f-ddec8b0024a0 | Ярэнерго | Ярославский РЭС | Подстанция 35/10кВ Моделово-2 | 35 кВ |  |  |  |  | 10 кВ | СШ-2 | Ф-4 Левцово | Ячейка присоединения | ВЛ 10кВ № 04 Левцово ПС Моделово-2 | [5 empty] | ТП 421 (Жил.зона) Мо/4 | СШ-1 | ПС Моделово-2 Ф-4 |  | СШ-1 | яч. 1 | Ячейка присоединения | ЛЭП-1 | Ярославская обл, Ярославский р-н, деревня Григорьевское, д Опора 10 кв 3 |  | Приборы с поддержкой протокола СПОДЭС - МИР С-04 (СПОДЭС) | 48202422028292 | 11.01.2022 | 08.02.2022 | 11.01.2022 |  | 3 | 1 | 1 | [6 empty] | 8292 | Высокий уровень доступа (HLS) | 19042022 |  | 48447521126045 (МИР - МИР МК-01А)¦Класс=Маршрут через МИР МК-01¦Приоритет=0¦Категория=Комбинированный¦Читать данные из УСПД=True |  | Ярославский РЭС
110af67d-84bf-46a7-bf8e-bd6fe42ded68 | Ярэнерго | Ярославский городской РЭС | Подстанция 110/6кВ Ярославль-Главный | 110 кВ |  |  |  |  | 6,0 кВ | СШ-1 | Ф-17 ПС Ярославль Главный (потр.) | Ячейка присоединения | КЛ 6кВ № 17 ПС Ярославль Главный (потр.) | [5 empty] | ТП 211 | СШ-1 | яч. К Низкой стороне Ярославль-Главный 110 кВ РУ-6 кВ |  | СШ-1 | яч. 1 | Ячейка присоединения | ЛЭП-1 | Ярославская обл, г Ярославль, ул Бульварная, д 36а |  | Приборы с поддержкой протокола СПОДЭС - МИР С-05 (СПОДЭС) | 48184922027036 | 11.01.2022 | 08.02.2022 | 11.01.2022 |  | 3 | 1 | 1 | [6 empty] | 7036 | Высокий уровень доступа (HLS) | 00000000 |  | 48447521126075 (МИР - МИР МК-01А)¦Класс=Маршрут через МИР МК-01¦Приоритет=0¦Категория=Комбинированный¦Читать данные из УСПД=True |  | Ярославский городской РЭС
ff7fadaf-8d7b-46a1-9821-cbd2ce0898ad | Ярэнерго | Ярославский городской РЭС | Подстанция 110/6кВ Ярославль-Главный | 110 кВ |  |  |  |  | 6,0 кВ | СШ-1 | Ф-17 ПС Ярославль Главный (потр.) | Ячейка присоединения | КЛ 6кВ № 17 ПС Ярославль Главный (потр.) | [5 empty] | ТП 211 | СШ-1 | яч. К Низкой стороне Ярославль-Главный 110 кВ РУ-6 кВ |  | СШ-1 | яч. 1 | Ячейка присоединения | ЛЭП-1 | Ярославская обл, г Ярославль, ул Бульварная, д 36а кв 2 |  | Приборы с поддержкой протокола СПОДЭС - МИР С-05 (СПОДЭС) | 48184922027040 | 11.01.2022 | 08.02.2022 | 11.01.2022 |  | 3 | 1 | 1 | [6 empty] | 7040 | Высокий уровень доступа (HLS) | 00000000 |  | 48447521126075 (МИР - МИР МК-01А)¦Класс=Маршрут через МИР МК-01¦Приоритет=0¦Категория=Комбинированный¦Читать данные из УСПД=True |  | Ярославский городской РЭС
0e8449ae-6269-4fd9-895f-3a8697f0d34f | Ярэнерго | Ярославский городской РЭС | Подстанция 35/6кВ Заволжская | 35 кВ | [5 empty] | СШ-1 | Ф-660 ЯГЭС ТП-1 | Ячейка присоединения | КЛ 6кВ № 660 ПС Заволжская | [5 empty] | ТП 936 | СШ-1 | яч. К Низкой стороне Тверицкая 220 кВ РУ-10 кВ |  | СШ-1 | яч. 1 | Ячейка присоединения | ЛЭП-1 | Ярославская обл, г Ярославль, ул Заливная, д 51 кв 1 |  | Приборы с поддержкой протокола СПОДЭС - МИР С-05 (СПОДЭС) | 48184922027269 | 11.01.2022 | 09.02.2022 | 11.01.2022 |  | 3 | 1 | 1 | [6 empty] | 7269 | Высокий уровень доступа (HLS) | 00000000 |  | 48447521126073 (МИР - МИР МК-01А)¦Класс=Маршрут через МИР МК-01¦Приоритет=0¦Категория=Комбинированный¦Читать данные из УСПД=True |  | Ярославский городской РЭС
8d4efe37-4c7e-4794-a156-4248269a16f5 | Ярэнерго | Ярославский РЭС | Подстанция 35/10кВ Моделово-2 | 35 кВ |  |  |  |  | 10 кВ | СШ-2 | Ф-4 Левцово | Ячейка присоединения | ВЛ 10кВ № 04 Левцово ПС Моделово-2 | [5 empty] | ТП 421 (Жил.зона) Мо/4 | СШ-1 | ПС Моделово-2 Ф-4 |  | СШ-1 | яч. 1 | Ячейка присоединения | ЛЭП-1 | Ярославская обл, Ярославский р-н, деревня Григорьевское, д Опора 10 кв 4 |  | Приборы с поддержкой протокола СПОДЭС - МИР С-05 (СПОДЭС) | 48184922027885 | 11.01.2022 | 08.02.2022 | 11.01.2022 |  | 3 | 1 | 1 | [6 empty] | 7885 | Высокий уровень доступа (HLS) | 19042022 |  | 48447521126045 (МИР - МИР МК-01А)¦Класс=Маршрут через МИР МК-01¦Приоритет=0¦Категория=Комбинированный¦Читать данные из УСПД=True |  | Ярославский РЭС
daaf31d9-e049-4f23-be47-234b12a77813 | Ярэнерго | Ярославский городской РЭС | Подстанция 110/6кВ Ярославль-Главный | 110 кВ |  |  |  |  | 6,0 кВ | СШ-1 | Ф-17 ПС Ярославль Главный (потр.) | Ячейка присоединения | КЛ 6кВ № 17 ПС Ярославль Главный (потр.) | [5 empty] | ТП 211 | СШ-1 | яч. К Низкой стороне Ярославль-Главный 110 кВ РУ-6 кВ |  | СШ-1 | яч. 1 | Ячейка присоединения | ЛЭП-1 | Ярославская обл, г Ярославль, ул Бульварная, д 38 |  | Приборы с поддержкой протокола СПОДЭС - Универсальный счетчик СПОДЭС трехфазный | 23220032839 |  | 30.05.2023 |  |  |  | 1 | 1 | [6 empty] | 17 | Высокий уровень доступа (HLS) | 0000000100000001 | Исходящее TCP-соединение¦IP-адрес или DNS-имя=10.227.80.73¦Порт=4059¦Приоритет=0¦Категория=Комбинированный |  | 766430400156 (Папиев) | Борисоглебский РЭС/Большесельский РЭС/Рыбинский РЭС/Некоузский РЭС/Брейтовский РЭС/Некрасовский РЭС/Ярославский городской РЭС/Ярославский РЭС/Гаврилов-Ямский РЭС/Мышкинский РЭС/Тутаевский РЭС/Угличский РЭС/Пошехонский РЭС/Переславский РЭС/Ростовский РЭС/Северо-Восточный РЭС
6628d47d-1d4f-45fc-a1dd-0a2b7f0af938 | Ярэнерго | Ярославский городской РЭС | Подстанция 35/6кВ Заволжская | 35 кВ | [5 empty] | СШ-1 | Ф-660 ЯГЭС ТП-1 | Ячейка присоединения | КЛ 6кВ № 660 ПС Заволжская | [5 empty] | ТП 936 | СШ-1 | яч. К Низкой стороне Тверицкая 220 кВ РУ-10 кВ |  | СШ-1 | яч. 1 | Ячейка присоединения | ЛЭП-1 | Ярославская обл, г Ярославль, ул Заливная, д 51 кв 2 |  | Приборы с поддержкой протокола СПОДЭС - МИР С-05 (СПОДЭС) | 48184922027145 | 11.01.2022 | 09.02.2022 | 11.01.2022 |  | 3 | 1 | 1 | [6 empty] | 7145 | Высокий уровень доступа (HLS) | 00000000 |  | 48447521126073 (МИР - МИР МК-01А)¦Класс=Маршрут через МИР МК-01¦Приоритет=0¦Категория=Комбинированный¦Читать данные из УСПД=True |  | Ярославский городской РЭС
be71b635-732b-4fbc-8b59-626955b71e89 | Ярэнерго | Ярославский городской РЭС | Подстанция 110/6кВ Ярославль-Главный | 110 кВ |  |  |  |  | 6,0 кВ | СШ-1 | Ф-17 ПС Ярославль Главный (потр.) | Ячейка присоединения | КЛ 6кВ № 17 ПС Ярославль Главный (потр.) | [5 empty] | ТП 211 | СШ-1 | яч. К Низкой стороне Ярославль-Главный 110 кВ РУ-6 кВ |  | СШ-1 | яч. 1 | Ячейка присоединения | ЛЭП-1 | Ярославская обл, г Ярославль, ул Бульварная, д 40 |  | Приборы с поддержкой протокола СПОДЭС - МИР С-05 (СПОДЭС) | 48184922028642 | 11.01.2022 | 08.02.2022 | 11.01.2022 |  | 3 | 1 | 1 | [6 empty] | 8642 | Высокий уровень доступа (HLS) | 00000000 |  | 48447521126075 (МИР - МИР МК-01А)¦Класс=Маршрут через МИР МК-01¦Приоритет=0¦Категория=Комбинированный¦Читать данные из УСПД=True |  | Ярославский городской РЭС
1dfe8045-3c6a-4170-af49-c42e3ec6f0f2 | Ярэнерго | Ярославский РЭС | Подстанция 35/10кВ Моделово-2 | 35 кВ |  |  |  |  | 10 кВ | СШ-2 | Ф-4 Левцово | Ячейка присоединения | ВЛ 10кВ № 04 Левцово ПС Моделово-2 | [5 empty] | ТП 421 (Жил.зона) Мо/4 | СШ-1 | ПС Моделово-2 Ф-4 |  | СШ-1 | яч. 1 | Ячейка присоединения | ЛЭП-1 | Ярославская обл, Ярославский р-н, деревня Григорьевское, д Опора 10 кв 5 |  | Приборы с поддержкой протокола СПОДЭС - МИР С-05 (СПОДЭС) | 48184922026917 | 11.01.2022 | 08.02.2022 | 11.01.2022 |  | 3 | 1 | 1 | [6 empty] | 6917 | Высокий уровень доступа (HLS) | 19042022 |  | 48447521126045 (МИР - МИР МК-01А)¦Класс=Маршрут через МИР МК-01¦Приоритет=0¦Категория=Комбинированный¦Читать данные из УСПД=True |  | Ярославский РЭС
6f8e70e9-0e80-4351-be5c-be408a62c0aa | Ярэнерго | Ярославский городской РЭС | Подстанция 110/6кВ Ярославль-Главный | 110 кВ |  |  |  |  | 6,0 кВ | СШ-1 | Ф-17 ПС Ярославль Главный (потр.) | Ячейка присоединения | КЛ 6кВ № 17 ПС Ярославль Главный (потр.) | [5 empty] | ТП 211 | СШ-1 | яч. К Низкой стороне Ярославль-Главный 110 кВ РУ-6 кВ |  | СШ-1 | яч. 1 | Ячейка присоединения | ЛЭП-1 | Ярославская обл, г Ярославль, ул Бульварная, д 40а |  | Приборы с поддержкой протокола СПОДЭС - МИР С-05 (СПОДЭС) | 48184922027023 | 11.01.2022 | 08.02.2022 | 11.01.2022 |  | 3 | 1 | 1 | [6 empty] | 7023 | Высокий уровень доступа (HLS) | 00000000 |  | 48447521126075 (МИР - МИР МК-01А)¦Класс=Маршрут через МИР МК-01¦Приоритет=0¦Категория=Комбинированный¦Читать данные из УСПД=True |  | Ярославский городской РЭС
3946a998-b94c-41fe-8292-daaa78e28b80 | Ярэнерго | Ярославский городской РЭС | Подстанция 35/6кВ Заволжская | 35 кВ | [5 empty] | СШ-1 | Ф-660 ЯГЭС ТП-1 | Ячейка присоединения | КЛ 6кВ № 660 ПС Заволжская | [5 empty] | ТП 936 | СШ-1 | яч. К Низкой стороне Тверицкая 220 кВ РУ-10 кВ |  | СШ-1 | яч. 1 | Ячейка присоединения | ЛЭП-1 | Ярославская обл, г Ярославль, ул Заливная, д 53 кв 1 |  | Приборы с поддержкой протокола СПОДЭС - МИР С-04 (СПОДЭС) | 48202422014644 | 11.01.2022 | 09.02.2022 | 11.01.2022 |  | 3 | 1 | 1 | [6 empty] | 4644 | Высокий уровень доступа (HLS) | 00000000 |  | 48447521126073 (МИР - МИР МК-01А)¦Класс=Маршрут через МИР МК-01¦Приоритет=0¦Категория=Комбинированный¦Читать данные из УСПД=True |  | Ярославский городской РЭС
2b2d868a-7fd0-49a8-8495-7c81e425c10b | Ярэнерго | Ярославский городской РЭС | Подстанция 110/6кВ Ярославль-Главный | 110 кВ |  |  |  |  | 6,0 кВ | СШ-1 | Ф-17 ПС Ярославль Главный (потр.) | Ячейка присоединения | КЛ 6кВ № 17 ПС Ярославль Главный (потр.) | [5 empty] | ТП 211 | СШ-1 | яч. К Низкой стороне Ярославль-Главный 110 кВ РУ-6 кВ |  | СШ-1 | яч. 1 | Ячейка присоединения | ЛЭП-1 | Ярославская обл, г Ярославль, ул Бульварная, д 44 |  | Приборы с поддержкой протокола СПОДЭС - МИР С-05 (СПОДЭС) | 48184922027881 | 11.01.2022 | 08.02.2022 | 11.01.2022 |  | 3 | 1 | 1 | [6 empty] | 7881 | Высокий уровень доступа (HLS) | 00000000 |  | 48447521126075 (МИР - МИР МК-01А)¦Класс=Маршрут через МИР МК-01¦Приоритет=0¦Категория=Комбинированный¦Читать данные из УСПД=True |  | Ярославский городской РЭС
c41a4185-45f5-44d4-951c-5162f7056aa4 | Ярэнерго | Ярославский городской РЭС | Подстанция 35/6кВ Заволжская | 35 кВ | [5 empty] | СШ-1 | Ф-660 ЯГЭС ТП-1 | Ячейка присоединения | КЛ 6кВ № 660 ПС Заволжская | [5 empty] | ТП 936 | СШ-1 | яч. К Низкой стороне Тверицкая 220 кВ РУ-10 кВ |  | СШ-1 | яч. 1 | Ячейка присоединения | ЛЭП-1 | Ярославская обл, г Ярославль, пер 7-й Маяковского, д 3 кв 2 |  | Приборы с поддержкой протокола СПОДЭС - МИР С-05 (СПОДЭС) | 48184922028546 | 11.01.2022 | 08.02.2022 | 11.01.2022 |  | 3 | 1 | 1 | [6 empty] | 8546 | Высокий уровень доступа (HLS) | 00000000 |  | 48447521126073 (МИР - МИР МК-01А)¦Класс=Маршрут через МИР МК-01¦Приоритет=0¦Категория=Комбинированный¦Читать данные из УСПД=True |  | Ярославский городской РЭС
9a51b231-b795-4bba-ae30-377287764b34 | Ярэнерго | Ярославский РЭС | Подстанция 35/10кВ Моделово-2 | 35 кВ |  |  |  |  | 10 кВ | СШ-2 | Ф-4 Левцово | Ячейка присоединения | ВЛ 10кВ № 04 Левцово ПС Моделово-2 | [5 empty] | ТП 421 (Жил.зона) Мо/4 | СШ-1 | ПС Моделово-2 Ф-4 |  | СШ-1 | яч. 1 | Ячейка присоединения | ЛЭП-1 | Ярославская обл, Ярославский р-н, деревня Григорьевское, д Опора 11 кв 1 |  | Приборы с поддержкой протокола СПОДЭС - МИР С-04 (СПОДЭС) | 48202422028196 | 11.01.2022 | 07.02.2022 | 11.01.2022 |  | 3 | 1 | 1 | [6 empty] | 8196 | Высокий уровень доступа (HLS) | 19042022 |  | 48447521126045 (МИР - МИР МК-01А)¦Класс=Маршрут через МИР МК-01¦Приоритет=0¦Категория=Комбинированный¦Читать данные из УСПД=True |  | Ярославский РЭС
88e826f4-373b-4d24-96e4-728ea8d9cd1e | Ярэнерго | Ярославский городской РЭС | Подстанция 110/6кВ Ярославль-Главный | 110 кВ |  |  |  |  | 6,0 кВ | СШ-1 | Ф-17 ПС Ярославль Главный (потр.) | Ячейка присоединения | КЛ 6кВ № 17 ПС Ярославль Главный (потр.) | [5 empty] | ТП 211 | СШ-1 | яч. К Низкой стороне Ярославль-Главный 110 кВ РУ-6 кВ |  | СШ-1 | яч. 1 | Ячейка присоединения | ЛЭП-1 | Ярославская обл, г Ярославль, ул Бульварная, д 46а |  | Приборы с поддержкой протокола СПОДЭС - МИР С-05 (СПОДЭС) | 48184922027168 | 11.01.2022 | 08.02.2022 | 11.01.2022 |  | 3 | 1 | 1 | [6 empty] | 7168 | Высокий уровень доступа (HLS) | 00000000 |  | 48447521126075 (МИР - МИР МК-01А)¦Класс=Маршрут через МИР МК-01¦Приоритет=0¦Категория=Комбинированный¦Читать данные из УСПД=True |  | Ярославский городской РЭС
a00b8e0f-1c1b-48cb-95c2-c9a45e46f8a9 | Ярэнерго | Ярославский городской РЭС | Подстанция 35/6кВ Заволжская | 35 кВ | [5 empty] | СШ-1 | Ф-660 ЯГЭС ТП-1 | Ячейка присоединения | КЛ 6кВ № 660 ПС Заволжская | [5 empty] | ТП 936 | СШ-1 | яч. К Низкой стороне Тверицкая 220 кВ РУ-10 кВ |  | СШ-1 | яч. 1 | Ячейка присоединения | ЛЭП-1 | Ярославская обл, г Ярославль, пер 7-й Маяковского, д 3 кв 3 |  | Приборы с поддержкой протокола СПОДЭС - МИР С-05 (СПОДЭС) | 48184921526315 | 11.01.2022 | 08.02.2022 | 11.01.2022 |  | 3 | 1 | 1 | [6 empty] | 6315 | Высокий уровень доступа (HLS) | 00000000 |  | 48447521126073 (МИР - МИР МК-01А)¦Класс=Маршрут через МИР МК-01¦Приоритет=0¦Категория=Комбинированный¦Читать данные из УСПД=True |  | Ярославский городской РЭС
af02eff9-9557-4432-8400-84ee23f5f68a | Ярэнерго | Ярославский городской РЭС | Подстанция 35/6кВ Заволжская | 35 кВ | [5 empty] | СШ-1 | Ф-660 ЯГЭС ТП-1 | Ячейка присоединения | КЛ 6кВ № 660 ПС Заволжская | [5 empty] | ТП 936 | СШ-1 | яч. К Низкой стороне Тверицкая 220 кВ РУ-10 кВ |  | СШ-1 | яч. 1 | Ячейка присоединения | ЛЭП-1 | Ярославская обл, г Ярославль, ул Заливная, д 53/2 |  | Приборы с поддержкой протокола СПОДЭС - МИР С-05 (СПОДЭС) | 48184922027152 | 11.01.2022 | 09.02.2022 | 11.01.2022 |  | 3 | 1 | 1 | [6 empty] | 7152 | Высокий уровень доступа (HLS) | 00000000 |  | 48447521126073 (МИР - МИР МК-01А)¦Класс=Маршрут через МИР МК-01¦Приоритет=0¦Категория=Комбинированный¦Читать данные из УСПД=True |  | Ярославский городской РЭС
32fe0978-24f4-4b5b-9b54-611cf62d2bc7 | Ярэнерго | Ярославский РЭС | Подстанция 35/10кВ Моделово-2 | 35 кВ |  |  |  |  | 10 кВ | СШ-2 | Ф-4 Левцово | Ячейка присоединения | ВЛ 10кВ № 04 Левцово ПС Моделово-2 | [5 empty] | ТП 421 (Жил.зона) Мо/4 | СШ-1 | ПС Моделово-2 Ф-4 |  | СШ-1 | яч. 1 | Ячейка присоединения | ЛЭП-1 | Ярославская обл, Ярославский р-н, деревня Григорьевское, д Опора 11 кв 2 |  | Приборы с поддержкой протокола СПОДЭС - МИР С-05 (СПОДЭС) | 48184921525964 | 11.01.2022 | 07.02.2022 | 11.01.2022 |  | 3 | 1 | 1 | [6 empty] | 5964 | Высокий уровень доступа (HLS) | 19042022 |  | 48447521126045 (МИР - МИР МК-01А)¦Класс=Маршрут через МИР МК-01¦Приоритет=0¦Категория=Комбинированный¦Читать данные из УСПД=True |  | Ярославский РЭС
017d98d1-c0b7-4d99-9f83-5ac34fd15dcf | Ярэнерго | Ярославский городской РЭС | Подстанция 110/6кВ Ярославль-Главный | 110 кВ |  |  |  |  | 6,0 кВ | СШ-1 | Ф-17 ПС Ярославль Главный (потр.) | Ячейка присоединения | КЛ 6кВ № 17 ПС Ярославль Главный (потр.) | [5 empty] | ТП 211 | СШ-1 | яч. К Низкой стороне Ярославль-Главный 110 кВ РУ-6 кВ |  | СШ-1 | яч. 1 | Ячейка присоединения | ЛЭП-1 | Ярославская обл, г Ярославль, ул Бульварная, д 48 |  | Приборы с поддержкой протокола СПОДЭС - МИР С-04 (СПОДЭС) | 48202422013952 | 11.01.2022 | 08.02.2022 | 11.01.2022 |  | 3 | 1 | 1 | [6 empty] | 3952 | Высокий уровень доступа (HLS) | 00000000 |  | 48447521126075 (МИР - МИР МК-01А)¦Класс=Маршрут через МИР МК-01¦Приоритет=0¦Категория=Комбинированный¦Читать данные из УСПД=True |  | Ярославский городской РЭС
30da331a-613c-448c-b016-56e59295c8b8 | Ярэнерго | Ярославский городской РЭС | Подстанция 35/6кВ Заволжская | 35 кВ | [5 empty] | СШ-1 | Ф-660 ЯГЭС ТП-1 | Ячейка присоединения | КЛ 6кВ № 660 ПС Заволжская | [5 empty] | ТП 936 | СШ-1 | яч. К Низкой стороне Тверицкая 220 кВ РУ-10 кВ |  | СШ-1 | яч. 1 | Ячейка присоединения | ЛЭП-1 | Ярославская обл, г Ярославль, пер 7-й Маяковского, д 3 кв 5 |  | Приборы с поддержкой протокола СПОДЭС - МИР С-05 (СПОДЭС) | 48184921525828 | 11.01.2022 | 08.02.2022 | 11.01.2022 |  | 3 | 1 | 1 | [6 empty] | 5828 | Высокий уровень доступа (HLS) | 00000000 |  | 48447521126073 (МИР - МИР МК-01А)¦Класс=Маршрут через МИР МК-01¦Приоритет=0¦Категория=Комбинированный¦Читать данные из УСПД=True |  | Ярославский городской РЭС
66476aa8-84ed-47a5-ab95-ce3111a66e04 | Ярэнерго | Ярославский городской РЭС | Подстанция 110/6кВ Ярославль-Главный | 110 кВ |  |  |  |  | 6,0 кВ | СШ-1 | Ф-17 ПС Ярославль Главный (потр.) | Ячейка присоединения | КЛ 6кВ № 17 ПС Ярославль Главный (потр.) | [5 empty] | ТП 211 | СШ-1 | яч. К Низкой стороне Ярославль-Главный 110 кВ РУ-6 кВ |  | СШ-1 | яч. 1 | Ячейка присоединения | ЛЭП-1 | Ярославская обл, г Ярославль, ул Бульварная, д 48а |  | Приборы с поддержкой протокола СПОДЭС - МИР С-04 (СПОДЭС) | 48202422014638 | 11.01.2022 | 08.02.2022 | 11.01.2022 |  | 3 | 1 | 1 | [6 empty] | 4638 | Высокий уровень доступа (HLS) | 00000000 |  | 48447521126075 (МИР - МИР МК-01А)¦Класс=Маршрут через МИР МК-01¦Приоритет=0¦Категория=Комбинированный¦Читать данные из УСПД=True |  | Ярославский городской РЭС
7089064b-12c2-459f-bfb6-670cb11bc69b | Ярэнерго | Ярославский городской РЭС | Подстанция 35/6кВ Заволжская | 35 кВ | [5 empty] | СШ-1 | Ф-660 ЯГЭС ТП-1 | Ячейка присоединения | КЛ 6кВ № 660 ПС Заволжская | [5 empty] | ТП 936 | СШ-1 | яч. К Низкой стороне Тверицкая 220 кВ РУ-10 кВ |  | СШ-1 | яч. 1 | Ячейка присоединения | ЛЭП-1 | Ярославская обл, г Ярославль, пер 7-й Маяковского, д 3 кв 7 |  | Приборы с поддержкой протокола СПОДЭС - МИР С-05 (СПОДЭС) | 48184921526184 | 11.01.2022 | 08.02.2022 | 11.01.2022 |  | 3 | 1 | 1 | [6 empty] | 6184 | Высокий уровень доступа (HLS) | 00000000 |  | 48447521126073 (МИР - МИР МК-01А)¦Класс=Маршрут через МИР МК-01¦Приоритет=0¦Категория=Комбинированный¦Читать данные из УСПД=True |  | Ярославский городской РЭС
47859e55-09f5-4427-a7fb-ef5fddf58320 | Ярэнерго | Ярославский городской РЭС | Подстанция 110/6кВ Ярославль-Главный | 110 кВ |  |  |  |  | 6,0 кВ | СШ-1 | Ф-17 ПС Ярославль Главный (потр.) | Ячейка присоединения | КЛ 6кВ № 17 ПС Ярославль Главный (потр.) | [5 empty] | ТП 211 | СШ-1 | яч. К Низкой стороне Ярославль-Главный 110 кВ РУ-6 кВ |  | СШ-1 | яч. 1 | Ячейка присоединения | ЛЭП-1 | Ярославская обл, г Ярославль, ул Бульварная, д 50 |  | Приборы с поддержкой протокола СПОДЭС - МИР С-05 (СПОДЭС) | 48184922028543 | 11.01.2022 | 08.02.2022 | 11.01.2022 |  | 3 | 1 | 1 | [6 empty] | 8543 | Высокий уровень доступа (HLS) | 00000000 |  | 48447521126075 (МИР - МИР МК-01А)¦Класс=Маршрут через МИР МК-01¦Приоритет=0¦Категория=Комбинированный¦Читать данные из УСПД=True |  | Ярославский городской РЭС
91d0f114-3d69-4bbb-a283-eb8087226ef7 | Ярэнерго | Ярославский городской РЭС | Подстанция 35/6кВ Заволжская | 35 кВ | [5 empty] | СШ-1 | Ф-660 ЯГЭС ТП-1 | Ячейка присоединения | КЛ 6кВ № 660 ПС Заволжская | [5 empty] | ТП 936 | СШ-1 | яч. К Низкой стороне Тверицкая 220 кВ РУ-10 кВ |  | СШ-1 | яч. 1 | Ячейка присоединения | ЛЭП-1 | Ярославская обл, г Ярославль, ул Заливная, д 54/1 |  | Приборы с поддержкой протокола СПОДЭС - МИР С-05 (СПОДЭС) | 48184922028580 | 11.01.2022 | 07.02.2022 | 11.01.2022 |  | 3 | 1 | 1 | [6 empty] | 8580 | Высокий уровень доступа (HLS) | 00000000 |  | 48447521126073 (МИР - МИР МК-01А)¦Класс=Маршрут через МИР МК-01¦Приоритет=0¦Категория=Комбинированный¦Читать данные из УСПД=True |  | Ярославский городской РЭС
d8578b0c-1a0f-4cd0-a594-bf2176a3b7d7 | Ярэнерго | Ярославский РЭС | Подстанция 35/10кВ Моделово-2 | 35 кВ |  |  |  |  | 10 кВ | СШ-2 | Ф-4 Левцово | Ячейка присоединения | ВЛ 10кВ № 04 Левцово ПС Моделово-2 | [5 empty] | ТП 421 (Жил.зона) Мо/4 | СШ-1 | ПС Моделово-2 Ф-4 |  | СШ-1 | яч. 1 | Ячейка присоединения | ЛЭП-1 | Ярославская обл, Ярославский р-н, деревня Григорьевское, д Опора 13 |  | Приборы с поддержкой протокола СПОДЭС - МИР С-05 (СПОДЭС) | 48184921527444 | 11.01.2022 | 07.02.2022 | 11.01.2022 |  | 3 | 1 | 1 | [6 empty] | 7444 | Высокий уровень доступа (HLS) | 19042022 |  | 48447521126045 (МИР - МИР МК-01А)¦Класс=Маршрут через МИР МК-01¦Приоритет=0¦Категория=Комбинированный¦Читать данные из УСПД=True |  | Ярославский РЭС
866935eb-02ed-4c62-a817-69d9487f8260 | Ярэнерго | Ярославский городской РЭС | Подстанция 35/6кВ Заволжская | 35 кВ | [5 empty] | СШ-1 | Ф-660 ЯГЭС ТП-1 | Ячейка присоединения | КЛ 6кВ № 660 ПС Заволжская | [5 empty] | ТП 936 | СШ-1 | яч. К Низкой стороне Тверицкая 220 кВ РУ-10 кВ |  | СШ-1 | яч. 1 | Ячейка присоединения | ЛЭП-1 | Ярославская обл, г Ярославль, пер 7-й Маяковского, д 3/4 |  | Приборы с поддержкой протокола СПОДЭС - МИР С-05 (СПОДЭС) | 48184921525862 | 11.01.2022 | 08.02.2022 | 11.01.2022 |  | 3 | 1 | 1 | [6 empty] | 5862 | Высокий уровень доступа (HLS) | 00000000 |  | 48447521126073 (МИР - МИР МК-01А)¦Класс=Маршрут через МИР МК-01¦Приоритет=0¦Категория=Комбинированный¦Читать данные из УСПД=True |  | Ярославский городской РЭС
f1ae6b6c-857e-42de-906e-a0f17bd3ffbb | Ярэнерго | Ярославский городской РЭС | Подстанция 110/6кВ Ярославль-Главный | 110 кВ |  |  |  |  | 6,0 кВ | СШ-1 | Ф-17 ПС Ярославль Главный (потр.) | Ячейка присоединения | КЛ 6кВ № 17 ПС Ярославль Главный (потр.) | [5 empty] | ТП 211 | СШ-1 | яч. К Низкой стороне Ярославль-Главный 110 кВ РУ-6 кВ |  | СШ-1 | яч. 1 | Ячейка присоединения | ЛЭП-1 | Ярославская обл, г Ярославль, ул Бульварная, д 50а |  | Приборы с поддержкой протокола СПОДЭС - МИР С-04 (СПОДЭС) | 48202422013982 | 11.01.2022 | 08.02.2022 | 11.01.2022 |  | 3 | 1 | 1 | [6 empty] | 3982 | Высокий уровень доступа (HLS) | 00000000 |  | 48447521126075 (МИР - МИР МК-01А)¦Класс=Маршрут через МИР МК-01¦Приоритет=0¦Категория=Комбинированный¦Читать данные из УСПД=True |  | Ярославский городской РЭС
b5213f9c-fbf1-4f48-ae40-0f0224977c5e | Ярэнерго | Ярославский городской РЭС | Подстанция 35/6кВ Заволжская | 35 кВ | [5 empty] | СШ-1 | Ф-660 ЯГЭС ТП-1 | Ячейка присоединения | КЛ 6кВ № 660 ПС Заволжская | [5 empty] | ТП 936 | СШ-1 | яч. К Низкой стороне Тверицкая 220 кВ РУ-10 кВ |  | СШ-1 | яч. 1 | Ячейка присоединения | ЛЭП-1 | Ярославская обл, г Ярославль, пер 7-й Маяковского, д 4 кв 1 |  | Приборы с поддержкой протокола СПОДЭС - МИР С-05 (СПОДЭС) | 48184921526203 | 11.01.2022 | 08.02.2022 | 11.01.2022 |  | 3 | 1 | 1 | [6 empty] | 6203 | Высокий уровень доступа (HLS) | 00000000 |  | 48447521126073 (МИР - МИР МК-01А)¦Класс=Маршрут через МИР МК-01¦Приоритет=0¦Категория=Комбинированный¦Читать данные из УСПД=True |  | Ярославский городской РЭС
7f1902e3-9517-41c8-8b63-67bee55f4e6c | Ярэнерго | Ярославский РЭС | Подстанция 35/10кВ Моделово-2 | 35 кВ |  |  |  |  | 10 кВ | СШ-2 | Ф-4 Левцово | Ячейка присоединения | ВЛ 10кВ № 04 Левцово ПС Моделово-2 | [5 empty] | ТП 421 (Жил.зона) Мо/4 | СШ-1 | ПС Моделово-2 Ф-4 |  | СШ-1 | яч. 1 | Ячейка присоединения | ЛЭП-1 | Ярославская обл, Ярославский р-н, деревня Григорьевское, д Опора 14 кв 1 |  | Приборы с поддержкой протокола СПОДЭС - МИР С-04 (СПОДЭС) | 48202422019728 | 11.01.2022 | 07.02.2022 | 11.01.2022 |  | 3 | 1 | 1 | [6 empty] | 9728 | Высокий уровень доступа (HLS) | 19042022 |  | 48447521126045 (МИР - МИР МК-01А)¦Класс=Маршрут через МИР МК-01¦Приоритет=0¦Категория=Комбинированный¦Читать данные из УСПД=True |  | Ярославский РЭС
b4c5e9c8-1df8-4c19-93eb-60e4be2280bc | Ярэнерго | Ярославский городской РЭС | Подстанция 35/6кВ Заволжская | 35 кВ | [5 empty] | СШ-1 | Ф-660 ЯГЭС ТП-1 | Ячейка присоединения | КЛ 6кВ № 660 ПС Заволжская | [5 empty] | ТП 936 | СШ-1 | яч. К Низкой стороне Тверицкая 220 кВ РУ-10 кВ |  | СШ-1 | яч. 1 | Ячейка присоединения | ЛЭП-1 | Ярославская обл, г Ярославль, ул Заливная, д 54/2 |  | Приборы с поддержкой протокола СПОДЭС - МИР С-05 (СПОДЭС) | 48184922028626 | 11.01.2022 | 07.02.2022 | 11.01.2022 |  | 3 | 1 | 1 | [6 empty] | 8626 | Высокий уровень доступа (HLS) | 00000000 |  | 48447521126073 (МИР - МИР МК-01А)¦Класс=Маршрут через МИР МК-01¦Приоритет=0¦Категория=Комбинированный¦Читать данные из УСПД=True |  | Ярославский городской РЭС
07450b4d-3589-484a-b972-2451976ee3e2 | Ярэнерго | Ярославский городской РЭС | Подстанция 110/6кВ Ярославль-Главный | 110 кВ |  |  |  |  | 6,0 кВ | СШ-1 | Ф-17 ПС Ярославль Главный (потр.) | Ячейка присоединения | КЛ 6кВ № 17 ПС Ярославль Главный (потр.) | [5 empty] | ТП 211 | СШ-1 | яч. К Низкой стороне Ярославль-Главный 110 кВ РУ-6 кВ |  | СШ-1 | яч. 1 | Ячейка присоединения | ЛЭП-1 | Ярославская обл, г Ярославль, ул Бульварная, д 52 кв 3 |  | Приборы с поддержкой протокола СПОДЭС - МИР С-04 (СПОДЭС) | 48202422013512 | 11.01.2022 | 08.02.2022 | 11.01.2022 |  | 3 | 1 | 1 | [6 empty] | 3512 | Высокий уровень доступа (HLS) | 00000000 |  | 48447521126075 (МИР - МИР МК-01А)¦Класс=Маршрут через МИР МК-01¦Приоритет=0¦Категория=Комбинированный¦Читать данные из УСПД=True |  | Ярославский городской РЭС
8b153e9a-fb2c-43fc-ab0d-ecddc65eac3a | Ярэнерго | Ярославский городской РЭС | Подстанция 35/6кВ Заволжская | 35 кВ | [5 empty] | СШ-1 | Ф-660 ЯГЭС ТП-1 | Ячейка присоединения | КЛ 6кВ № 660 ПС Заволжская | [5 empty] | ТП 936 | СШ-1 | яч. К Низкой стороне Тверицкая 220 кВ РУ-10 кВ |  | СШ-1 | яч. 1 | Ячейка присоединения | ЛЭП-1 | Ярославская обл, г Ярославль, пер 7-й Маяковского, д 4 кв 2 |  | Приборы с поддержкой протокола СПОДЭС - МИР С-05 (СПОДЭС) | 48184921526350 | 11.01.2022 | 08.02.2022 | 11.01.2022 |  | 3 | 1 | 1 | [6 empty] | 6350 | Высокий уровень доступа (HLS) | 00000000 |  | 48447521126073 (МИР - МИР МК-01А)¦Класс=Маршрут через МИР МК-01¦Приоритет=0¦Категория=Комбинированный¦Читать данные из УСПД=True |  | Ярославский городской РЭС
e2f37218-f3b4-4d0b-8794-5fceb48db1d8 | Ярэнерго | Ярославский городской РЭС | Подстанция 110/6кВ Ярославль-Главный | 110 кВ |  |  |  |  | 6,0 кВ | СШ-1 | Ф-17 ПС Ярославль Главный (потр.) | Ячейка присоединения | КЛ 6кВ № 17 ПС Ярославль Главный (потр.) | [5 empty] | ТП 211 | СШ-1 | яч. К Низкой стороне Ярославль-Главный 110 кВ РУ-6 кВ |  | СШ-1 | яч. 1 | Ячейка присоединения | ЛЭП-1 | Ярославская обл, г Ярославль, ул Бульварная, д 52/2 |  | Приборы с поддержкой протокола СПОДЭС - МИР С-05 (СПОДЭС) | 48184922028539 | 11.01.2022 | 08.02.2022 | 11.01.2022 |  | 3 | 1 | 1 | [6 empty] | 8539 | Высокий уровень доступа (HLS) | 00000000 |  | 48447521126075 (МИР - МИР МК-01А)¦Класс=Маршрут через МИР МК-01¦Приоритет=0¦Категория=Комбинированный¦Читать данные из УСПД=True |  | Ярославский городской РЭС
7aac4e7c-f4a3-4844-aaad-90d9d58bf4ec | Ярэнерго | Ярославский городской РЭС | Подстанция 35/6кВ Заволжская | 35 кВ | [5 empty] | СШ-1 | Ф-660 ЯГЭС ТП-1 | Ячейка присоединения | КЛ 6кВ № 660 ПС Заволжская | [5 empty] | ТП 936 | СШ-1 | яч. К Низкой стороне Тверицкая 220 кВ РУ-10 кВ |  | СШ-1 | яч. 1 | Ячейка присоединения | ЛЭП-1 | Ярославская обл, г Ярославль, пер 7-й Маяковского, д 6 |  | Приборы с поддержкой протокола СПОДЭС - МИР С-04 (СПОДЭС) | 48202422015907 | 11.01.2022 | 08.02.2022 | 11.01.2022 |  | 3 | 1 | 1 | [6 empty] | 5907 | Высокий уровень доступа (HLS) | 00000000 |  | 48447521126073 (МИР - МИР МК-01А)¦Класс=Маршрут через МИР МК-01¦Приоритет=0¦Категория=Комбинированный¦Читать данные из УСПД=True |  | Ярославский городской РЭС
15c96faa-7f15-4a2b-a5fe-0272fed69ff8 | Ярэнерго | Ярославский РЭС | Подстанция 35/10кВ Моделово-2 | 35 кВ |  |  |  |  | 10 кВ | СШ-2 | Ф-4 Левцово | Ячейка присоединения | ВЛ 10кВ № 04 Левцово ПС Моделово-2 | [5 empty] | ТП 421 (Жил.зона) Мо/4 | СШ-1 | ПС Моделово-2 Ф-4 |  | СШ-1 | яч. 1 | Ячейка присоединения | ЛЭП-1 | Ярославская обл, Ярославский р-н, деревня Григорьевское, д Опора 14 кв 2 |  | Приборы с поддержкой протокола СПОДЭС - МИР С-04 (СПОДЭС) | 48202422011007 | 11.01.2022 | 08.02.2022 | 11.01.2022 |  | 3 | 1 | 1 | [6 empty] | 1007 | Высокий уровень доступа (HLS) | 19042022 |  | 48447521126045 (МИР - МИР МК-01А)¦Класс=Маршрут через МИР МК-01¦Приоритет=0¦Категория=Комбинированный¦Читать данные из УСПД=True |  | Ярославский РЭС
c5b04825-93c9-4035-8f0c-0f10b319dc95 | Ярэнерго | Ярославский городской РЭС | Подстанция 35/6кВ Заволжская | 35 кВ | [5 empty] | СШ-1 | Ф-660 ЯГЭС ТП-1 | Ячейка присоединения | КЛ 6кВ № 660 ПС Заволжская | [5 empty] | ТП 936 | СШ-1 | яч. К Низкой стороне Тверицкая 220 кВ РУ-10 кВ |  | СШ-1 | яч. 1 | Ячейка присоединения | ЛЭП-1 | Ярославская обл, г Ярославль, ул Заливная, д 54/3 |  | Приборы с поддержкой протокола СПОДЭС - МИР С-05 (СПОДЭС) | 48184922027174 | 11.01.2022 | 07.02.2022 | 11.01.2022 |  | 3 | 1 | 1 | [6 empty] | 7174 | Высокий уровень доступа (HLS) | 00000000 |  | 48447521126073 (МИР - МИР МК-01А)¦Класс=Маршрут через МИР МК-01¦Приоритет=0¦Категория=Комбинированный¦Читать данные из УСПД=True |  | Ярославский городской РЭС
f56e886f-054f-421e-af4e-6e48d9f188cc | Ярэнерго | Ярославский городской РЭС | Подстанция 110/6кВ Ярославль-Главный | 110 кВ |  |  |  |  | 6,0 кВ | СШ-1 | Ф-17 ПС Ярославль Главный (потр.) | Ячейка присоединения | КЛ 6кВ № 17 ПС Ярославль Главный (потр.) | [5 empty] | ТП 211 | СШ-1 | яч. К Низкой стороне Ярославль-Главный 110 кВ РУ-6 кВ |  | СШ-1 | яч. 1 | Ячейка присоединения | ЛЭП-1 | Ярославская обл, г Ярославль, ул Кленовая, д 1 |  | Приборы с поддержкой протокола СПОДЭС - МИР С-05 (СПОДЭС) | 48184922028021 | 11.01.2022 | 08.02.2022 | 11.01.2022 |  | 3 | 1 | 1 | [6 empty] | 8021 | Высокий уровень доступа (HLS) | 00000000 |  | 48447521126075 (МИР - МИР МК-01А)¦Класс=Маршрут через МИР МК-01¦Приоритет=0¦Категория=Комбинированный¦Читать данные из УСПД=True |  | Ярославский городской РЭС
6194d922-c278-4232-8cfd-b28e8b54ed5d | Ярэнерго | Ярославский городской РЭС | Подстанция 35/6кВ Заволжская | 35 кВ | [5 empty] | СШ-1 | Ф-660 ЯГЭС ТП-1 | Ячейка присоединения | КЛ 6кВ № 660 ПС Заволжская | [5 empty] | ТП 936 | СШ-1 | яч. К Низкой стороне Тверицкая 220 кВ РУ-10 кВ |  | СШ-1 | яч. 1 | Ячейка присоединения | ЛЭП-1 | Ярославская обл, г Ярославль, пер 7-й Маяковского, д 7 |  | Приборы с поддержкой протокола СПОДЭС - МИР С-05 (СПОДЭС) | 48184921526406 | 11.01.2022 | 08.02.2022 | 11.01.2022 |  | 3 | 1 | 1 | [6 empty] | 6406 | Высокий уровень доступа (HLS) | 00000000 |  | 48447521126073 (МИР - МИР МК-01А)¦Класс=Маршрут через МИР МК-01¦Приоритет=0¦Категория=Комбинированный¦Читать данные из УСПД=True |  | Ярославский городской РЭС
0c43fe3d-77e5-4d10-8f7b-15f957c0fbeb | Ярэнерго | Ярославский городской РЭС | Подстанция 110/6кВ Ярославль-Главный | 110 кВ |  |  |  |  | 6,0 кВ | СШ-1 | Ф-17 ПС Ярославль Главный (потр.) | Ячейка присоединения | КЛ 6кВ № 17 ПС Ярославль Главный (потр.) | [5 empty] | ТП 211 | СШ-1 | яч. К Низкой стороне Ярославль-Главный 110 кВ РУ-6 кВ |  | СШ-1 | яч. 1 | Ячейка присоединения | ЛЭП-1 | Ярославская обл, г Ярославль, ул Кленовая, д 10 |  | Приборы с поддержкой протокола СПОДЭС - МИР С-05 (СПОДЭС) | 48184922027261 | 11.01.2022 | 08.02.2022 | 11.01.2022 |  | 3 | 1 | 1 | [6 empty] | 7261 | Высокий уровень доступа (HLS) | 00000000 |  | 48447521126075 (МИР - МИР МК-01А)¦Класс=Маршрут через МИР МК-01¦Приоритет=0¦Категория=Комбинированный¦Читать данные из УСПД=True |  | Ярославский городской РЭС
2b380043-d363-4f57-9275-26a3f8da652e | Ярэнерго | Ярославский РЭС | Подстанция 35/10кВ Моделово-2 | 35 кВ |  |  |  |  | 10 кВ | СШ-2 | Ф-4 Левцово | Ячейка присоединения | ВЛ 10кВ № 04 Левцово ПС Моделово-2 | [5 empty] | ТП 421 (Жил.зона) Мо/4 | СШ-1 | ПС Моделово-2 Ф-4 |  | СШ-1 | яч. 1 | Ячейка присоединения | ЛЭП-1 | Ярославская обл, Ярославский р-н, деревня Григорьевское, д Опора 14 кв 3 |  | Приборы с поддержкой протокола СПОДЭС - МИР С-04 (СПОДЭС) | 48202422019456 | 11.01.2022 | 08.02.2022 | 11.01.2022 |  | 3 | 1 | 1 | [6 empty] | 9456 | Высокий уровень доступа (HLS) | 19042022 |  | 48447521126045 (МИР - МИР МК-01А)¦Класс=Маршрут через МИР МК-01¦Приоритет=0¦Категория=Комбинированный¦Читать данные из УСПД=True |  | Ярославский РЭС
69a48106-c4d9-4075-8ddf-9c617037df25 | Ярэнерго | Ярославский городской РЭС | Подстанция 35/6кВ Заволжская | 35 кВ | [5 empty] | СШ-1 | Ф-660 ЯГЭС ТП-1 | Ячейка присоединения | КЛ 6кВ № 660 ПС Заволжская | [5 empty] | ТП 936 | СШ-1 | яч. К Низкой стороне Тверицкая 220 кВ РУ-10 кВ |  | СШ-1 | яч. 1 | Ячейка присоединения | ЛЭП-1 | Ярославская обл, г Ярославль, пер 7-й Маяковского, д 8 кв 2 |  | Приборы с поддержкой протокола СПОДЭС - МИР С-05 (СПОДЭС) | 48184922028639 | 11.01.2022 | 08.02.2022 | 11.01.2022 |  | 3 | 1 | 1 | [6 empty] | 8639 | Высокий уровень доступа (HLS) | 00000000 |  | 48447521126073 (МИР - МИР МК-01А)¦Класс=Маршрут через МИР МК-01¦Приоритет=0¦Категория=Комбинированный¦Читать данные из УСПД=True |  | Ярославский городской РЭС
b354c246-e307-4695-b196-88e760efe40a | Ярэнерго | Ярославский городской РЭС | Подстанция 110/6кВ Ярославль-Главный | 110 кВ |  |  |  |  | 6,0 кВ | СШ-1 | Ф-17 ПС Ярославль Главный (потр.) | Ячейка присоединения | КЛ 6кВ № 17 ПС Ярославль Главный (потр.) | [5 empty] | ТП 211 | СШ-1 | яч. К Низкой стороне Ярославль-Главный 110 кВ РУ-6 кВ |  | СШ-1 | яч. 1 | Ячейка присоединения | ЛЭП-1 | Ярославская обл, г Ярославль, ул Кленовая, д 11 кв 1 |  | Приборы с поддержкой протокола СПОДЭС - МИР С-05 (СПОДЭС) | 48184922027314 | 11.01.2022 | 08.02.2022 | 11.01.2022 |  | 3 | 1 | 1 | [6 empty] | 7314 | Высокий уровень доступа (HLS) | 00000000 |  | 48447521126075 (МИР - МИР МК-01А)¦Класс=Маршрут через МИР МК-01¦Приоритет=0¦Категория=Комбинированный¦Читать данные из УСПД=True |  | Ярославский городской РЭС
47f905be-3992-4ebd-82b8-434f2e09310f | Ярэнерго | Ярославский городской РЭС | Подстанция 35/6кВ Заволжская | 35 кВ | [5 empty] | СШ-1 | Ф-660 ЯГЭС ТП-1 | Ячейка присоединения | КЛ 6кВ № 660 ПС Заволжская | [5 empty] | ТП 936 | СШ-1 | яч. К Низкой стороне Тверицкая 220 кВ РУ-10 кВ |  | СШ-1 | яч. 1 | Ячейка присоединения | ЛЭП-1 | Ярославская обл, г Ярославль, ул Заливная, д 55 кв 1 |  | Приборы с поддержкой протокола СПОДЭС - МИР С-05 (СПОДЭС) | 48184922018831 | 11.01.2022 | 09.02.2022 | 11.01.2022 |  | 3 | 1 | 1 | [6 empty] | 8831 | Высокий уровень доступа (HLS) | 00000000 |  | 48447521126073 (МИР - МИР МК-01А)¦Класс=Маршрут через МИР МК-01¦Приоритет=0¦Категория=Комбинированный¦Читать данные из УСПД=True |  | Ярославский городской РЭС
65fb6f23-d56a-41f6-b714-49a32f8e28d4 | Ярэнерго | Ярославский городской РЭС | Подстанция 110/6кВ Ярославль-Главный | 110 кВ |  |  |  |  | 6,0 кВ | СШ-1 | Ф-17 ПС Ярославль Главный (потр.) | Ячейка присоединения | КЛ 6кВ № 17 ПС Ярославль Главный (потр.) | [5 empty] | ТП 211 | СШ-1 | яч. К Низкой стороне Ярославль-Главный 110 кВ РУ-6 кВ |  | СШ-1 | яч. 1 | Ячейка присоединения | ЛЭП-1 | Ярославская обл, г Ярославль, ул Кленовая, д 11/2 |  | Приборы с поддержкой протокола СПОДЭС - МИР С-05 (СПОДЭС) | 48184922027235 | 11.01.2022 | 08.02.2022 | 11.01.2022 |  | 3 | 1 | 1 | [6 empty] | 7235 | Высокий уровень доступа (HLS) | 00000000 |  | 48447521126075 (МИР - МИР МК-01А)¦Класс=Маршрут через МИР МК-01¦Приоритет=0¦Категория=Комбинированный¦Читать данные из УСПД=True |  | Ярославский городской РЭС
be73aaf5-2f72-4b09-b680-cb6c00ca1a5d | Ярэнерго | Ярославский городской РЭС | Подстанция 35/6кВ Заволжская | 35 кВ | [5 empty] | СШ-1 | Ф-660 ЯГЭС ТП-1 | Ячейка присоединения | КЛ 6кВ № 660 ПС Заволжская | [5 empty] | ТП 936 | СШ-1 | яч. К Низкой стороне Тверицкая 220 кВ РУ-10 кВ |  | СШ-1 | яч. 1 | Ячейка присоединения | ЛЭП-1 | Ярославская обл, г Ярославль, пер 7-й Маяковского, д 8 кв 3 |  | Приборы с поддержкой протокола СПОДЭС - МИР С-05 (СПОДЭС) | 48184922026853 | 11.01.2022 | 08.02.2022 | 11.01.2022 |  | 3 | 1 | 1 | [6 empty] | 6853 | Высокий уровень доступа (HLS) | 00000000 |  | 48447521126073 (МИР - МИР МК-01А)¦Класс=Маршрут через МИР МК-01¦Приоритет=0¦Категория=Комбинированный¦Читать данные из УСПД=True |  | Ярославский городской РЭС
c8d7575a-3c28-4aeb-a9be-eff88562f0e0 | Ярэнерго | Ярославский РЭС | Подстанция 35/10кВ Моделово-2 | 35 кВ |  |  |  |  | 10 кВ | СШ-2 | Ф-4 Левцово | Ячейка присоединения | ВЛ 10кВ № 04 Левцово ПС Моделово-2 | [5 empty] | ТП 421 (Жил.зона) Мо/4 | СШ-1 | ПС Моделово-2 Ф-4 |  | СШ-1 | яч. 1 | Ячейка присоединения | ЛЭП-1 | Ярославская обл, Ярославский р-н, деревня Григорьевское, д Опора 15 |  | Приборы с поддержкой протокола СПОДЭС - МИР С-05 (СПОДЭС) | 48184921527525 | 11.01.2022 | 07.02.2022 | 11.01.2022 |  | 3 | 1 | 1 | [6 empty] | 7525 | Высокий уровень доступа (HLS) | 19042022 |  | 48447521126045 (МИР - МИР МК-01А)¦Класс=Маршрут через МИР МК-01¦Приоритет=0¦Категория=Комбинированный¦Читать данные из УСПД=True |  | Ярославский РЭС
454ed96b-aa4e-4dad-ac85-6814ca385e81 | Ярэнерго | Ярославский городской РЭС | Подстанция 110/6кВ Ярославль-Главный | 110 кВ |  |  |  |  | 6,0 кВ | СШ-1 | Ф-17 ПС Ярославль Главный (потр.) | Ячейка присоединения | КЛ 6кВ № 17 ПС Ярославль Главный (потр.) | [5 empty] | ТП 211 | СШ-1 | яч. К Низкой стороне Ярославль-Главный 110 кВ РУ-6 кВ |  | СШ-1 | яч. 1 | Ячейка присоединения | ЛЭП-1 | Ярославская обл, г Ярославль, ул Кленовая, д 12 кв 1 |  | Приборы с поддержкой протокола СПОДЭС - МИР С-05 (СПОДЭС) | 48184922026845 | 11.01.2022 | 08.02.2022 | 11.01.2022 |  | 3 | 1 | 1 | [6 empty] | 6845 | Высокий уровень доступа (HLS) | 00000000 |  | 48447521126075 (МИР - МИР МК-01А)¦Класс=Маршрут через МИР МК-01¦Приоритет=0¦Категория=Комбинированный¦Читать данные из УСПД=True |  | Ярославский городской РЭС
7aa5d9c9-a16e-4a31-b983-1c5f4f921c1f | Ярэнерго | Ярославский городской РЭС | Подстанция 35/6кВ Заволжская | 35 кВ | [5 empty] | СШ-1 | Ф-660 ЯГЭС ТП-1 | Ячейка присоединения | КЛ 6кВ № 660 ПС Заволжская | [5 empty] | ТП 936 | СШ-1 | яч. К Низкой стороне Тверицкая 220 кВ РУ-10 кВ |  | СШ-1 | яч. 1 | Ячейка присоединения | ЛЭП-1 | Ярославская обл, г Ярославль, пер 7-й Маяковского, д 8/1 |  | Приборы с поддержкой протокола СПОДЭС - МИР С-05 (СПОДЭС) | 48184921526213 | 11.01.2022 | 08.02.2022 | 11.01.2022 |  | 3 | 1 | 1 | [6 empty] | 6213 | Высокий уровень доступа (HLS) | 00000000 |  | 48447521126073 (МИР - МИР МК-01А)¦Класс=Маршрут через МИР МК-01¦Приоритет=0¦Категория=Комбинированный¦Читать данные из УСПД=True |  | Ярославский городской РЭС
e8d2c825-2c62-478c-9540-6a50cffcdcd5 | Ярэнерго | Ярославский городской РЭС | Подстанция 35/6кВ Заволжская | 35 кВ | [5 empty] | СШ-1 | Ф-660 ЯГЭС ТП-1 | Ячейка присоединения | КЛ 6кВ № 660 ПС Заволжская | [5 empty] | ТП 936 | СШ-1 | яч. К Низкой стороне Тверицкая 220 кВ РУ-10 кВ |  | СШ-1 | яч. 1 | Ячейка присоединения | ЛЭП-1 | Ярославская обл, г Ярославль, ул Заливная, д 55 кв 2 |  | Приборы с поддержкой протокола СПОДЭС - МИР С-05 (СПОДЭС) | 48184922026970 | 11.01.2022 | 09.02.2022 | 11.01.2022 |  | 3 | 1 | 1 | [6 empty] | 6970 | Высокий уровень доступа (HLS) | 00000000 |  | 48447521126073 (МИР - МИР МК-01А)¦Класс=Маршрут через МИР МК-01¦Приоритет=0¦Категория=Комбинированный¦Читать данные из УСПД=True |  | Ярославский городской РЭС
3b199237-5b11-4a09-8214-3eaade54451a | Ярэнерго | Ярославский городской РЭС | Подстанция 110/6кВ Ярославль-Главный | 110 кВ |  |  |  |  | 6,0 кВ | СШ-1 | Ф-17 ПС Ярославль Главный (потр.) | Ячейка присоединения | КЛ 6кВ № 17 ПС Ярославль Главный (потр.) | [5 empty] | ТП 211 | СШ-1 | яч. К Низкой стороне Ярославль-Главный 110 кВ РУ-6 кВ |  | СШ-1 | яч. 1 | Ячейка присоединения | ЛЭП-1 | Ярославская обл, г Ярославль, ул Кленовая, д 12/2 |  | Приборы с поддержкой протокола СПОДЭС - МИР С-05 (СПОДЭС) | 48184922027306 | 11.01.2022 | 08.02.2022 | 11.01.2022 |  | 3 | 1 | 1 | [6 empty] | 7306 | Высокий уровень доступа (HLS) | 00000000 |  | 48447521126075 (МИР - МИР МК-01А)¦Класс=Маршрут через МИР МК-01¦Приоритет=0¦Категория=Комбинированный¦Читать данные из УСПД=True |  | Ярославский городской РЭС
a7ca2540-e0f1-4ca3-9394-c69484acb12e | Ярэнерго | Ярославский РЭС | Подстанция 35/10кВ Моделово-2 | 35 кВ |  |  |  |  | 10 кВ | СШ-2 | Ф-4 Левцово | Ячейка присоединения | ВЛ 10кВ № 04 Левцово ПС Моделово-2 | [5 empty] | ТП 421 (Жил.зона) Мо/4 | СШ-1 | ПС Моделово-2 Ф-4 |  | СШ-1 | яч. 1 | Ячейка присоединения | ЛЭП-1 | Ярославская обл, Ярославский р-н, деревня Григорьевское, д Опора 1-5 кв 1 |  | Приборы с поддержкой протокола СПОДЭС - МИР С-05 (СПОДЭС) | 48184921527577 | 11.01.2022 | 08.02.2022 | 11.01.2022 |  | 3 | 1 | 1 | [6 empty] | 7577 | Высокий уровень доступа (HLS) | 19042022 |  | 48447521126045 (МИР - МИР МК-01А)¦Класс=Маршрут через МИР МК-01¦Приоритет=0¦Категория=Комбинированный¦Читать данные из УСПД=True |  | Ярославский РЭС
f853e702-365e-468f-ba1b-d76bcbc93f80 | Ярэнерго | Ярославский городской РЭС | Подстанция 35/6кВ Заволжская | 35 кВ | [5 empty] | СШ-1 | Ф-660 ЯГЭС ТП-1 | Ячейка присоединения | КЛ 6кВ № 660 ПС Заволжская | [5 empty] | ТП 936 | СШ-1 | яч. К Низкой стороне Тверицкая 220 кВ РУ-10 кВ |  | СШ-1 | яч. 1 | Ячейка присоединения | ЛЭП-1 | Ярославская обл, г Ярославль, пер 7-й Маяковского, д 9 кв 1 |  | Приборы с поддержкой протокола СПОДЭС - МИР С-05 (СПОДЭС) | 48184921526210 | 11.01.2022 | 08.02.2022 | 11.01.2022 |  | 3 | 1 | 1 | [6 empty] | 6210 | Высокий уровень доступа (HLS) | 00000000 |  | 48447521126073 (МИР - МИР МК-01А)¦Класс=Маршрут через МИР МК-01¦Приоритет=0¦Категория=Комбинированный¦Читать данные из УСПД=True |  | Ярославский городской РЭС
6b680a25-a6f8-44d0-a428-8fe5eb0a8dc5 | Ярэнерго | Ярославский городской РЭС | Подстанция 35/6кВ Заволжская | 35 кВ | [5 empty] | СШ-1 | Ф-660 ЯГЭС ТП-1 | Ячейка присоединения | КЛ 6кВ № 660 ПС Заволжская | [5 empty] | ТП 936 | СШ-1 | яч. К Низкой стороне Тверицкая 220 кВ РУ-10 кВ |  | СШ-1 | яч. 1 | Ячейка присоединения | ЛЭП-1 | Ярославская обл, г Ярославль, ул Заливная, д 56 кв 4 |  | Приборы с поддержкой протокола СПОДЭС - МИР С-05 (СПОДЭС) | 48184922018994 | 11.01.2022 | 07.02.2022 | 11.01.2022 |  | 3 | 1 | 1 | [6 empty] | 8994 | Высокий уровень доступа (HLS) | 00000000 |  | 48447521126073 (МИР - МИР МК-01А)¦Класс=Маршрут через МИР МК-01¦Приоритет=0¦Категория=Комбинированный¦Читать данные из УСПД=True |  | Ярославский городской РЭС
6cbeb914-286a-4901-9de6-b8e1951f6a45 | Ярэнерго | Ярославский городской РЭС | Подстанция 110/6кВ Ярославль-Главный | 110 кВ |  |  |  |  | 6,0 кВ | СШ-1 | Ф-17 ПС Ярославль Главный (потр.) | Ячейка присоединения | КЛ 6кВ № 17 ПС Ярославль Главный (потр.) | [5 empty] | ТП 211 | СШ-1 | яч. К Низкой стороне Ярославль-Главный 110 кВ РУ-6 кВ |  | СШ-1 | яч. 1 | Ячейка присоединения | ЛЭП-1 | Ярославская обл, г Ярославль, ул Кленовая, д 13 |  | Приборы с поддержкой протокола СПОДЭС - МИР С-05 (СПОДЭС) | 48184922027034 | 11.01.2022 | 08.02.2022 | 11.01.2022 |  | 3 | 1 | 1 | [6 empty] | 7034 | Высокий уровень доступа (HLS) | 00000000 |  | 48447521126075 (МИР - МИР МК-01А)¦Класс=Маршрут через МИР МК-01¦Приоритет=0¦Категория=Комбинированный¦Читать данные из УСПД=True |  | Ярославский городской РЭС
e338fa2d-abe1-4151-a339-075f87ad046c | Ярэнерго | Ярославский городской РЭС | Подстанция 35/6кВ Заволжская | 35 кВ | [5 empty] | СШ-1 | Ф-660 ЯГЭС ТП-1 | Ячейка присоединения | КЛ 6кВ № 660 ПС Заволжская | [5 empty] | ТП 936 | СШ-1 | яч. К Низкой стороне Тверицкая 220 кВ РУ-10 кВ |  | СШ-1 | яч. 1 | Ячейка присоединения | ЛЭП-1 | Ярославская обл, г Ярославль, пер 7-й Маяковского, д 9 кв 2 |  | Приборы с поддержкой протокола СПОДЭС - МИР С-05 (СПОДЭС) | 48184922028636 | 11.01.2022 | 08.02.2022 | 11.01.2022 |  | 3 | 1 | 1 | [6 empty] | 8636 | Высокий уровень доступа (HLS) | 00000000 |  | 48447521126073 (МИР - МИР МК-01А)¦Класс=Маршрут через МИР МК-01¦Приоритет=0¦Категория=Комбинированный¦Читать данные из УСПД=True |  | Ярославский городской РЭС
a3a66b81-c962-4d22-886f-57e7a377ede2 | Ярэнерго | Ярославский РЭС | Подстанция 35/10кВ Моделово-2 | 35 кВ |  |  |  |  | 10 кВ | СШ-2 | Ф-4 Левцово | Ячейка присоединения | ВЛ 10кВ № 04 Левцово ПС Моделово-2 | [5 empty] | ТП 421 (Жил.зона) Мо/4 | СШ-1 | ПС Моделово-2 Ф-4 |  | СШ-1 | яч. 1 | Ячейка присоединения | ЛЭП-1 | Ярославская обл, Ярославский р-н, деревня Григорьевское, д Опора 1-5 кв 2 |  | Приборы с поддержкой протокола СПОДЭС - МИР С-05 (СПОДЭС) | 48184922026966 | 11.01.2022 | 08.02.2022 | 11.01.2022 |  | 3 | 1 | 1 | [6 empty] | 6966 | Высокий уровень доступа (HLS) | 19042022 |  | 48447521126045 (МИР - МИР МК-01А)¦Класс=Маршрут через МИР МК-01¦Приоритет=0¦Категория=Комбинированный¦Читать данные из УСПД=True |  | Ярославский РЭС
6bd22a03-1210-4dee-8a34-a9351eb44c09 | Ярэнерго | Ярославский городской РЭС | Подстанция 110/6кВ Ярославль-Главный | 110 кВ |  |  |  |  | 6,0 кВ | СШ-1 | Ф-17 ПС Ярославль Главный (потр.) | Ячейка присоединения | КЛ 6кВ № 17 ПС Ярославль Главный (потр.) | [5 empty] | ТП 211 | СШ-1 | яч. К Низкой стороне Ярославль-Главный 110 кВ РУ-6 кВ |  | СШ-1 | яч. 1 | Ячейка присоединения | ЛЭП-1 | Ярославская обл, г Ярославль, ул Кленовая, д 14 кв 1 |  | Приборы с поддержкой протокола СПОДЭС - МИР С-05 (СПОДЭС) | 48184922027247 | 11.01.2022 | 08.02.2022 | 11.01.2022 |  | 3 | 1 | 1 | [6 empty] | 7247 | Высокий уровень доступа (HLS) | 00000000 |  | 48447521126075 (МИР - МИР МК-01А)¦Класс=Маршрут через МИР МК-01¦Приоритет=0¦Категория=Комбинированный¦Читать данные из УСПД=True |  | Ярославский городской РЭС
665f53e1-c438-4c2a-b196-4fd6007ce03c | Ярэнерго | Ярославский городской РЭС | Подстанция 35/6кВ Заволжская | 35 кВ | [5 empty] | СШ-1 | Ф-660 ЯГЭС ТП-1 | Ячейка присоединения | КЛ 6кВ № 660 ПС Заволжская | [5 empty] | ТП 936 | СШ-1 | яч. К Низкой стороне Тверицкая 220 кВ РУ-10 кВ |  | СШ-1 | яч. 1 | Ячейка присоединения | ЛЭП-1 | Ярославская обл, г Ярославль, пер 8-й Маяковского, д 4 кв 4 |  | Приборы с поддержкой протокола СПОДЭС - МИР С-05 (СПОДЭС) | 48184922027244 | 11.01.2022 | 08.02.2022 | 11.01.2022 |  | 3 | 1 | 1 | [6 empty] | 7244 | Высокий уровень доступа (HLS) | 00000000 |  | 48447521126073 (МИР - МИР МК-01А)¦Класс=Маршрут через МИР МК-01¦Приоритет=0¦Категория=Комбинированный¦Читать данные из УСПД=True |  | Ярославский городской РЭС
554f43f9-d1ae-4098-a417-a6251c78fc60 | Ярэнерго | Ярославский городской РЭС | Подстанция 110/6кВ Ярославль-Главный | 110 кВ |  |  |  |  | 6,0 кВ | СШ-1 | Ф-17 ПС Ярославль Главный (потр.) | Ячейка присоединения | КЛ 6кВ № 17 ПС Ярославль Главный (потр.) | [5 empty] | ТП 211 | СШ-1 | яч. К Низкой стороне Ярославль-Главный 110 кВ РУ-6 кВ |  | СШ-1 | яч. 1 | Ячейка присоединения | ЛЭП-1 | Ярославская обл, г Ярославль, ул Кленовая, д 14/2 |  | Приборы с поддержкой протокола СПОДЭС - МИР С-05 (СПОДЭС) | 48184922026936 | 11.01.2022 | 08.02.2022 | 11.01.2022 |  | 3 | 1 | 1 | [6 empty] | 6936 | Высокий уровень доступа (HLS) | 00000000 |  | 48447521126075 (МИР - МИР МК-01А)¦Класс=Маршрут через МИР МК-01¦Приоритет=0¦Категория=Комбинированный¦Читать данные из УСПД=True |  | Ярославский городской РЭС
3e97efc9-4a56-4012-a9bc-a89b9ca9803b | Ярэнерго | Ярославский городской РЭС | Подстанция 35/6кВ Заволжская | 35 кВ | [5 empty] | СШ-1 | Ф-660 ЯГЭС ТП-1 | Ячейка присоединения | КЛ 6кВ № 660 ПС Заволжская | [5 empty] | ТП 936 | СШ-1 | яч. К Низкой стороне Тверицкая 220 кВ РУ-10 кВ |  | СШ-1 | яч. 1 | Ячейка присоединения | ЛЭП-1 | Ярославская обл, г Ярославль, пер 8-й Маяковского, д 4/1 |  | Приборы с поддержкой протокола СПОДЭС - МИР С-05 (СПОДЭС) | 48184922027240 | 11.01.2022 | 08.02.2022 | 11.01.2022 |  | 3 | 1 | 1 | [6 empty] | 7240 | Высокий уровень доступа (HLS) | 00000000 |  | 48447521126073 (МИР - МИР МК-01А)¦Класс=Маршрут через МИР МК-01¦Приоритет=0¦Категория=Комбинированный¦Читать данные из УСПД=True |  | Ярославский городской РЭС
a5cf95f6-fdd1-4955-9011-b96f73a469b7 | Ярэнерго | Ярославский городской РЭС | Подстанция 35/6кВ Заволжская | 35 кВ | [5 empty] | СШ-1 | Ф-660 ЯГЭС ТП-1 | Ячейка присоединения | КЛ 6кВ № 660 ПС Заволжская | [5 empty] | ТП 936 | СШ-1 | яч. К Низкой стороне Тверицкая 220 кВ РУ-10 кВ |  | СШ-1 | яч. 1 | Ячейка присоединения | ЛЭП-1 | Ярославская обл, г Ярославль, ул Заливная, д 56/1 |  | Приборы с поддержкой протокола СПОДЭС - МИР С-05 (СПОДЭС) | 48184922018929 | 11.01.2022 | 07.02.2022 | 11.01.2022 |  | 3 | 1 | 1 | [6 empty] | 8929 | Высокий уровень доступа (HLS) | 00000000 |  | 48447521126073 (МИР - МИР МК-01А)¦Класс=Маршрут через МИР МК-01¦Приоритет=0¦Категория=Комбинированный¦Читать данные из УСПД=True |  | Ярославский городской РЭС
9f3e859f-534d-42b5-b466-83a31c19dc43 | Ярэнерго | Ярославский РЭС | Подстанция 35/10кВ Моделово-2 | 35 кВ |  |  |  |  | 10 кВ | СШ-2 | Ф-4 Левцово | Ячейка присоединения | ВЛ 10кВ № 04 Левцово ПС Моделово-2 | [5 empty] | ТП 421 (Жил.зона) Мо/4 | СШ-1 | ПС Моделово-2 Ф-4 |  | СШ-1 | яч. 1 | Ячейка присоединения | ЛЭП-1 | Ярославская обл, Ярославский р-н, деревня Григорьевское, д Опора 18 кв 1 |  | Приборы с поддержкой протокола СПОДЭС - МИР С-04 (СПОДЭС) | 48202422028340 | 11.01.2022 | 08.02.2022 | 11.01.2022 |  | 3 | 1 | 1 | [6 empty] | 8340 | Высокий уровень доступа (HLS) | 19042022 |  | 48447521126045 (МИР - МИР МК-01А)¦Класс=Маршрут через МИР МК-01¦Приоритет=0¦Категория=Комбинированный¦Читать данные из УСПД=True |  | Ярославский РЭС
7b96110a-6678-4843-a003-7c9309486149 | Ярэнерго | Ярославский городской РЭС | Подстанция 110/6кВ Ярославль-Главный | 110 кВ |  |  |  |  | 6,0 кВ | СШ-1 | Ф-17 ПС Ярославль Главный (потр.) | Ячейка присоединения | КЛ 6кВ № 17 ПС Ярославль Главный (потр.) | [5 empty] | ТП 211 | СШ-1 | яч. К Низкой стороне Ярославль-Главный 110 кВ РУ-6 кВ |  | СШ-1 | яч. 1 | Ячейка присоединения | ЛЭП-1 | Ярославская обл, г Ярославль, ул Кленовая, д 15 |  | Приборы с поддержкой протокола СПОДЭС - МИР С-05 (СПОДЭС) | 48184922026953 | 11.01.2022 | 08.02.2022 | 11.01.2022 |  | 3 | 1 | 1 | [6 empty] | 6953 | Высокий уровень доступа (HLS) | 00000000 |  | 48447521126075 (МИР - МИР МК-01А)¦Класс=Маршрут через МИР МК-01¦Приоритет=0¦Категория=Комбинированный¦Читать данные из УСПД=True |  | Ярославский городской РЭС
5dcd98e5-e2d7-4147-ae98-3396e078c7f8 | Ярэнерго | Ярославский городской РЭС | Подстанция 35/6кВ Заволжская | 35 кВ | [5 empty] | СШ-1 | Ф-660 ЯГЭС ТП-1 | Ячейка присоединения | КЛ 6кВ № 660 ПС Заволжская | [5 empty] | ТП 936 | СШ-1 | яч. К Низкой стороне Тверицкая 220 кВ РУ-10 кВ |  | СШ-1 | яч. 1 | Ячейка присоединения | ЛЭП-1 | Ярославская обл, г Ярославль, пер 8-й Маяковского, д 4/2 |  | Приборы с поддержкой протокола СПОДЭС - МИР С-05 (СПОДЭС) | 48184921525898 | 11.01.2022 | 08.02.2022 | 11.01.2022 |  | 3 | 1 | 1 | [6 empty] | 5898 | Высокий уровень доступа (HLS) | 00000000 |  | 48447521126073 (МИР - МИР МК-01А)¦Класс=Маршрут через МИР МК-01¦Приоритет=0¦Категория=Комбинированный¦Читать данные из УСПД=True |  | Ярославский городской РЭС
59a0f20a-10a7-4e99-9a89-2500f8857333 | Ярэнерго | Ярославский городской РЭС | Подстанция 110/6кВ Ярославль-Главный | 110 кВ |  |  |  |  | 6,0 кВ | СШ-1 | Ф-17 ПС Ярославль Главный (потр.) | Ячейка присоединения | КЛ 6кВ № 17 ПС Ярославль Главный (потр.) | [5 empty] | ТП 211 | СШ-1 | яч. К Низкой стороне Ярославль-Главный 110 кВ РУ-6 кВ |  | СШ-1 | яч. 1 | Ячейка присоединения | ЛЭП-1 | Ярославская обл, г Ярославль, ул Кленовая, д 16 |  | Приборы с поддержкой протокола СПОДЭС - МИР С-05 (СПОДЭС) | 48184920439979 | 01.01.2024 | 03.04.2024 | 01.01.2024 |  | 3 | 1 | 1 | [6 empty] | 9979 | Высокий уровень доступа (HLS) | 00000000 |  | 48447521126075 (МИР - МИР МК-01А)¦Класс=Маршрут через МИР МК-01¦Приоритет=0¦Категория=Комбинированный¦Читать данные из УСПД=True |  | Некрасовский РЭС
52a2c5e7-189a-4399-a9e7-97c069ef9771 | Ярэнерго | Ярославский городской РЭС | Подстанция 35/6кВ Заволжская | 35 кВ | [5 empty] | СШ-1 | Ф-660 ЯГЭС ТП-1 | Ячейка присоединения | КЛ 6кВ № 660 ПС Заволжская | [5 empty] | ТП 936 | СШ-1 | яч. К Низкой стороне Тверицкая 220 кВ РУ-10 кВ |  | СШ-1 | яч. 1 | Ячейка присоединения | ЛЭП-1 | Ярославская обл, г Ярославль, пер 8-й Маяковского, д 4/3 |  | Приборы с поддержкой протокола СПОДЭС - МИР С-05 (СПОДЭС) | 48184922027228 | 11.01.2022 | 08.02.2022 | 11.01.2022 |  | 3 | 1 | 1 | [6 empty] | 7228 | Высокий уровень доступа (HLS) | 00000000 |  | 48447521126073 (МИР - МИР МК-01А)¦Класс=Маршрут через МИР МК-01¦Приоритет=0¦Категория=Комбинированный¦Читать данные из УСПД=True |  | Ярославский городской РЭС
2bfec44c-7ac7-4c65-b5c4-e26b19887919 | Ярэнерго | Ярославский городской РЭС | Подстанция 35/6кВ Заволжская | 35 кВ | [5 empty] | СШ-1 | Ф-660 ЯГЭС ТП-1 | Ячейка присоединения | КЛ 6кВ № 660 ПС Заволжская | [5 empty] | ТП 936 | СШ-1 | яч. К Низкой стороне Тверицкая 220 кВ РУ-10 кВ |  | СШ-1 | яч. 1 | Ячейка присоединения | ЛЭП-1 | Ярославская обл, г Ярославль, ул Заливная, д 56/2 |  | Приборы с поддержкой протокола СПОДЭС - МИР С-05 (СПОДЭС) | 48184922018991 | 11.01.2022 | 07.02.2022 | 11.01.2022 |  | 3 | 1 | 1 | [6 empty] | 8991 | Высокий уровень доступа (HLS) | 00000000 |  | 48447521126073 (МИР - МИР МК-01А)¦Класс=Маршрут через МИР МК-01¦Приоритет=0¦Категория=Комбинированный¦Читать данные из УСПД=True |  | Ярославский городской РЭС
52194779-9222-4063-88a8-eb4ddcdd63db | Ярэнерго | Ярославский РЭС | Подстанция 35/10кВ Моделово-2 | 35 кВ |  |  |  |  | 10 кВ | СШ-2 | Ф-4 Левцово | Ячейка присоединения | ВЛ 10кВ № 04 Левцово ПС Моделово-2 | [5 empty] | ТП 421 (Жил.зона) Мо/4 | СШ-1 | ПС Моделово-2 Ф-4 |  | СШ-1 | яч. 1 | Ячейка присоединения | ЛЭП-1 | Ярославская обл, Ярославский р-н, деревня Григорьевское, д Опора 18 кв 2 |  | Приборы с поддержкой протокола СПОДЭС - МИР С-04 (СПОДЭС) | 48202422013989 | 11.01.2022 | 08.02.2022 | 11.01.2022 |  | 3 | 1 | 1 | [6 empty] | 3989 | Высокий уровень доступа (HLS) | 19042022 |  | 48447521126045 (МИР - МИР МК-01А)¦Класс=Маршрут через МИР МК-01¦Приоритет=0¦Категория=Комбинированный¦Читать данные из УСПД=True |  | Ярославский РЭС
7c032a0c-386d-489b-b9f2-fb407c7ac017 | Ярэнерго | Ярославский городской РЭС | Подстанция 110/6кВ Ярославль-Главный | 110 кВ |  |  |  |  | 6,0 кВ | СШ-1 | Ф-17 ПС Ярославль Главный (потр.) | Ячейка присоединения | КЛ 6кВ № 17 ПС Ярославль Главный (потр.) | [5 empty] | ТП 211 | СШ-1 | яч. К Низкой стороне Ярославль-Главный 110 кВ РУ-6 кВ |  | СШ-1 | яч. 1 | Ячейка присоединения | ЛЭП-1 | Ярославская обл, г Ярославль, ул Кленовая, д 2 кв 1 |  | Приборы с поддержкой протокола СПОДЭС - МИР С-05 (СПОДЭС) | 48184922027231 | 11.01.2022 | 08.02.2022 | 11.01.2022 |  | 3 | 1 | 1 | [6 empty] | 7231 | Высокий уровень доступа (HLS) | 00000000 |  | 48447521126075 (МИР - МИР МК-01А)¦Класс=Маршрут через МИР МК-01¦Приоритет=0¦Категория=Комбинированный¦Читать данные из УСПД=True |  | Ярославский городской РЭС
9e039222-cd9d-45cb-ab46-d55be1957f37 | Ярэнерго | Ярославский городской РЭС | Подстанция 35/6кВ Заволжская | 35 кВ | [5 empty] | СШ-1 | Ф-660 ЯГЭС ТП-1 | Ячейка присоединения | КЛ 6кВ № 660 ПС Заволжская | [5 empty] | ТП 936 | СШ-1 | яч. К Низкой стороне Тверицкая 220 кВ РУ-10 кВ |  | СШ-1 | яч. 1 | Ячейка присоединения | ЛЭП-1 | Ярославская обл, г Ярославль, пер 8-й Маяковского, д 4/5 |  | Приборы с поддержкой протокола СПОДЭС - МИР С-05 (СПОДЭС) | 48184921526002 | 11.01.2022 | 08.02.2022 | 11.01.2022 |  | 3 | 1 | 1 | [6 empty] | 6002 | Высокий уровень доступа (HLS) | 00000000 |  | 48447521126073 (МИР - МИР МК-01А)¦Класс=Маршрут через МИР МК-01¦Приоритет=0¦Категория=Комбинированный¦Читать данные из УСПД=True |  | Ярославский городской РЭС
6d871edb-b3f7-409f-8301-bc424bd16908 | Ярэнерго | Ярославский городской РЭС | Подстанция 110/6кВ Ярославль-Главный | 110 кВ |  |  |  |  | 6,0 кВ | СШ-1 | Ф-17 ПС Ярославль Главный (потр.) | Ячейка присоединения | КЛ 6кВ № 17 ПС Ярославль Главный (потр.) | [5 empty] | ТП 211 | СШ-1 | яч. К Низкой стороне Ярославль-Главный 110 кВ РУ-6 кВ |  | СШ-1 | яч. 1 | Ячейка присоединения | ЛЭП-1 | Ярославская обл, г Ярославль, ул Кленовая, д 2 кв 2 |  | Приборы с поддержкой протокола СПОДЭС - МИР С-05 (СПОДЭС) | 48184922026857 | 11.01.2022 | 08.02.2022 | 11.01.2022 |  | 3 | 1 | 1 | [6 empty] | 6857 | Высокий уровень доступа (HLS) | 00000000 |  | 48447521126075 (МИР - МИР МК-01А)¦Класс=Маршрут через МИР МК-01¦Приоритет=0¦Категория=Комбинированный¦Читать данные из УСПД=True |  | Ярославский городской РЭС
215cbcef-517b-4ed9-a1d5-dcd8e652a873 | Ярэнерго | Ярославский городской РЭС | Подстанция 35/6кВ Заволжская | 35 кВ | [5 empty] | СШ-1 | Ф-660 ЯГЭС ТП-1 | Ячейка присоединения | КЛ 6кВ № 660 ПС Заволжская | [5 empty] | ТП 936 | СШ-1 | яч. К Низкой стороне Тверицкая 220 кВ РУ-10 кВ |  | СШ-1 | яч. 1 | Ячейка присоединения | ЛЭП-1 | Ярославская обл, г Ярославль, ул Заливная, д 56/3 |  | Приборы с поддержкой протокола СПОДЭС - МИР С-05 (СПОДЭС) | 48184922018909 | 11.01.2022 | 07.02.2022 | 11.01.2022 |  | 3 | 1 | 1 | [6 empty] | 8909 | Высокий уровень доступа (HLS) | 00000000 |  | 48447521126073 (МИР - МИР МК-01А)¦Класс=Маршрут через МИР МК-01¦Приоритет=0¦Категория=Комбинированный¦Читать данные из УСПД=True |  | Ярославский городской РЭС
c83db188-0387-4998-a61d-9c09627d3937 | Ярэнерго | Ярославский РЭС | Подстанция 35/10кВ Моделово-2 | 35 кВ |  |  |  |  | 10 кВ | СШ-2 | Ф-4 Левцово | Ячейка присоединения | ВЛ 10кВ № 04 Левцово ПС Моделово-2 | [5 empty] | ТП 421 (Жил.зона) Мо/4 | СШ-1 | ПС Моделово-2 Ф-4 |  | СШ-1 | яч. 1 | Ячейка присоединения | ЛЭП-1 | Ярославская обл, Ярославский р-н, деревня Григорьевское, д Опора 19 |  | Приборы с поддержкой протокола СПОДЭС - МИР С-04 (СПОДЭС) | 48202422015257 | 11.01.2022 | 08.02.2022 | 11.01.2022 |  | 3 | 1 | 1 | [6 empty] | 5257 | Высокий уровень доступа (HLS) | 19042022 |  | 48447521126045 (МИР - МИР МК-01А)¦Класс=Маршрут через МИР МК-01¦Приоритет=0¦Категория=Комбинированный¦Читать данные из УСПД=True |  | Ярославский РЭС
ddd90406-c2a8-4089-9c33-9cedc79230a2 | Ярэнерго | Ярославский городской РЭС | Подстанция 35/6кВ Заволжская | 35 кВ | [5 empty] | СШ-1 | Ф-660 ЯГЭС ТП-1 | Ячейка присоединения | КЛ 6кВ № 660 ПС Заволжская | [5 empty] | ТП 936 | СШ-1 | яч. К Низкой стороне Тверицкая 220 кВ РУ-10 кВ |  | СШ-1 | яч. 1 | Ячейка присоединения | ЛЭП-1 | Ярославская обл, г Ярославль, пер 8-й Маяковского, д 4/6 |  | Приборы с поддержкой протокола СПОДЭС - МИР С-05 (СПОДЭС) | 48184921526376 | 11.01.2022 | 08.02.2022 | 11.01.2022 |  | 3 | 1 | 1 | [6 empty] | 6376 | Высокий уровень доступа (HLS) | 00000000 |  | 48447521126073 (МИР - МИР МК-01А)¦Класс=Маршрут через МИР МК-01¦Приоритет=0¦Категория=Комбинированный¦Читать данные из УСПД=True |  | Ярославский городской РЭС
529a99f5-3c58-4f32-89b4-4469e37b3f26 | Ярэнерго | Ярославский городской РЭС | Подстанция 110/6кВ Ярославль-Главный | 110 кВ |  |  |  |  | 6,0 кВ | СШ-1 | Ф-17 ПС Ярославль Главный (потр.) | Ячейка присоединения | КЛ 6кВ № 17 ПС Ярославль Главный (потр.) | [5 empty] | ТП 211 | СШ-1 | яч. К Низкой стороне Ярославль-Главный 110 кВ РУ-6 кВ |  | СШ-1 | яч. 1 | Ячейка присоединения | ЛЭП-1 | Ярославская обл, г Ярославль, ул Кленовая, д 3 кв 1 |  | Приборы с поддержкой протокола СПОДЭС - МИР С-05 (СПОДЭС) | 48184922027289 | 11.01.2022 | 08.02.2022 | 11.01.2022 |  | 3 | 1 | 1 | [6 empty] | 7289 | Высокий уровень доступа (HLS) | 00000000 |  | 48447521126075 (МИР - МИР МК-01А)¦Класс=Маршрут через МИР МК-01¦Приоритет=0¦Категория=Комбинированный¦Читать данные из УСПД=True |  | Ярославский городской РЭС
b44b0d87-785e-443f-8e5c-a4dad8443370 | Ярэнерго | Ярославский городской РЭС | Подстанция 35/6кВ Заволжская | 35 кВ | [5 empty] | СШ-1 | Ф-660 ЯГЭС ТП-1 | Ячейка присоединения | КЛ 6кВ № 660 ПС Заволжская | [5 empty] | ТП 936 | СШ-1 | яч. К Низкой стороне Тверицкая 220 кВ РУ-10 кВ |  | СШ-1 | яч. 1 | Ячейка присоединения | ЛЭП-1 | Ярославская обл, г Ярославль, пер 8-й Маяковского, д 6/1 |  | Приборы с поддержкой протокола СПОДЭС - МИР С-05 (СПОДЭС) | 48184922027234 | 11.01.2022 | 08.02.2022 | 11.01.2022 |  | 3 | 1 | 1 | [6 empty] | 7234 | Высокий уровень доступа (HLS) | 00000000 |  | 48447521126073 (МИР - МИР МК-01А)¦Класс=Маршрут через МИР МК-01¦Приоритет=0¦Категория=Комбинированный¦Читать данные из УСПД=True |  | Ярославский городской РЭС
0ba16a2d-4e67-4662-ba93-7ea3c2b2cba2 | Ярэнерго | Ярославский городской РЭС | Подстанция 110/6кВ Ярославль-Главный | 110 кВ |  |  |  |  | 6,0 кВ | СШ-1 | Ф-17 ПС Ярославль Главный (потр.) | Ячейка присоединения | КЛ 6кВ № 17 ПС Ярославль Главный (потр.) | [5 empty] | ТП 211 | СШ-1 | яч. К Низкой стороне Ярославль-Главный 110 кВ РУ-6 кВ |  | СШ-1 | яч. 1 | Ячейка присоединения | ЛЭП-1 | Ярославская обл, г Ярославль, ул Кленовая, д 3 кв 2 |  | Приборы с поддержкой протокола СПОДЭС - МИР С-05 (СПОДЭС) | 48184922027188 | 11.01.2022 | 08.02.2022 | 11.01.2022 |  | 3 | 1 | 1 | [6 empty] | 7188 | Высокий уровень доступа (HLS) | 00000000 |  | 48447521126075 (МИР - МИР МК-01А)¦Класс=Маршрут через МИР МК-01¦Приоритет=0¦Категория=Комбинированный¦Читать данные из УСПД=True |  | Ярославский городской РЭС
93db1d34-c2fb-42d0-8ed4-1c8359155c72 | Ярэнерго | Ярославский РЭС | Подстанция 35/10кВ Моделово-2 | 35 кВ |  |  |  |  | 10 кВ | СШ-2 | Ф-4 Левцово | Ячейка присоединения | ВЛ 10кВ № 04 Левцово ПС Моделово-2 | [5 empty] | ТП 421 (Жил.зона) Мо/4 | СШ-1 | ПС Моделово-2 Ф-4 |  | СШ-1 | яч. 1 | Ячейка присоединения | ЛЭП-1 | Ярославская обл, Ярославский р-н, деревня Григорьевское, д Опора 2-4 кв 1 |  | Приборы с поддержкой протокола СПОДЭС - МИР С-05 (СПОДЭС) | 48184922028003 | 11.01.2022 | 08.02.2022 | 11.01.2022 |  | 3 | 1 | 1 | [6 empty] | 8003 | Высокий уровень доступа (HLS) | 19042022 |  | 48447521126045 (МИР - МИР МК-01А)¦Класс=Маршрут через МИР МК-01¦Приоритет=0¦Категория=Комбинированный¦Читать данные из УСПД=True |  | Ярославский РЭС
72d02d6b-5a0a-4ad4-bfa7-e383f0d78267 | Ярэнерго | Ярославский городской РЭС | Подстанция 35/6кВ Заволжская | 35 кВ | [5 empty] | СШ-1 | Ф-660 ЯГЭС ТП-1 | Ячейка присоединения | КЛ 6кВ № 660 ПС Заволжская | [5 empty] | ТП 936 | СШ-1 | яч. К Низкой стороне Тверицкая 220 кВ РУ-10 кВ |  | СШ-1 | яч. 1 | Ячейка присоединения | ЛЭП-1 | Ярославская обл, г Ярославль, ул Заливная, д 57 |  | Приборы с поддержкой протокола СПОДЭС - МИР С-05 (СПОДЭС) | 48184922028040 | 11.01.2022 | 09.02.2022 | 11.01.2022 |  | 3 | 1 | 1 | [6 empty] | 8040 | Высокий уровень доступа (HLS) | 00000000 |  | 48447521126073 (МИР - МИР МК-01А)¦Класс=Маршрут через МИР МК-01¦Приоритет=0¦Категория=Комбинированный¦Читать данные из УСПД=True |  | Ярославский городской РЭС
d1de2124-0f16-4a41-b7ce-74f0d3045343 | Ярэнерго | Ярославский городской РЭС | Подстанция 35/6кВ Заволжская | 35 кВ | [5 empty] | СШ-1 | Ф-660 ЯГЭС ТП-1 | Ячейка присоединения | КЛ 6кВ № 660 ПС Заволжская | [5 empty] | ТП 936 | СШ-1 | яч. К Низкой стороне Тверицкая 220 кВ РУ-10 кВ |  | СШ-1 | яч. 1 | Ячейка присоединения | ЛЭП-1 | Ярославская обл, г Ярославль, пер 8-й Маяковского, д 6/2 |  | Приборы с поддержкой протокола СПОДЭС - МИР С-05 (СПОДЭС) | 48184921526126 | 11.01.2022 | 08.02.2022 | 11.01.2022 |  | 3 | 1 | 1 | [6 empty] | 6126 | Высокий уровень доступа (HLS) | 00000000 |  | 48447521126073 (МИР - МИР МК-01А)¦Класс=Маршрут через МИР МК-01¦Приоритет=0¦Категория=Комбинированный¦Читать данные из УСПД=True |  | Ярославский городской РЭС
30e57c80-dee9-4115-acbb-caff3f13a8bd | Ярэнерго | Ярославский городской РЭС | Подстанция 110/6кВ Ярославль-Главный | 110 кВ |  |  |  |  | 6,0 кВ | СШ-1 | Ф-17 ПС Ярославль Главный (потр.) | Ячейка присоединения | КЛ 6кВ № 17 ПС Ярославль Главный (потр.) | [5 empty] | ТП 211 | СШ-1 | яч. К Низкой стороне Ярославль-Главный 110 кВ РУ-6 кВ |  | СШ-1 | яч. 1 | Ячейка присоединения | ЛЭП-1 | Ярославская обл, г Ярославль, ул Кленовая, д 4 кв 1 |  | Приборы с поддержкой протокола СПОДЭС - МИР С-05 (СПОДЭС) | 48184922027944 | 11.01.2022 | 08.02.2022 | 11.01.2022 |  | 3 | 1 | 1 | [6 empty] | 7944 | Высокий уровень доступа (HLS) | 00000000 |  | 48447521126075 (МИР - МИР МК-01А)¦Класс=Маршрут через МИР МК-01¦Приоритет=0¦Категория=Комбинированный¦Читать данные из УСПД=True |  | Ярославский городской РЭС
43620f02-3501-4c1d-a97e-f742337fcf70 | Ярэнерго | Ярославский городской РЭС | Подстанция 35/6кВ Заволжская | 35 кВ | [5 empty] | СШ-1 | Ф-660 ЯГЭС ТП-1 | Ячейка присоединения | КЛ 6кВ № 660 ПС Заволжская | [5 empty] | ТП 936 | СШ-1 | яч. К Низкой стороне Тверицкая 220 кВ РУ-10 кВ |  | СШ-1 | яч. 1 | Ячейка присоединения | ЛЭП-1 | Ярославская обл, г Ярославль, пер 8-й Маяковского, д 6/3 |  | Приборы с поддержкой протокола СПОДЭС - МИР С-05 (СПОДЭС) | 48184921526499 | 11.01.2022 | 08.02.2022 | 11.01.2022 |  | 3 | 1 | 1 | [6 empty] | 6499 | Высокий уровень доступа (HLS) | 00000000 |  | 48447521126073 (МИР - МИР МК-01А)¦Класс=Маршрут через МИР МК-01¦Приоритет=0¦Категория=Комбинированный¦Читать данные из УСПД=True |  | Ярославский городской РЭС
4dd8acd4-ece0-4839-8619-e023b947b59d | Ярэнерго | Ярославский городской РЭС | Подстанция 110/6кВ Ярославль-Главный | 110 кВ |  |  |  |  | 6,0 кВ | СШ-1 | Ф-17 ПС Ярославль Главный (потр.) | Ячейка присоединения | КЛ 6кВ № 17 ПС Ярославль Главный (потр.) | [5 empty] | ТП 211 | СШ-1 | яч. К Низкой стороне Ярославль-Главный 110 кВ РУ-6 кВ |  | СШ-1 | яч. 1 | Ячейка присоединения | ЛЭП-1 | Ярославская обл, г Ярославль, ул Кленовая, д 4а |  | Приборы с поддержкой протокола СПОДЭС - МИР С-05 (СПОДЭС) | 48184922028563 | 11.01.2022 | 08.02.2022 | 11.01.2022 |  | 3 | 1 | 1 | [6 empty] | 8563 | Высокий уровень доступа (HLS) | 00000000 |  | 48447521126075 (МИР - МИР МК-01А)¦Класс=Маршрут через МИР МК-01¦Приоритет=0¦Категория=Комбинированный¦Читать данные из УСПД=True |  | Ярославский городской РЭС
0f28a6b8-bf28-4f8e-b815-e034e358adae | Ярэнерго | Ярославский городской РЭС | Подстанция 35/6кВ Заволжская | 35 кВ | [5 empty] | СШ-1 | Ф-660 ЯГЭС ТП-1 | Ячейка присоединения | КЛ 6кВ № 660 ПС Заволжская | [5 empty] | ТП 936 | СШ-1 | яч. К Низкой стороне Тверицкая 220 кВ РУ-10 кВ |  | СШ-1 | яч. 1 | Ячейка присоединения | ЛЭП-1 | Ярославская обл, г Ярославль, пер 8-й Маяковского, д 6/4 |  | Приборы с поддержкой протокола СПОДЭС - МИР С-05 (СПОДЭС) | 48184922027258 | 11.01.2022 | 08.02.2022 | 11.01.2022 |  | 3 | 1 | 1 | [6 empty] | 7258 | Высокий уровень доступа (HLS) | 00000000 |  | 48447521126073 (МИР - МИР МК-01А)¦Класс=Маршрут через МИР МК-01¦Приоритет=0¦Категория=Комбинированный¦Читать данные из УСПД=True |  | Ярославский городской РЭС
d1953ea7-560e-4842-baa6-4fd26cc9ae32 | Ярэнерго | Ярославский городской РЭС | Подстанция 35/6кВ Заволжская | 35 кВ | [5 empty] | СШ-1 | Ф-660 ЯГЭС ТП-1 | Ячейка присоединения | КЛ 6кВ № 660 ПС Заволжская | [5 empty] | ТП 936 | СШ-1 | яч. К Низкой стороне Тверицкая 220 кВ РУ-10 кВ |  | СШ-1 | яч. 1 | Ячейка присоединения | ЛЭП-1 | Ярославская обл, г Ярославль, ул Заливная, д 58/1 |  | Приборы с поддержкой протокола СПОДЭС - МИР С-05 (СПОДЭС) | 48184922018948 | 11.01.2022 | 07.02.2022 | 11.01.2022 |  | 3 | 1 | 1 | [6 empty] | 8948 | Высокий уровень доступа (HLS) | 00000000 |  | 48447521126073 (МИР - МИР МК-01А)¦Класс=Маршрут через МИР МК-01¦Приоритет=0¦Категория=Комбинированный¦Читать данные из УСПД=True |  | Ярославский городской РЭС
a51ecf20-fc44-4164-b755-5dcaa8118f15 | Ярэнерго | Ярославский РЭС | Подстанция 35/10кВ Моделово-2 | 35 кВ |  |  |  |  | 10 кВ | СШ-2 | Ф-4 Левцово | Ячейка присоединения | ВЛ 10кВ № 04 Левцово ПС Моделово-2 | [5 empty] | ТП 421 (Жил.зона) Мо/4 | СШ-1 | ПС Моделово-2 Ф-4 |  | СШ-1 | яч. 1 | Ячейка присоединения | ЛЭП-1 | Ярославская обл, Ярославский р-н, деревня Григорьевское, д Опора 2-4 кв 2 |  | Приборы с поддержкой протокола СПОДЭС - МИР С-05 (СПОДЭС) | 48184921525959 | 11.01.2022 | 08.02.2022 | 11.01.2022 |  | 3 | 1 | 1 | [6 empty] | 5959 | Высокий уровень доступа (HLS) | 19042022 |  | 48447521126045 (МИР - МИР МК-01А)¦Класс=Маршрут через МИР МК-01¦Приоритет=0¦Категория=Комбинированный¦Читать данные из УСПД=True |  | Ярославский РЭС
dd924f79-f583-4d22-8a47-2d604dad9efc | Ярэнерго | Ярославский городской РЭС | Подстанция 35/6кВ Заволжская | 35 кВ | [5 empty] | СШ-1 | Ф-660 ЯГЭС ТП-1 | Ячейка присоединения | КЛ 6кВ № 660 ПС Заволжская | [5 empty] | ТП 936 | СШ-1 | яч. К Низкой стороне Тверицкая 220 кВ РУ-10 кВ |  | СШ-1 | яч. 1 | Ячейка присоединения | ЛЭП-1 | Ярославская обл, г Ярославль, пер 8-й Маяковского, д 6/5 |  | Приборы с поддержкой протокола СПОДЭС - МИР С-05 (СПОДЭС) | 48184922027243 | 11.01.2022 | 08.02.2022 | 11.01.2022 |  | 3 | 1 | 1 | [6 empty] | 7243 | Высокий уровень доступа (HLS) | 00000000 |  | 48447521126073 (МИР - МИР МК-01А)¦Класс=Маршрут через МИР МК-01¦Приоритет=0¦Категория=Комбинированный¦Читать данные из УСПД=True |  | Ярославский городской РЭС
854b59cb-b74b-40a5-a527-6e79b7b74816 | Ярэнерго | Ярославский городской РЭС | Подстанция 110/6кВ Ярославль-Главный | 110 кВ |  |  |  |  | 6,0 кВ | СШ-1 | Ф-17 ПС Ярославль Главный (потр.) | Ячейка присоединения | КЛ 6кВ № 17 ПС Ярославль Главный (потр.) | [5 empty] | ТП 211 | СШ-1 | яч. К Низкой стороне Ярославль-Главный 110 кВ РУ-6 кВ |  | СШ-1 | яч. 1 | Ячейка присоединения | ЛЭП-1 | Ярославская обл, г Ярославль, ул Кленовая, д 7 |  | Приборы с поддержкой протокола СПОДЭС - МИР С-05 (СПОДЭС) | 48184922027311 | 11.01.2022 | 08.02.2022 | 11.01.2022 |  | 3 | 1 | 1 | [6 empty] | 7311 | Высокий уровень доступа (HLS) | 00000000 |  | 48447521126075 (МИР - МИР МК-01А)¦Класс=Маршрут через МИР МК-01¦Приоритет=0¦Категория=Комбинированный¦Читать данные из УСПД=True |  | Ярославский городской РЭС
fb1b41da-26cd-4086-b564-b8b44462bc0d | Ярэнерго | Ярославский РЭС | Подстанция 35/10кВ Моделово-2 | 35 кВ |  |  |  |  | 10 кВ | СШ-2 | Ф-4 Левцово | Ячейка присоединения | ВЛ 10кВ № 04 Левцово ПС Моделово-2 | [5 empty] | ТП 421 (Жил.зона) Мо/4 | СШ-1 | ПС Моделово-2 Ф-4 |  | СШ-1 | яч. 1 | Ячейка присоединения | ЛЭП-1 | Ярославская обл, Ярославский р-н, деревня Григорьевское, д Опора 3 |  | Приборы с поддержкой протокола СПОДЭС - МИР С-04 (СПОДЭС) | 48202422019724 | 11.01.2022 | 07.02.2022 | 11.01.2022 |  | 3 | 1 | 1 | [6 empty] | 9724 | Высокий уровень доступа (HLS) | 19042022 |  | 48447521126045 (МИР - МИР МК-01А)¦Класс=Маршрут через МИР МК-01¦Приоритет=0¦Категория=Комбинированный¦Читать данные из УСПД=True |  | Ярославский РЭС
54fd8d0c-c9fa-492f-a8b1-77d3a3ee9122 | Ярэнерго | Ярославский городской РЭС | Подстанция 35/6кВ Заволжская | 35 кВ | [5 empty] | СШ-1 | Ф-660 ЯГЭС ТП-1 | Ячейка присоединения | КЛ 6кВ № 660 ПС Заволжская | [5 empty] | ТП 936 | СШ-1 | яч. К Низкой стороне Тверицкая 220 кВ РУ-10 кВ |  | СШ-1 | яч. 1 | Ячейка присоединения | ЛЭП-1 | Ярославская обл, г Ярославль, пер 9-й Маяковского, д 21 |  | Приборы с поддержкой протокола СПОДЭС - МИР С-05 (СПОДЭС) | 48184922027208 | 11.01.2022 | 08.02.2022 | 11.01.2022 |  | 3 | 1 | 1 | [6 empty] | 7208 | Высокий уровень доступа (HLS) | 00000000 |  | 48447521126073 (МИР - МИР МК-01А)¦Класс=Маршрут через МИР МК-01¦Приоритет=0¦Категория=Комбинированный¦Читать данные из УСПД=True |  | Ярославский городской РЭС
613cf10f-3b87-4357-92bc-9919dce938c0 | Ярэнерго | Ярославский городской РЭС | Подстанция 110/6кВ Ярославль-Главный | 110 кВ |  |  |  |  | 6,0 кВ | СШ-1 | Ф-17 ПС Ярославль Главный (потр.) | Ячейка присоединения | КЛ 6кВ № 17 ПС Ярославль Главный (потр.) | [5 empty] | ТП 211 | СШ-1 | яч. К Низкой стороне Ярославль-Главный 110 кВ РУ-6 кВ |  | СШ-1 | яч. 1 | Ячейка присоединения | ЛЭП-1 | Ярославская обл, г Ярославль, ул Кленовая, д 8 |  | Приборы с поддержкой протокола СПОДЭС - МИР С-04 (СПОДЭС) | 48202422014722 | 11.01.2022 | 08.02.2022 | 11.01.2022 |  | 3 | 1 | 1 | [6 empty] | 4722 | Высокий уровень доступа (HLS) | 00000000 |  | 48447521126075 (МИР - МИР МК-01А)¦Класс=Маршрут через МИР МК-01¦Приоритет=0¦Категория=Комбинированный¦Читать данные из УСПД=True |  | Ярославский городской РЭС
8329d88f-cd5f-4c52-8a84-2745f8348ae4 | Ярэнерго | Ярославский городской РЭС | Подстанция 35/6кВ Заволжская | 35 кВ | [5 empty] | СШ-1 | Ф-660 ЯГЭС ТП-1 | Ячейка присоединения | КЛ 6кВ № 660 ПС Заволжская | [5 empty] | ТП 936 | СШ-1 | яч. К Низкой стороне Тверицкая 220 кВ РУ-10 кВ |  | СШ-1 | яч. 1 | Ячейка присоединения | ЛЭП-1 | Ярославская обл, г Ярославль, ул Заливная, д 58/2 |  | Приборы с поддержкой протокола СПОДЭС - МИР С-05 (СПОДЭС) | 48184922018924 | 11.01.2022 | 07.02.2022 | 11.01.2022 |  | 3 | 1 | 1 | [6 empty] | 8924 | Высокий уровень доступа (HLS) | 00000000 |  | 48447521126073 (МИР - МИР МК-01А)¦Класс=Маршрут через МИР МК-01¦Приоритет=0¦Категория=Комбинированный¦Читать данные из УСПД=True |  | Ярославский городской РЭС
d4da0e38-4720-4867-bd93-f2e9aebffaa7 | Ярэнерго | Ярославский городской РЭС | Подстанция 110/6кВ Ярославль-Главный | 110 кВ |  |  |  |  | 6,0 кВ | СШ-1 | Ф-17 ПС Ярославль Главный (потр.) | Ячейка присоединения | КЛ 6кВ № 17 ПС Ярославль Главный (потр.) | [5 empty] | ТП 211 | СШ-1 | яч. К Низкой стороне Ярославль-Главный 110 кВ РУ-6 кВ |  | СШ-1 | яч. 1 | Ячейка присоединения | ЛЭП-1 | Ярославская обл, г Ярославль, ул Кленовая, д 10 |  | Приборы с поддержкой протокола СПОДЭС - МИР С-04 (СПОДЭС) | 48202422014723 | 11.01.2022 | 08.02.2022 | 11.01.2022 |  | 3 | 1 | 1 | [6 empty] | 4723 | Высокий уровень доступа (HLS) | 00000000 |  | 48447521126075 (МИР - МИР МК-01А)¦Класс=Маршрут через МИР МК-01¦Приоритет=0¦Категория=Комбинированный¦Читать данные из УСПД=True |  | Ярославский городской РЭС
ff38d7a0-ab50-4bdd-a989-6fa81443436e | Ярэнерго | Ярославский городской РЭС | Подстанция 35/6кВ Заволжская | 35 кВ | [5 empty] | СШ-1 | Ф-660 ЯГЭС ТП-1 | Ячейка присоединения | КЛ 6кВ № 660 ПС Заволжская | [5 empty] | ТП 936 | СШ-1 | яч. К Низкой стороне Тверицкая 220 кВ РУ-10 кВ |  | СШ-1 | яч. 1 | Ячейка присоединения | ЛЭП-1 | Ярославская обл, г Ярославль, пер 9-й Маяковского, д 3 кв 1 |  | Приборы с поддержкой протокола СПОДЭС - МИР С-05 (СПОДЭС) | 48184921525813 | 11.01.2022 | 08.02.2022 | 11.01.2022 |  | 3 | 1 | 1 | [6 empty] | 5813 | Высокий уровень доступа (HLS) | 00000000 |  | 48447521126073 (МИР - МИР МК-01А)¦Класс=Маршрут через МИР МК-01¦Приоритет=0¦Категория=Комбинированный¦Читать данные из УСПД=True |  | Ярославский городской РЭС
d3ac1c85-b57e-41d0-b3b3-7d38fc89c400 | Ярэнерго | Ярославский городской РЭС | Подстанция 35/6кВ Заволжская | 35 кВ | [5 empty] | СШ-1 | Ф-660 ЯГЭС ТП-1 | Ячейка присоединения | КЛ 6кВ № 660 ПС Заволжская | [5 empty] | ТП 936 | СШ-1 | яч. К Низкой стороне Тверицкая 220 кВ РУ-10 кВ |  | СШ-1 | яч. 1 | Ячейка присоединения | ЛЭП-1 | Ярославская обл, г Ярославль, ул Заливная, д 58/3 |  | Приборы с поддержкой протокола СПОДЭС - МИР С-05 (СПОДЭС) | 48184922018828 | 11.01.2022 | 07.02.2022 | 11.01.2022 |  | 3 | 1 | 1 | [6 empty] | 8828 | Высокий уровень доступа (HLS) | 00000000 |  | 48447521126073 (МИР - МИР МК-01А)¦Класс=Маршрут через МИР МК-01¦Приоритет=0¦Категория=Комбинированный¦Читать данные из УСПД=True |  | Ярославский городской РЭС
e968169f-58e3-464b-ae65-0261fb732bfd | Ярэнерго | Ярославский РЭС | Подстанция 35/10кВ Моделово-2 | 35 кВ |  |  |  |  | 10 кВ | СШ-2 | Ф-4 Левцово | Ячейка присоединения | ВЛ 10кВ № 04 Левцово ПС Моделово-2 | [5 empty] | ТП 421 (Жил.зона) Мо/4 | СШ-1 | ПС Моделово-2 Ф-4 |  | СШ-1 | яч. 1 | Ячейка присоединения | ЛЭП-1 | Ярославская обл, Ярославский р-н, деревня Григорьевское, д Опора 5 |  | Приборы с поддержкой протокола СПОДЭС - МИР С-05 (СПОДЭС) | 48184921526069 | 11.01.2022 | 07.02.2022 | 11.01.2022 |  | 3 | 1 | 1 | [6 empty] | 6069 | Высокий уровень доступа (HLS) | 19042022 |  | 48447521126045 (МИР - МИР МК-01А)¦Класс=Маршрут через МИР МК-01¦Приоритет=0¦Категория=Комбинированный¦Читать данные из УСПД=True |  | Ярославский РЭС
e03a6942-ab2f-44a9-a084-99a67ddb773e | Ярэнерго | Ярославский городской РЭС | Подстанция 110/6кВ Ярославль-Главный | 110 кВ |  |  |  |  | 6,0 кВ | СШ-1 | Ф-17 ПС Ярославль Главный (потр.) | Ячейка присоединения | КЛ 6кВ № 17 ПС Ярославль Главный (потр.) | [5 empty] | ТП 211 | СШ-1 | яч. К Низкой стороне Ярославль-Главный 110 кВ РУ-6 кВ |  | СШ-1 | яч. 1 | Ячейка присоединения | ЛЭП-1 | Ярославская обл, г Ярославль, ул Кленовая, д 9 |  | Приборы с поддержкой протокола СПОДЭС - МИР С-05 (СПОДЭС) | 48184922027130 | 11.01.2022 | 08.02.2022 | 11.01.2022 |  | 3 | 1 | 1 | [6 empty] | 7130 | Высокий уровень доступа (HLS) | 00000000 |  | 48447521126075 (МИР - МИР МК-01А)¦Класс=Маршрут через МИР МК-01¦Приоритет=0¦Категория=Комбинированный¦Читать данные из УСПД=True |  | Ярославский городской РЭС
00320f9d-ad36-4dfc-82d5-823775cdc334 | Ярэнерго | Ярославский городской РЭС | Подстанция 35/6кВ Заволжская | 35 кВ | [5 empty] | СШ-1 | Ф-660 ЯГЭС ТП-1 | Ячейка присоединения | КЛ 6кВ № 660 ПС Заволжская | [5 empty] | ТП 936 | СШ-1 | яч. К Низкой стороне Тверицкая 220 кВ РУ-10 кВ |  | СШ-1 | яч. 1 | Ячейка присоединения | ЛЭП-1 | Ярославская обл, г Ярославль, пер 9-й Маяковского, д 3 кв 2 |  | Приборы с поддержкой протокола СПОДЭС - МИР С-05 (СПОДЭС) | 48184921526400 | 11.01.2022 | 08.02.2022 | 11.01.2022 |  | 3 | 1 | 1 | [6 empty] | 6400 | Высокий уровень доступа (HLS) | 00000000 |  | 48447521126073 (МИР - МИР МК-01А)¦Класс=Маршрут через МИР МК-01¦Приоритет=0¦Категория=Комбинированный¦Читать данные из УСПД=True |  | Ярославский городской РЭС
e8b753e4-9dee-4066-a2a0-f6debc6e25dc | Ярэнерго | Ярославский городской РЭС | Подстанция 110/6кВ Ярославль-Главный | 110 кВ |  |  |  |  | 6,0 кВ | СШ-1 | Ф-17 ПС Ярославль Главный (потр.) | Ячейка присоединения | КЛ 6кВ № 17 ПС Ярославль Главный (потр.) | [5 empty] | ТП 211 | СШ-1 | яч. К Низкой стороне Ярославль-Главный 110 кВ РУ-6 кВ |  | СШ-1 | яч. 1 | Ячейка присоединения | ЛЭП-1 | Ярославская обл, г Ярославль, ул Магистральная, д 75 кв 1 |  | Приборы с поддержкой протокола СПОДЭС - МИР С-05 (СПОДЭС) | 48184922027928 | 11.01.2022 | 08.02.2022 | 11.01.2022 |  | 3 | 1 | 1 | [6 empty] | 7928 | Высокий уровень доступа (HLS) | 00000000 |  | 48447521126075 (МИР - МИР МК-01А)¦Класс=Маршрут через МИР МК-01¦Приоритет=0¦Категория=Комбинированный¦Читать данные из УСПД=True |  | Ярославский городской РЭС
97ed5e46-cd4e-4fb0-8670-94aa8a6e8ab2 | Ярэнерго | Ярославский городской РЭС | Подстанция 35/6кВ Заволжская | 35 кВ | [5 empty] | СШ-1 | Ф-660 ЯГЭС ТП-1 | Ячейка присоединения | КЛ 6кВ № 660 ПС Заволжская | [5 empty] | ТП 936 | СШ-1 | яч. К Низкой стороне Тверицкая 220 кВ РУ-10 кВ |  | СШ-1 | яч. 1 | Ячейка присоединения | ЛЭП-1 | Ярославская обл, г Ярославль, пер 9-й Маяковского, д 3 кв 3 |  | Приборы с поддержкой протокола СПОДЭС - МИР С-05 (СПОДЭС) | 48184922027035 | 11.01.2022 | 08.02.2022 | 11.01.2022 |  | 3 | 1 | 1 | [6 empty] | 7035 | Высокий уровень доступа (HLS) | 00000000 |  | 48447521126073 (МИР - МИР МК-01А)¦Класс=Маршрут через МИР МК-01¦Приоритет=0¦Категория=Комбинированный¦Читать данные из УСПД=True |  | Ярославский городской РЭС
84a05937-c600-4365-9274-e0cec82ef104 | Ярэнерго | Ярославский РЭС | Подстанция 35/10кВ Моделово-2 | 35 кВ |  |  |  |  | 10 кВ | СШ-2 | Ф-4 Левцово | Ячейка присоединения | ВЛ 10кВ № 04 Левцово ПС Моделово-2 | [5 empty] | ТП 421 (Жил.зона) Мо/4 | СШ-1 | ПС Моделово-2 Ф-4 |  | СШ-1 | яч. 1 | Ячейка присоединения | ЛЭП-1 | Ярославская обл, Ярославский р-н, деревня Григорьевское, д Опора 6 кв 1 |  | Приборы с поддержкой протокола СПОДЭС - МИР С-04 (СПОДЭС) | 48202422019688 | 11.01.2022 | 07.02.2022 | 11.01.2022 |  | 3 | 1 | 1 | [6 empty] | 9688 | Высокий уровень доступа (HLS) | 19042022 |  | 48447521126045 (МИР - МИР МК-01А)¦Класс=Маршрут через МИР МК-01¦Приоритет=0¦Категория=Комбинированный¦Читать данные из УСПД=True |  | Ярославский РЭС
cf6860db-2e1a-4a62-99b1-abdddfba6495 | Ярэнерго | Ярославский городской РЭС | Подстанция 35/6кВ Заволжская | 35 кВ | [5 empty] | СШ-1 | Ф-660 ЯГЭС ТП-1 | Ячейка присоединения | КЛ 6кВ № 660 ПС Заволжская | [5 empty] | ТП 936 | СШ-1 | яч. К Низкой стороне Тверицкая 220 кВ РУ-10 кВ |  | СШ-1 | яч. 1 | Ячейка присоединения | ЛЭП-1 | Ярославская обл, г Ярославль, ул Заливная, д 58/4 |  | Приборы с поддержкой протокола СПОДЭС - МИР С-05 (СПОДЭС) | 48184922027915 | 11.01.2022 | 07.02.2022 | 11.01.2022 |  | 3 | 1 | 1 | [6 empty] | 7915 | Высокий уровень доступа (HLS) | 00000000 |  | 48447521126073 (МИР - МИР МК-01А)¦Класс=Маршрут через МИР МК-01¦Приоритет=0¦Категория=Комбинированный¦Читать данные из УСПД=True |  | Ярославский городской РЭС
3a16afe3-9378-45f9-8c14-5c7b62b28129 | Ярэнерго | Ярославский городской РЭС | Подстанция 110/6кВ Ярославль-Главный | 110 кВ |  |  |  |  | 6,0 кВ | СШ-1 | Ф-17 ПС Ярославль Главный (потр.) | Ячейка присоединения | КЛ 6кВ № 17 ПС Ярославль Главный (потр.) | [5 empty] | ТП 211 | СШ-1 | яч. К Низкой стороне Ярославль-Главный 110 кВ РУ-6 кВ |  | СШ-1 | яч. 1 | Ячейка присоединения | ЛЭП-1 | Ярославская обл, г Ярославль, ул Магистральная, д 79 |  | Приборы с поддержкой протокола СПОДЭС - МИР С-05 (СПОДЭС) | 48184922026961 | 11.01.2022 | 08.02.2022 | 11.01.2022 |  | 3 | 1 | 1 | [6 empty] | 6961 | Высокий уровень доступа (HLS) | 00000000 |  | 48447521126075 (МИР - МИР МК-01А)¦Класс=Маршрут через МИР МК-01¦Приоритет=0¦Категория=Комбинированный¦Читать данные из УСПД=True |  | Ярославский городской РЭС
e8ca4140-8d63-4b58-8308-0bdd1086e26c | Ярэнерго | Ярославский городской РЭС | Подстанция 35/6кВ Заволжская | 35 кВ | [5 empty] | СШ-1 | Ф-660 ЯГЭС ТП-1 | Ячейка присоединения | КЛ 6кВ № 660 ПС Заволжская | [5 empty] | ТП 936 | СШ-1 | яч. К Низкой стороне Тверицкая 220 кВ РУ-10 кВ |  | СШ-1 | яч. 1 | Ячейка присоединения | ЛЭП-1 | Ярославская обл, г Ярославль, пер 9-й Маяковского, д 3 кв 4 |  | Приборы с поддержкой протокола СПОДЭС - МИР С-05 (СПОДЭС) | 48184921525878 | 11.01.2022 | 08.02.2022 | 11.01.2022 |  | 3 | 1 | 1 | [6 empty] | 5878 | Высокий уровень доступа (HLS) | 00000000 |  | 48447521126073 (МИР - МИР МК-01А)¦Класс=Маршрут через МИР МК-01¦Приоритет=0¦Категория=Комбинированный¦Читать данные из УСПД=True |  | Ярославский городской РЭС
8e2576c5-3ef0-41d4-babc-5f34bf113d5d | Ярэнерго | Ярославский РЭС | Подстанция 35/10кВ Моделово-2 | 35 кВ |  |  |  |  | 10 кВ | СШ-2 | Ф-4 Левцово | Ячейка присоединения | ВЛ 10кВ № 04 Левцово ПС Моделово-2 | [5 empty] | ТП 429 (Коченятино) Мо/4 | СШ-1 | ПС Моделово-2 Ф-4 |  | СШ-1 | яч. 1 | Ячейка присоединения | ЛЭП-1 | Ярославская обл, Ярославский р-н, деревня Коченятино, д 10 кв 1 |  | Приборы с поддержкой протокола СПОДЭС - МИР С-05 (СПОДЭС) | 48184922028035 | 11.01.2022 | 14.02.2022 | 11.01.2022 |  | 3 | 1 | 1 | [6 empty] | 8035 | Высокий уровень доступа (HLS) | 00000000 |  | 48447521126085 (МИР - МИР МК-01А)¦Класс=Маршрут через МИР МК-01¦Приоритет=0¦Категория=Комбинированный¦Читать данные из УСПД=True |  | Ярославский РЭС
9830d199-635a-47c3-947d-bfc4e4ad2941 | Ярэнерго | Ярославский городской РЭС | Подстанция 110/6кВ Ярославль-Главный | 110 кВ |  |  |  |  | 6,0 кВ | СШ-1 | Ф-17 ПС Ярославль Главный (потр.) | Ячейка присоединения | КЛ 6кВ № 17 ПС Ярославль Главный (потр.) | [5 empty] | ТП 211 | СШ-1 | яч. К Низкой стороне Ярославль-Главный 110 кВ РУ-6 кВ |  | СШ-1 | яч. 1 | Ячейка присоединения | ЛЭП-1 | Ярославская обл, г Ярославль, ул Магистральная, д 81 кв 1 |  | Приборы с поддержкой протокола СПОДЭС - МИР С-05 (СПОДЭС) | 48184922027260 | 11.01.2022 | 08.02.2022 | 11.01.2022 |  | 3 | 1 | 1 | [6 empty] | 7260 | Высокий уровень доступа (HLS) | 00000000 |  | 48447521126075 (МИР - МИР МК-01А)¦Класс=Маршрут через МИР МК-01¦Приоритет=0¦Категория=Комбинированный¦Читать данные из УСПД=True |  | Ярославский городской РЭС
7ca552bd-5d9d-4a4d-b661-65c88a09b3cc | Ярэнерго | Ярославский городской РЭС | Подстанция 35/6кВ Заволжская | 35 кВ | [5 empty] | СШ-1 | Ф-660 ЯГЭС ТП-1 | Ячейка присоединения | КЛ 6кВ № 660 ПС Заволжская | [5 empty] | ТП 936 | СШ-1 | яч. К Низкой стороне Тверицкая 220 кВ РУ-10 кВ |  | СШ-1 | яч. 1 | Ячейка присоединения | ЛЭП-1 | Ярославская обл, г Ярославль, пер 9-й Маяковского, д 4 кв 1 |  | Приборы с поддержкой протокола СПОДЭС - МИР С-04 (СПОДЭС) | 48202422012824 | 11.01.2022 | 08.02.2022 | 11.01.2022 |  | 3 | 1 | 1 | [6 empty] | 2824 | Высокий уровень доступа (HLS) | 00000000 |  | 48447521126073 (МИР - МИР МК-01А)¦Класс=Маршрут через МИР МК-01¦Приоритет=0¦Категория=Комбинированный¦Читать данные из УСПД=True |  | Ярославский городской РЭС
345ea859-2552-42a0-8e10-dbed0c54e162 | Ярэнерго | Ярославский городской РЭС | Подстанция 35/6кВ Заволжская | 35 кВ | [5 empty] | СШ-1 | Ф-660 ЯГЭС ТП-1 | Ячейка присоединения | КЛ 6кВ № 660 ПС Заволжская | [5 empty] | ТП 936 | СШ-1 | яч. К Низкой стороне Тверицкая 220 кВ РУ-10 кВ |  | СШ-1 | яч. 1 | Ячейка присоединения | ЛЭП-1 | Ярославская обл, г Ярославль, пер 9-й Маяковского, д 4 кв 3 |  | Приборы с поддержкой протокола СПОДЭС - МИР С-04 (СПОДЭС) | 48202422012831 | 11.01.2022 | 08.02.2022 | 11.01.2022 |  | 3 | 1 | 1 | [6 empty] | 2831 | Высокий уровень доступа (HLS) | 00000000 |  | 48447521126073 (МИР - МИР МК-01А)¦Класс=Маршрут через МИР МК-01¦Приоритет=0¦Категория=Комбинированный¦Читать данные из УСПД=True |  | Ярославский городской РЭС
c9c9123d-53a9-4d24-86e2-c3183ddd2c29 | Ярэнерго | Ярославский городской РЭС | Подстанция 35/6кВ Заволжская | 35 кВ | [5 empty] | СШ-1 | Ф-660 ЯГЭС ТП-1 | Ячейка присоединения | КЛ 6кВ № 660 ПС Заволжская | [5 empty] | ТП 936 | СШ-1 | яч. К Низкой стороне Тверицкая 220 кВ РУ-10 кВ |  | СШ-1 | яч. 1 | Ячейка присоединения | ЛЭП-1 | Ярославская обл, г Ярославль, ул Заливная, д 59 кв 1 |  | Приборы с поддержкой протокола СПОДЭС - МИР С-05 (СПОДЭС) | 48184922027297 | 11.01.2022 | 09.02.2022 | 11.01.2022 |  | 3 | 1 | 1 | [6 empty] | 7297 | Высокий уровень доступа (HLS) | 00000000 |  | 48447521126073 (МИР - МИР МК-01А)¦Класс=Маршрут через МИР МК-01¦Приоритет=0¦Категория=Комбинированный¦Читать данные из УСПД=True |  | Ярославский городской РЭС
58990a39-45e6-4384-bda1-39ce7f17cec8 | Ярэнерго | Ярославский городской РЭС | Подстанция 110/6кВ Ярославль-Главный | 110 кВ |  |  |  |  | 6,0 кВ | СШ-1 | Ф-17 ПС Ярославль Главный (потр.) | Ячейка присоединения | КЛ 6кВ № 17 ПС Ярославль Главный (потр.) | [5 empty] | ТП 211 | СШ-1 | яч. К Низкой стороне Ярославль-Главный 110 кВ РУ-6 кВ |  | СШ-1 | яч. 1 | Ячейка присоединения | ЛЭП-1 | Ярославская обл, г Ярославль, ул Магистральная, д 81 кв 2 |  | Приборы с поддержкой протокола СПОДЭС - МИР С-05 (СПОДЭС) | 48184922027319 | 11.01.2022 | 08.02.2022 | 11.01.2022 |  | 3 | 1 | 1 | [6 empty] | 7319 | Высокий уровень доступа (HLS) | 00000000 |  | 48447521126075 (МИР - МИР МК-01А)¦Класс=Маршрут через МИР МК-01¦Приоритет=0¦Категория=Комбинированный¦Читать данные из УСПД=True |  | Ярославский городской РЭС
f8384bec-2b65-4450-8a65-ddb5153ead96 | Ярэнерго | Ярославский РЭС | Подстанция 35/10кВ Моделово-2 | 35 кВ |  |  |  |  | 10 кВ | СШ-2 | Ф-4 Левцово | Ячейка присоединения | ВЛ 10кВ № 04 Левцово ПС Моделово-2 | [5 empty] | ТП 421 (Жил.зона) Мо/4 | СШ-1 | ПС Моделово-2 Ф-4 |  | СШ-1 | яч. 1 | Ячейка присоединения | ЛЭП-1 | Ярославская обл, Ярославский р-н, деревня Григорьевское, д Опора 6 кв 2 |  | Приборы с поддержкой протокола СПОДЭС - МИР С-05 (СПОДЭС) | 48184921526181 | 11.01.2022 | 07.02.2022 | 11.01.2022 |  | 3 | 1 | 1 | [6 empty] | 6181 | Высокий уровень доступа (HLS) | 19042022 |  | 48447521126045 (МИР - МИР МК-01А)¦Класс=Маршрут через МИР МК-01¦Приоритет=0¦Категория=Комбинированный¦Читать данные из УСПД=True |  | Ярославский РЭС
7769de21-239f-4ed7-b858-40e1674398c1 | Ярэнерго | Ярославский городской РЭС | Подстанция 35/6кВ Заволжская | 35 кВ | [5 empty] | СШ-1 | Ф-660 ЯГЭС ТП-1 | Ячейка присоединения | КЛ 6кВ № 660 ПС Заволжская | [5 empty] | ТП 936 | СШ-1 | яч. К Низкой стороне Тверицкая 220 кВ РУ-10 кВ |  | СШ-1 | яч. 1 | Ячейка присоединения | ЛЭП-1 | Ярославская обл, г Ярославль, пер 9-й Маяковского, д 5 кв 1 |  | Приборы с поддержкой протокола СПОДЭС - МИР С-05 (СПОДЭС) | 48184922026858 | 11.01.2022 | 08.02.2022 | 11.01.2022 |  | 3 | 1 | 1 | [6 empty] | 6858 | Высокий уровень доступа (HLS) | 00000000 |  | 48447521126073 (МИР - МИР МК-01А)¦Класс=Маршрут через МИР МК-01¦Приоритет=0¦Категория=Комбинированный¦Читать данные из УСПД=True |  | Ярославский городской РЭС
d8966ee1-1b1b-4c6a-9e4c-103df6c626c1 | Ярэнерго | Ярославский городской РЭС | Подстанция 110/6кВ Ярославль-Главный | 110 кВ |  |  |  |  | 6,0 кВ | СШ-1 | Ф-17 ПС Ярославль Главный (потр.) | Ячейка присоединения | КЛ 6кВ № 17 ПС Ярославль Главный (потр.) | [5 empty] | ТП 211 | СШ-1 | яч. К Низкой стороне Ярославль-Главный 110 кВ РУ-6 кВ |  | СШ-1 | яч. 1 | Ячейка присоединения | ЛЭП-1 | Ярославская обл, г Ярославль, ул Магистральная, д 83 кв 1 |  | Приборы с поддержкой протокола СПОДЭС - МИР С-05 (СПОДЭС) | 48184921527602 | 11.01.2022 | 08.02.2022 | 11.01.2022 |  | 3 | 1 | 1 | [6 empty] | 7602 | Высокий уровень доступа (HLS) | 00000000 |  | 48447521126075 (МИР - МИР МК-01А)¦Класс=Маршрут через МИР МК-01¦Приоритет=0¦Категория=Комбинированный¦Читать данные из УСПД=True |  | Ярославский городской РЭС
279d0c16-895e-4f4c-8ef3-2f3ca06954e9 | Ярэнерго | Ярославский городской РЭС | Подстанция 35/6кВ Заволжская | 35 кВ | [5 empty] | СШ-1 | Ф-660 ЯГЭС ТП-1 | Ячейка присоединения | КЛ 6кВ № 660 ПС Заволжская | [5 empty] | ТП 936 | СШ-1 | яч. К Низкой стороне Тверицкая 220 кВ РУ-10 кВ |  | СШ-1 | яч. 1 | Ячейка присоединения | ЛЭП-1 | Ярославская обл, г Ярославль, ул Заливная, д 59 кв 2 |  | Приборы с поддержкой протокола СПОДЭС - МИР С-05 (СПОДЭС) | 48184922027137 | 11.01.2022 | 09.02.2022 | 11.01.2022 |  | 3 | 1 | 1 | [6 empty] | 7137 | Высокий уровень доступа (HLS) | 00000000 |  | 48447521126073 (МИР - МИР МК-01А)¦Класс=Маршрут через МИР МК-01¦Приоритет=0¦Категория=Комбинированный¦Читать данные из УСПД=True |  | Ярославский городской РЭС
d52e8559-8791-4a6b-afcb-5f9150c69aa4 | Ярэнерго | Ярославский городской РЭС | Подстанция 35/6кВ Заволжская | 35 кВ | [5 empty] | СШ-1 | Ф-660 ЯГЭС ТП-1 | Ячейка присоединения | КЛ 6кВ № 660 ПС Заволжская | [5 empty] | ТП 936 | СШ-1 | яч. К Низкой стороне Тверицкая 220 кВ РУ-10 кВ |  | СШ-1 | яч. 1 | Ячейка присоединения | ЛЭП-1 | Ярославская обл, г Ярославль, пер 9-й Маяковского, д 5 кв 2 |  | Приборы с поддержкой протокола СПОДЭС - МИР С-05 (СПОДЭС) | 48184921526232 | 11.01.2022 | 08.02.2022 | 11.01.2022 |  | 3 | 1 | 1 | [6 empty] | 6232 | Высокий уровень доступа (HLS) | 00000000 |  | 48447521126073 (МИР - МИР МК-01А)¦Класс=Маршрут через МИР МК-01¦Приоритет=0¦Категория=Комбинированный¦Читать данные из УСПД=True |  | Ярославский городской РЭС
22721dc8-4f65-4a4b-953d-c73fc9eb0d03 | Ярэнерго | Ярославский РЭС | Подстанция 35/10кВ Моделово-2 | 35 кВ |  |  |  |  | 10 кВ | СШ-2 | Ф-4 Левцово | Ячейка присоединения | ВЛ 10кВ № 04 Левцово ПС Моделово-2 | [5 empty] | ТП 421 (Жил.зона) Мо/4 | СШ-1 | ПС Моделово-2 Ф-4 |  | СШ-1 | яч. 1 | Ячейка присоединения | ЛЭП-1 | Ярославская обл, Ярославский р-н, деревня Григорьевское, д Опора 9 кв 1 |  | Приборы с поддержкой протокола СПОДЭС - МИР С-04 (СПОДЭС) | 48202422010388 | 11.01.2022 | 07.02.2022 | 11.01.2022 |  | 3 | 1 | 1 | [6 empty] | 388 | Высокий уровень доступа (HLS) | 19042022 |  | 48447521126045 (МИР - МИР МК-01А)¦Класс=Маршрут через МИР МК-01¦Приоритет=0¦Категория=Комбинированный¦Читать данные из УСПД=True |  | Ярославский РЭС
3ceab8d4-5e36-497d-8a12-62d428a22ec1 | Ярэнерго | Ярославский городской РЭС | Подстанция 110/6кВ Ярославль-Главный | 110 кВ |  |  |  |  | 6,0 кВ | СШ-1 | Ф-17 ПС Ярославль Главный (потр.) | Ячейка присоединения | КЛ 6кВ № 17 ПС Ярославль Главный (потр.) | [5 empty] | ТП 211 | СШ-1 | яч. К Низкой стороне Ярославль-Главный 110 кВ РУ-6 кВ |  | СШ-1 | яч. 1 | Ячейка присоединения | ЛЭП-1 | Ярославская обл, г Ярославль, ул Магистральная, д 83 кв 2 |  | Приборы с поддержкой протокола СПОДЭС - МИР С-05 (СПОДЭС) | 48184922028667 | 11.01.2022 | 08.02.2022 | 11.01.2022 |  | 3 | 1 | 1 | [6 empty] | 8667 | Высокий уровень доступа (HLS) | 00000000 |  | 48447521126075 (МИР - МИР МК-01А)¦Класс=Маршрут через МИР МК-01¦Приоритет=0¦Категория=Комбинированный¦Читать данные из УСПД=True |  | Ярославский городской РЭС
0a2d1ccb-0fde-442c-ad87-4578b983b117 | Ярэнерго | Ярославский городской РЭС | Подстанция 110/6кВ Ярославль-Главный | 110 кВ |  |  |  |  | 6,0 кВ | СШ-1 | Ф-17 ПС Ярославль Главный (потр.) | Ячейка присоединения | КЛ 6кВ № 17 ПС Ярославль Главный (потр.) | [5 empty] | ТП 211 | СШ-1 | яч. К Низкой стороне Ярославль-Главный 110 кВ РУ-6 кВ |  | СШ-1 | яч. 1 | Ячейка присоединения | ЛЭП-1 | Ярославская обл, г Ярославль, ул Магистральная, д 85 кв 1 |  | Приборы с поддержкой протокола СПОДЭС - МИР С-05 (СПОДЭС) | 48184922027249 | 11.01.2022 | 08.02.2022 | 11.01.2022 |  | 3 | 1 | 1 | [6 empty] | 7249 | Высокий уровень доступа (HLS) | 00000000 |  | 48447521126075 (МИР - МИР МК-01А)¦Класс=Маршрут через МИР МК-01¦Приоритет=0¦Категория=Комбинированный¦Читать данные из УСПД=True |  | Ярославский городской РЭС
1b6c117b-161b-41ac-9bcf-87ed126c56a5 | Ярэнерго | Ярославский городской РЭС | Подстанция 35/6кВ Заволжская | 35 кВ | [5 empty] | СШ-1 | Ф-660 ЯГЭС ТП-1 | Ячейка присоединения | КЛ 6кВ № 660 ПС Заволжская | [5 empty] | ТП 936 | СШ-1 | яч. К Низкой стороне Тверицкая 220 кВ РУ-10 кВ |  | СШ-1 | яч. 1 | Ячейка присоединения | ЛЭП-1 | Ярославская обл, г Ярославль, пер 9-й Маяковского, д 5 кв 3 |  | Приборы с поддержкой протокола СПОДЭС - МИР С-04 (СПОДЭС) | 48202422015585 | 11.01.2022 | 08.02.2022 | 11.01.2022 |  | 3 | 1 | 1 | [6 empty] | 5585 | Высокий уровень доступа (HLS) | 00000000 |  | 48447521126073 (МИР - МИР МК-01А)¦Класс=Маршрут через МИР МК-01¦Приоритет=0¦Категория=Комбинированный¦Читать данные из УСПД=True |  | Ярославский городской РЭС
dc2232be-6462-4eea-a344-2ad3e8b5961d | Ярэнерго | Ярославский городской РЭС | Подстанция 35/6кВ Заволжская | 35 кВ | [5 empty] | СШ-1 | Ф-660 ЯГЭС ТП-1 | Ячейка присоединения | КЛ 6кВ № 660 ПС Заволжская | [5 empty] | ТП 936 | СШ-1 | яч. К Низкой стороне Тверицкая 220 кВ РУ-10 кВ |  | СШ-1 | яч. 1 | Ячейка присоединения | ЛЭП-1 | Ярославская обл, г Ярославль, ул Заливная, д 59 кв 2 |  | Приборы с поддержкой протокола СПОДЭС - МИР С-05 (СПОДЭС) | 48184922028555 | 11.01.2022 | 09.02.2022 | 11.01.2022 |  | 3 | 1 | 1 | [6 empty] | 8555 | Высокий уровень доступа (HLS) | 00000000 |  | 48447521126073 (МИР - МИР МК-01А)¦Класс=Маршрут через МИР МК-01¦Приоритет=0¦Категория=Комбинированный¦Читать данные из УСПД=True |  | Ярославский городской РЭС
a68e68ff-a8ed-4ca8-a431-11e7c4c92fa0 | Ярэнерго | Ярославский РЭС | Подстанция 35/10кВ Моделово-2 | 35 кВ |  |  |  |  | 10 кВ | СШ-2 | Ф-4 Левцово | Ячейка присоединения | ВЛ 10кВ № 04 Левцово ПС Моделово-2 | [5 empty] | ТП 421 (Жил.зона) Мо/4 | СШ-1 | ПС Моделово-2 Ф-4 |  | СШ-1 | яч. 1 | Ячейка присоединения | ЛЭП-1 | Ярославская обл, Ярославский р-н, деревня Григорьевское, д Опора 9 кв 2 |  | Приборы с поддержкой протокола СПОДЭС - МИР С-05 (СПОДЭС) | 48184921527432 | 11.01.2022 | 07.02.2022 | 11.01.2022 |  | 3 | 1 | 1 | [6 empty] | 7432 | Высокий уровень доступа (HLS) | 19042022 |  | 48447521126045 (МИР - МИР МК-01А)¦Класс=Маршрут через МИР МК-01¦Приоритет=0¦Категория=Комбинированный¦Читать данные из УСПД=True |  | Ярославский РЭС
a21ecd6c-8389-4bac-b645-59f171a37bd3 | Ярэнерго | Ярославский городской РЭС | Подстанция 110/6кВ Ярославль-Главный | 110 кВ |  |  |  |  | 6,0 кВ | СШ-1 | Ф-17 ПС Ярославль Главный (потр.) | Ячейка присоединения | КЛ 6кВ № 17 ПС Ярославль Главный (потр.) | [5 empty] | ТП 211 | СШ-1 | яч. К Низкой стороне Ярославль-Главный 110 кВ РУ-6 кВ |  | СШ-1 | яч. 1 | Ячейка присоединения | ЛЭП-1 | Ярославская обл, г Ярославль, ул Магистральная, д 85 кв 2 |  | Приборы с поддержкой протокола СПОДЭС - МИР С-05 (СПОДЭС) | 48184922027229 | 11.01.2022 | 08.02.2022 | 11.01.2022 |  | 3 | 1 | 1 | [6 empty] | 7229 | Высокий уровень доступа (HLS) | 00000000 |  | 48447521126075 (МИР - МИР МК-01А)¦Класс=Маршрут через МИР МК-01¦Приоритет=0¦Категория=Комбинированный¦Читать данные из УСПД=True |  | Ярославский городской РЭС
c670651c-4c35-4513-80bf-512b7b058ab8 | Ярэнерго | Ярославский городской РЭС | Подстанция 35/6кВ Заволжская | 35 кВ | [5 empty] | СШ-1 | Ф-660 ЯГЭС ТП-1 | Ячейка присоединения | КЛ 6кВ № 660 ПС Заволжская | [5 empty] | ТП 936 | СШ-1 | яч. К Низкой стороне Тверицкая 220 кВ РУ-10 кВ |  | СШ-1 | яч. 1 | Ячейка присоединения | ЛЭП-1 | Ярославская обл, г Ярославль, пер 9-й Маяковского, д 6 кв 1 |  | Приборы с поддержкой протокола СПОДЭС - МИР С-04 (СПОДЭС) | 48202422015547 | 11.01.2022 | 08.02.2022 | 11.01.2022 |  | 3 | 1 | 1 | [6 empty] | 5547 | Высокий уровень доступа (HLS) | 00000000 |  | 48447521126073 (МИР - МИР МК-01А)¦Класс=Маршрут через МИР МК-01¦Приоритет=0¦Категория=Комбинированный¦Читать данные из УСПД=True |  | Ярославский городской РЭС
f147fc54-8253-4636-bd66-36288dcf6dc4 | Ярэнерго | Ярославский РЭС | Подстанция 35/10кВ Моделово-2 | 35 кВ |  |  |  |  | 10 кВ | СШ-2 | Ф-4 Левцово | Ячейка присоединения | ВЛ 10кВ № 04 Левцово ПС Моделово-2 | [5 empty] | ТП 429 (Коченятино) Мо/4 | СШ-1 | ПС Моделово-2 Ф-4 |  | СШ-1 | яч. 1 | Ячейка присоединения | ЛЭП-1 | Ярославская обл, Ярославский р-н, деревня Коченятино, д 10 кв 2 |  | Приборы с поддержкой протокола СПОДЭС - МИР С-05 (СПОДЭС) | 48184922028042 | 11.01.2022 | 14.02.2022 | 11.01.2022 |  | 3 | 1 | 1 | [6 empty] | 8042 | Высокий уровень доступа (HLS) | 00000000 |  | 48447521126085 (МИР - МИР МК-01А)¦Класс=Маршрут через МИР МК-01¦Приоритет=0¦Категория=Комбинированный¦Читать данные из УСПД=True |  | Ярославский РЭС
976fac2f-ea84-4b85-a619-a80e0054a8c4 | Ярэнерго | Ярославский городской РЭС | Подстанция 110/6кВ Ярославль-Главный | 110 кВ |  |  |  |  | 6,0 кВ | СШ-1 | Ф-17 ПС Ярославль Главный (потр.) | Ячейка присоединения | КЛ 6кВ № 17 ПС Ярославль Главный (потр.) | [5 empty] | ТП 211 | СШ-1 | яч. К Низкой стороне Ярославль-Главный 110 кВ РУ-6 кВ |  | СШ-1 | яч. 1 | Ячейка присоединения | ЛЭП-1 | Ярославская обл, г Ярославль, ул Магистральная, д 85 кв 3 |  | Приборы с поддержкой протокола СПОДЭС - МИР С-05 (СПОДЭС) | 48184922027295 | 11.01.2022 | 08.02.2022 | 11.01.2022 |  | 3 | 1 | 1 | [6 empty] | 7295 | Высокий уровень доступа (HLS) | 00000000 |  | 48447521126075 (МИР - МИР МК-01А)¦Класс=Маршрут через МИР МК-01¦Приоритет=0¦Категория=Комбинированный¦Читать данные из УСПД=True |  | Ярославский городской РЭС
023eb738-a9ac-4602-9652-6577dab40520 | Ярэнерго | Ярославский городской РЭС | Подстанция 35/6кВ Заволжская | 35 кВ | [5 empty] | СШ-1 | Ф-660 ЯГЭС ТП-1 | Ячейка присоединения | КЛ 6кВ № 660 ПС Заволжская | [5 empty] | ТП 936 | СШ-1 | яч. К Низкой стороне Тверицкая 220 кВ РУ-10 кВ |  | СШ-1 | яч. 1 | Ячейка присоединения | ЛЭП-1 | Ярославская обл, г Ярославль, ул Заливная, д 60/1 кв 1 |  | Приборы с поддержкой протокола СПОДЭС - МИР С-05 (СПОДЭС) | 48184922027212 | 11.01.2022 | 07.02.2022 | 11.01.2022 |  | 3 | 1 | 1 | [6 empty] | 7212 | Высокий уровень доступа (HLS) | 00000000 |  | 48447521126073 (МИР - МИР МК-01А)¦Класс=Маршрут через МИР МК-01¦Приоритет=0¦Категория=Комбинированный¦Читать данные из УСПД=True |  | Ярославский городской РЭС
2bce8473-6bfa-42c2-9f89-cc09f3ee254d | Ярэнерго | Ярославский городской РЭС | Подстанция 35/6кВ Заволжская | 35 кВ | [5 empty] | СШ-1 | Ф-660 ЯГЭС ТП-1 | Ячейка присоединения | КЛ 6кВ № 660 ПС Заволжская | [5 empty] | ТП 936 | СШ-1 | яч. К Низкой стороне Тверицкая 220 кВ РУ-10 кВ |  | СШ-1 | яч. 1 | Ячейка присоединения | ЛЭП-1 | Ярославская обл, г Ярославль, пер 9-й Маяковского, д 6 кв 2 |  | Приборы с поддержкой протокола СПОДЭС - МИР С-05 (СПОДЭС) | 48184921526322 | 11.01.2022 | 08.02.2022 | 11.01.2022 |  | 3 | 1 | 1 | [6 empty] | 6322 | Высокий уровень доступа (HLS) | 00000000 |  | 48447521126073 (МИР - МИР МК-01А)¦Класс=Маршрут через МИР МК-01¦Приоритет=0¦Категория=Комбинированный¦Читать данные из УСПД=True |  | Ярославский городской РЭС
c3688f8d-cb40-4300-922e-74a290c7ebc7 | Ярэнерго | Ярославский РЭС | Подстанция 35/10кВ Моделово-2 | 35 кВ |  |  |  |  | 10 кВ | СШ-2 | Ф-4 Левцово | Ячейка присоединения | ВЛ 10кВ № 04 Левцово ПС Моделово-2 | [5 empty] | ТП 421 (Жил.зона) Мо/4 | СШ-1 | ПС Моделово-2 Ф-4 |  | СШ-1 | яч. 1 | Ячейка присоединения | ЛЭП-1 | Ярославская обл, Ярославский р-н, деревня Григорьевское, д Опора 9 кв 3 |  | Приборы с поддержкой протокола СПОДЭС - МИР С-05 (СПОДЭС) | 48184921526003 | 11.01.2022 | 07.02.2022 | 11.01.2022 |  | 3 | 1 | 1 | [6 empty] | 6003 | Высокий уровень доступа (HLS) | 19042022 |  | 48447521126045 (МИР - МИР МК-01А)¦Класс=Маршрут через МИР МК-01¦Приоритет=0¦Категория=Комбинированный¦Читать данные из УСПД=True |  | Ярославский РЭС
435c5d08-2622-4e85-95d5-c1ede02466e4 | Ярэнерго | Ярославский городской РЭС | Подстанция 110/6кВ Ярославль-Главный | 110 кВ |  |  |  |  | 6,0 кВ | СШ-1 | Ф-17 ПС Ярославль Главный (потр.) | Ячейка присоединения | КЛ 6кВ № 17 ПС Ярославль Главный (потр.) | [5 empty] | ТП 211 | СШ-1 | яч. К Низкой стороне Ярославль-Главный 110 кВ РУ-6 кВ |  | СШ-1 | яч. 1 | Ячейка присоединения | ЛЭП-1 | Ярославская обл, г Ярославль, ул Магистральная, д 87 кв 1 |  | Приборы с поддержкой протокола СПОДЭС - МИР С-05 (СПОДЭС) | 48184922027302 | 11.01.2022 | 08.02.2022 | 11.01.2022 |  | 3 | 1 | 1 | [6 empty] | 7302 | Высокий уровень доступа (HLS) | 00000000 |  | 48447521126075 (МИР - МИР МК-01А)¦Класс=Маршрут через МИР МК-01¦Приоритет=0¦Категория=Комбинированный¦Читать данные из УСПД=True |  | Ярославский городской РЭС
93326046-9609-48ac-a92d-dec5bfe4eda2 | Ярэнерго | Ярославский городской РЭС | Подстанция 35/6кВ Заволжская | 35 кВ | [5 empty] | СШ-1 | Ф-660 ЯГЭС ТП-1 | Ячейка присоединения | КЛ 6кВ № 660 ПС Заволжская | [5 empty] | ТП 936 | СШ-1 | яч. К Низкой стороне Тверицкая 220 кВ РУ-10 кВ |  | СШ-1 | яч. 1 | Ячейка присоединения | ЛЭП-1 | Ярославская обл, г Ярославль, пер 9-й Маяковского, д 6 кв 3 |  | Приборы с поддержкой протокола СПОДЭС - МИР С-05 (СПОДЭС) | 48184921526202 | 11.01.2022 | 08.02.2022 | 11.01.2022 |  | 3 | 1 | 1 | [6 empty] | 6202 | Высокий уровень доступа (HLS) | 00000000 |  | 48447521126073 (МИР - МИР МК-01А)¦Класс=Маршрут через МИР МК-01¦Приоритет=0¦Категория=Комбинированный¦Читать данные из УСПД=True |  | Ярославский городской РЭС
1880299d-b31f-4e0d-bc96-4351ce34ba62 | Ярэнерго | Ярославский городской РЭС | Подстанция 110/6кВ Ярославль-Главный | 110 кВ |  |  |  |  | 6,0 кВ | СШ-1 | Ф-17 ПС Ярославль Главный (потр.) | Ячейка присоединения | КЛ 6кВ № 17 ПС Ярославль Главный (потр.) | [5 empty] | ТП 211 | СШ-1 | яч. К Низкой стороне Ярославль-Главный 110 кВ РУ-6 кВ |  | СШ-1 | яч. 1 | Ячейка присоединения | ЛЭП-1 | Ярославская обл, г Ярославль, ул Магистральная, д 87 кв 3 |  | Приборы с поддержкой протокола СПОДЭС - МИР С-05 (СПОДЭС) | 48184921527603 | 11.01.2022 | 08.02.2022 | 11.01.2022 |  | 3 | 1 | 1 | [6 empty] | 7603 | Высокий уровень доступа (HLS) | 00000000 |  | 48447521126075 (МИР - МИР МК-01А)¦Класс=Маршрут через МИР МК-01¦Приоритет=0¦Категория=Комбинированный¦Читать данные из УСПД=True |  | Ярославский городской РЭС
e58e7ec6-bc65-4835-ae92-505177a1a47b | Ярэнерго | Ярославский городской РЭС | Подстанция 35/6кВ Заволжская | 35 кВ | [5 empty] | СШ-1 | Ф-660 ЯГЭС ТП-1 | Ячейка присоединения | КЛ 6кВ № 660 ПС Заволжская | [5 empty] | ТП 936 | СШ-1 | яч. К Низкой стороне Тверицкая 220 кВ РУ-10 кВ |  | СШ-1 | яч. 1 | Ячейка присоединения | ЛЭП-1 | Ярославская обл, г Ярославль, ул Заливная, д 60/1 кв 2 |  | Приборы с поддержкой протокола СПОДЭС - МИР С-05 (СПОДЭС) | 48184922028712 | 11.01.2022 | 07.02.2022 | 11.01.2022 |  | 3 | 1 | 1 | [6 empty] | 8712 | Высокий уровень доступа (HLS) | 00000000 |  | 48447521126073 (МИР - МИР МК-01А)¦Класс=Маршрут через МИР МК-01¦Приоритет=0¦Категория=Комбинированный¦Читать данные из УСПД=True |  | Ярославский городской РЭС
32a28731-19fd-480a-9d47-af139a5f3453 | Ярэнерго | Ярославский РЭС | Подстанция 35/10кВ Моделово-2 | 35 кВ |  |  |  |  | 10 кВ | СШ-2 | Ф-4 Левцово | Ячейка присоединения | ВЛ 10кВ № 04 Левцово ПС Моделово-2 | [5 empty] | ТП 421 (Жил.зона) Мо/4 | СШ-1 | ПС Моделово-2 Ф-4 |  | СШ-1 | яч. 1 | Ячейка присоединения | ЛЭП-1 | Ярославская обл, Ярославский р-н, деревня Григорьевское, д Уличное освещение тп 421 |  | Приборы с поддержкой протокола СПОДЭС - МИР С-04 (СПОДЭС) | 48202422028275 | 11.01.2022 | 07.02.2022 | 11.01.2022 |  | 3 | 1 | 1 | [6 empty] | 8275 | Высокий уровень доступа (HLS) | 19042022 |  | 48447521126045 (МИР - МИР МК-01А)¦Класс=Маршрут через МИР МК-01¦Приоритет=0¦Категория=Комбинированный¦Читать данные из УСПД=True |  | Ярославский РЭС
9d7a4710-4f15-46e3-993d-275f5d054b51 | Ярэнерго | Ярославский городской РЭС | Подстанция 35/6кВ Заволжская | 35 кВ | [5 empty] | СШ-1 | Ф-660 ЯГЭС ТП-1 | Ячейка присоединения | КЛ 6кВ № 660 ПС Заволжская | [5 empty] | ТП 936 | СШ-1 | яч. К Низкой стороне Тверицкая 220 кВ РУ-10 кВ |  | СШ-1 | яч. 1 | Ячейка присоединения | ЛЭП-1 | Ярославская обл, г Ярославль, ул Заливная, д 40 кв 4 |  | Приборы с поддержкой протокола СПОДЭС - МИР С-05 (СПОДЭС) | 48184922026982 | 11.01.2022 | 08.02.2022 | 11.01.2022 |  | 3 | 1 | 1 | [6 empty] | 6982 | Высокий уровень доступа (HLS) | 00000000 |  | 48447521126073 (МИР - МИР МК-01А)¦Класс=Маршрут через МИР МК-01¦Приоритет=0¦Категория=Комбинированный¦Читать данные из УСПД=True |  | Ярославский городской РЭС
9dc35faa-1676-4f91-b046-c67116d3cd5c | Ярэнерго | Ярославский городской РЭС | Подстанция 110/6кВ Ярославль-Главный | 110 кВ |  |  |  |  | 6,0 кВ | СШ-1 | Ф-17 ПС Ярославль Главный (потр.) | Ячейка присоединения | КЛ 6кВ № 17 ПС Ярославль Главный (потр.) | [5 empty] | ТП 211 | СШ-1 | яч. К Низкой стороне Ярославль-Главный 110 кВ РУ-6 кВ |  | СШ-1 | яч. 1 | Ячейка присоединения | ЛЭП-1 | Ярославская обл, г Ярославль, ул Магистральная, д 87а |  | Приборы с поддержкой протокола СПОДЭС - МИР С-04 (СПОДЭС) | 48202422014716 | 11.01.2022 | 08.02.2022 | 11.01.2022 |  | 3 | 1 | 1 | [6 empty] | 4716 | Высокий уровень доступа (HLS) | 00000000 |  | 48447521126075 (МИР - МИР МК-01А)¦Класс=Маршрут через МИР МК-01¦Приоритет=0¦Категория=Комбинированный¦Читать данные из УСПД=True |  | Ярославский городской РЭС
1d490d94-7c12-426d-a936-f45c1fc39a08 | Ярэнерго | Ярославский городской РЭС | Подстанция 35/6кВ Заволжская | 35 кВ | [5 empty] | СШ-1 | Ф-660 ЯГЭС ТП-1 | Ячейка присоединения | КЛ 6кВ № 660 ПС Заволжская | [5 empty] | ТП 936 | СШ-1 | яч. К Низкой стороне Тверицкая 220 кВ РУ-10 кВ |  | СШ-1 | яч. 1 | Ячейка присоединения | ЛЭП-1 | Ярославская обл, г Ярославль, ул Заливная, д 40/1 |  | Приборы с поддержкой протокола СПОДЭС - МИР С-05 (СПОДЭС) | 48184921525866 | 11.01.2022 | 08.02.2022 | 11.01.2022 |  | 3 | 1 | 1 | [6 empty] | 5866 | Высокий уровень доступа (HLS) | 00000000 |  | 48447521126073 (МИР - МИР МК-01А)¦Класс=Маршрут через МИР МК-01¦Приоритет=0¦Категория=Комбинированный¦Читать данные из УСПД=True |  | Ярославский городской РЭС
a01e3368-4b87-477c-b1b4-184c18d2b85e | Ярэнерго | Ярославский городской РЭС | Подстанция 110/6кВ Ярославль-Главный | 110 кВ |  |  |  |  | 6,0 кВ | СШ-1 | Ф-17 ПС Ярославль Главный (потр.) | Ячейка присоединения | КЛ 6кВ № 17 ПС Ярославль Главный (потр.) | [5 empty] | ТП 211 | СШ-1 | яч. К Низкой стороне Ярославль-Главный 110 кВ РУ-6 кВ |  | СШ-1 | яч. 1 | Ячейка присоединения | ЛЭП-1 | Ярославская обл, г Ярославль, ул Механическая, д 1 кв 1 |  | Приборы с поддержкой протокола СПОДЭС - МИР С-05 (СПОДЭС) | 48184922027206 | 11.01.2022 | 08.02.2022 | 11.01.2022 |  | 3 | 1 | 1 | [6 empty] | 7206 | Высокий уровень доступа (HLS) | 00000000 |  | 48447521126075 (МИР - МИР МК-01А)¦Класс=Маршрут через МИР МК-01¦Приоритет=0¦Категория=Комбинированный¦Читать данные из УСПД=True |  | Ярославский городской РЭС
ef416627-eeb8-40f7-8d3c-e59be59d5bad | Ярэнерго | Ярославский городской РЭС | Подстанция 35/6кВ Заволжская | 35 кВ | [5 empty] | СШ-1 | Ф-660 ЯГЭС ТП-1 | Ячейка присоединения | КЛ 6кВ № 660 ПС Заволжская | [5 empty] | ТП 936 | СШ-1 | яч. К Низкой стороне Тверицкая 220 кВ РУ-10 кВ |  | СШ-1 | яч. 1 | Ячейка присоединения | ЛЭП-1 | Ярославская обл, г Ярославль, ул Заливная, д 40/2 |  | Приборы с поддержкой протокола СПОДЭС - МИР С-05 (СПОДЭС) | 48184921525824 | 11.01.2022 | 08.02.2022 | 11.01.2022 |  | 3 | 1 | 1 | [6 empty] | 5824 | Высокий уровень доступа (HLS) | 00000000 |  | 48447521126073 (МИР - МИР МК-01А)¦Класс=Маршрут через МИР МК-01¦Приоритет=0¦Категория=Комбинированный¦Читать данные из УСПД=True |  | Ярославский городской РЭС
1f27ec93-a062-4240-a054-6a24477179f4 | Ярэнерго | Ярославский городской РЭС | Подстанция 35/6кВ Заволжская | 35 кВ | [5 empty] | СШ-1 | Ф-660 ЯГЭС ТП-1 | Ячейка присоединения | КЛ 6кВ № 660 ПС Заволжская | [5 empty] | ТП 936 | СШ-1 | яч. К Низкой стороне Тверицкая 220 кВ РУ-10 кВ |  | СШ-1 | яч. 1 | Ячейка присоединения | ЛЭП-1 | Ярославская обл, г Ярославль, ул Заливная, д 60/2 |  | Приборы с поддержкой протокола СПОДЭС - МИР С-05 (СПОДЭС) | 48184922027173 | 11.01.2022 | 07.02.2022 | 11.01.2022 |  | 3 | 1 | 1 | [6 empty] | 7173 | Высокий уровень доступа (HLS) | 00000000 |  | 48447521126073 (МИР - МИР МК-01А)¦Класс=Маршрут через МИР МК-01¦Приоритет=0¦Категория=Комбинированный¦Читать данные из УСПД=True |  | Ярославский городской РЭС
1b3fb21b-79fb-4617-913f-4a3c86538897 | Ярэнерго | Ярославский РЭС | Подстанция 35/10кВ Моделово-2 | 35 кВ |  |  |  |  | 10 кВ | СШ-2 | Ф-4 Левцово | Ячейка присоединения | ВЛ 10кВ № 04 Левцово ПС Моделово-2 | [5 empty] | ТП 421 (Жил.зона) Мо/4 | СШ-1 | ПС Моделово-2 Ф-4 |  | СШ-1 | яч. 1 | Ячейка присоединения | ЛЭП-1 | Ярославская обл, Ярославский р-н, деревня Григорьевское, Луговой пер, д 17 |  | Приборы с поддержкой протокола СПОДЭС - МИР С-04 (СПОДЭС) | 48202422019417 | 11.01.2022 | 08.02.2022 | 11.01.2022 |  | 3 | 1 | 1 | [6 empty] | 9417 | Высокий уровень доступа (HLS) | 19042022 |  | 48447521126045 (МИР - МИР МК-01А)¦Класс=Маршрут через МИР МК-01¦Приоритет=0¦Категория=Комбинированный¦Читать данные из УСПД=True |  | Ярославский РЭС
50c55b65-9418-4b17-8794-7d3f0a95adcd | Ярэнерго | Ярославский городской РЭС | Подстанция 110/6кВ Ярославль-Главный | 110 кВ |  |  |  |  | 6,0 кВ | СШ-1 | Ф-17 ПС Ярославль Главный (потр.) | Ячейка присоединения | КЛ 6кВ № 17 ПС Ярославль Главный (потр.) | [5 empty] | ТП 211 | СШ-1 | яч. К Низкой стороне Ярославль-Главный 110 кВ РУ-6 кВ |  | СШ-1 | яч. 1 | Ячейка присоединения | ЛЭП-1 | Ярославская обл, г Ярославль, ул Механическая, д 1 кв 2 |  | Приборы с поддержкой протокола СПОДЭС - МИР С-05 (СПОДЭС) | 48184922027955 | 11.01.2022 | 08.02.2022 | 11.01.2022 |  | 3 | 1 | 1 | [6 empty] | 7955 | Высокий уровень доступа (HLS) | 00000000 |  | 48447521126075 (МИР - МИР МК-01А)¦Класс=Маршрут через МИР МК-01¦Приоритет=0¦Категория=Комбинированный¦Читать данные из УСПД=True |  | Ярославский городской РЭС
7e399378-f0cd-4607-a4d9-53565292f506 | Ярэнерго | Ярославский городской РЭС | Подстанция 35/6кВ Заволжская | 35 кВ | [5 empty] | СШ-1 | Ф-660 ЯГЭС ТП-1 | Ячейка присоединения | КЛ 6кВ № 660 ПС Заволжская | [5 empty] | ТП 936 | СШ-1 | яч. К Низкой стороне Тверицкая 220 кВ РУ-10 кВ |  | СШ-1 | яч. 1 | Ячейка присоединения | ЛЭП-1 | Ярославская обл, г Ярославль, ул Заливная, д 40/3 |  | Приборы с поддержкой протокола СПОДЭС - МИР С-05 (СПОДЭС) | 48184921525819 | 11.01.2022 | 08.02.2022 | 11.01.2022 |  | 3 | 1 | 1 | [6 empty] | 5819 | Высокий уровень доступа (HLS) | 00000000 |  | 48447521126073 (МИР - МИР МК-01А)¦Класс=Маршрут через МИР МК-01¦Приоритет=0¦Категория=Комбинированный¦Читать данные из УСПД=True |  | Ярославский городской РЭС
ba5b2266-6c4d-4eec-af61-d9efd43b720a | Ярэнерго | Ярославский РЭС | Подстанция 35/10кВ Моделово-2 | 35 кВ |  |  |  |  | 10 кВ | СШ-2 | Ф-4 Левцово | Ячейка присоединения | ВЛ 10кВ № 04 Левцово ПС Моделово-2 | [5 empty] | ТП 429 (Коченятино) Мо/4 | СШ-1 | ПС Моделово-2 Ф-4 |  | СШ-1 | яч. 1 | Ячейка присоединения | ЛЭП-1 | Ярославская обл, Ярославский р-н, деревня Коченятино, д 10б |  | Приборы с поддержкой протокола СПОДЭС - МИР С-04 (СПОДЭС) | 48202422014708 | 11.01.2022 | 14.02.2022 | 11.01.2022 |  | 3 | 1 | 1 | [6 empty] | 4708 | Высокий уровень доступа (HLS) | 00000000 |  | 48447521126085 (МИР - МИР МК-01А)¦Класс=Маршрут через МИР МК-01¦Приоритет=0¦Категория=Комбинированный¦Читать данные из УСПД=True |  | Ярославский РЭС
9c94db3c-3885-4c15-8462-07e20f2ab916 | Ярэнерго | Ярославский городской РЭС | Подстанция 110/6кВ Ярославль-Главный | 110 кВ |  |  |  |  | 6,0 кВ | СШ-1 | Ф-17 ПС Ярославль Главный (потр.) | Ячейка присоединения | КЛ 6кВ № 17 ПС Ярославль Главный (потр.) | [5 empty] | ТП 211 | СШ-1 | яч. К Низкой стороне Ярославль-Главный 110 кВ РУ-6 кВ |  | СШ-1 | яч. 1 | Ячейка присоединения | ЛЭП-1 | Ярославская обл, г Ярославль, ул Механическая, д 10 |  | Приборы с поддержкой протокола СПОДЭС - МИР С-05 (СПОДЭС) | 48184922027974 | 11.01.2022 | 08.02.2022 | 11.01.2022 |  | 3 | 1 | 1 | [6 empty] | 7974 | Высокий уровень доступа (HLS) | 00000000 |  | 48447521126075 (МИР - МИР МК-01А)¦Класс=Маршрут через МИР МК-01¦Приоритет=0¦Категория=Комбинированный¦Читать данные из УСПД=True |  | Ярославский городской РЭС
410fd2c5-1db7-461a-96f3-cf4a7602c7f2 | Ярэнерго | Ярославский городской РЭС | Подстанция 35/6кВ Заволжская | 35 кВ | [5 empty] | СШ-1 | Ф-660 ЯГЭС ТП-1 | Ячейка присоединения | КЛ 6кВ № 660 ПС Заволжская | [5 empty] | ТП 936 | СШ-1 | яч. К Низкой стороне Тверицкая 220 кВ РУ-10 кВ |  | СШ-1 | яч. 1 | Ячейка присоединения | ЛЭП-1 | Ярославская обл, г Ярославль, ул Заливная, д 60/3 |  | Приборы с поддержкой протокола СПОДЭС - МИР С-05 (СПОДЭС) | 48184922027995 | 11.01.2022 | 07.02.2022 | 11.01.2022 |  | 3 | 1 | 1 | [6 empty] | 7995 | Высокий уровень доступа (HLS) | 00000000 |  | 48447521126073 (МИР - МИР МК-01А)¦Класс=Маршрут через МИР МК-01¦Приоритет=0¦Категория=Комбинированный¦Читать данные из УСПД=True |  | Ярославский городской РЭС
9cf9faf5-c3ca-40fd-a273-f8f7bc2f07a1 | Ярэнерго | Ярославский городской РЭС | Подстанция 35/6кВ Заволжская | 35 кВ | [5 empty] | СШ-1 | Ф-660 ЯГЭС ТП-1 | Ячейка присоединения | КЛ 6кВ № 660 ПС Заволжская | [5 empty] | ТП 936 | СШ-1 | яч. К Низкой стороне Тверицкая 220 кВ РУ-10 кВ |  | СШ-1 | яч. 1 | Ячейка присоединения | ЛЭП-1 | Ярославская обл, г Ярославль, ул Заливная, д 42 |  | Приборы с поддержкой протокола СПОДЭС - МИР С-04 (СПОДЭС) | 48202422012866 | 11.01.2022 | 08.02.2022 | 11.01.2022 |  | 3 | 1 | 1 | [6 empty] | 2866 | Высокий уровень доступа (HLS) | 00000000 |  | 48447521126073 (МИР - МИР МК-01А)¦Класс=Маршрут через МИР МК-01¦Приоритет=0¦Категория=Комбинированный¦Читать данные из УСПД=True |  | Ярославский городской РЭС
38726cff-e896-4ff6-8232-c9adad5fe9c3 | Ярэнерго | Ярославский городской РЭС | Подстанция 110/6кВ Ярославль-Главный | 110 кВ |  |  |  |  | 6,0 кВ | СШ-1 | Ф-17 ПС Ярославль Главный (потр.) | Ячейка присоединения | КЛ 6кВ № 17 ПС Ярославль Главный (потр.) | [5 empty] | ТП 211 | СШ-1 | яч. К Низкой стороне Ярославль-Главный 110 кВ РУ-6 кВ |  | СШ-1 | яч. 1 | Ячейка присоединения | ЛЭП-1 | Ярославская обл, г Ярославль, ул Механическая, д 11 |  | Приборы с поддержкой протокола СПОДЭС - МИР С-05 (СПОДЭС) | 48184922027164 | 11.01.2022 | 08.02.2022 | 11.01.2022 |  | 3 | 1 | 1 | [6 empty] | 7164 | Высокий уровень доступа (HLS) | 00000000 |  | 48447521126075 (МИР - МИР МК-01А)¦Класс=Маршрут через МИР МК-01¦Приоритет=0¦Категория=Комбинированный¦Читать данные из УСПД=True |  | Ярославский городской РЭС
5a93730b-6eb8-4312-9bfa-ed42f8ae73ab | Ярэнерго | Ярославский РЭС | Подстанция 35/10кВ Моделово-2 | 35 кВ |  |  |  |  | 10 кВ | СШ-2 | Ф-4 Левцово | Ячейка присоединения | ВЛ 10кВ № 04 Левцово ПС Моделово-2 | [5 empty] | ТП 421 (Жил.зона) Мо/4 | СШ-1 | ПС Моделово-2 Ф-4 |  | СШ-1 | яч. 1 | Ячейка присоединения | ЛЭП-1 | Ярославская обл, Ярославский р-н, деревня Григорьевское, Луговой пер, д Бухта |  | Приборы с поддержкой протокола СПОДЭС - МИР С-05 (СПОДЭС) | 48184921527596 | 11.01.2022 | 08.02.2022 | 11.01.2022 |  | 3 | 1 | 1 | [6 empty] | 7596 | Высокий уровень доступа (HLS) | 19042022 |  | 48447521126045 (МИР - МИР МК-01А)¦Класс=Маршрут через МИР МК-01¦Приоритет=0¦Категория=Комбинированный¦Читать данные из УСПД=True |  | Ярославский РЭС
d5369703-b670-434b-b6f4-372af7ae9020 | Ярэнерго | Ярославский городской РЭС | Подстанция 35/6кВ Заволжская | 35 кВ | [5 empty] | СШ-1 | Ф-660 ЯГЭС ТП-1 | Ячейка присоединения | КЛ 6кВ № 660 ПС Заволжская | [5 empty] | ТП 936 | СШ-1 | яч. К Низкой стороне Тверицкая 220 кВ РУ-10 кВ |  | СШ-1 | яч. 1 | Ячейка присоединения | ЛЭП-1 | Ярославская обл, г Ярославль, ул Заливная, д колонка |  | Приборы с поддержкой протокола СПОДЭС - МИР С-05 (СПОДЭС) | 48184922026983 | 11.01.2022 | 08.02.2022 | 11.01.2022 |  | 3 | 1 | 1 | [6 empty] | 6983 | Высокий уровень доступа (HLS) | 00000000 |  | 48447521126073 (МИР - МИР МК-01А)¦Класс=Маршрут через МИР МК-01¦Приоритет=0¦Категория=Комбинированный¦Читать данные из УСПД=True |  | Ярославский городской РЭС
4b1fd3cf-9cf8-404d-acb2-a657bd4685e0 | Ярэнерго | Ярославский городской РЭС | Подстанция 35/6кВ Заволжская | 35 кВ | [5 empty] | СШ-1 | Ф-660 ЯГЭС ТП-1 | Ячейка присоединения | КЛ 6кВ № 660 ПС Заволжская | [5 empty] | ТП 936 | СШ-1 | яч. К Низкой стороне Тверицкая 220 кВ РУ-10 кВ |  | СШ-1 | яч. 1 | Ячейка присоединения | ЛЭП-1 | Ярославская обл, г Ярославль, ул Заливная, д 61 кв 1 |  | Приборы с поддержкой протокола СПОДЭС - МИР С-05 (СПОДЭС) | 48184922027200 | 11.01.2022 | 09.02.2022 | 11.01.2022 |  | 3 | 1 | 1 | [6 empty] | 7200 | Высокий уровень доступа (HLS) | 00000000 |  | 48447521126073 (МИР - МИР МК-01А)¦Класс=Маршрут через МИР МК-01¦Приоритет=0¦Категория=Комбинированный¦Читать данные из УСПД=True |  | Ярославский городской РЭС
831b03e3-162a-4d4a-82ec-ad2f5645a058 | Ярэнерго | Ярославский городской РЭС | Подстанция 110/6кВ Ярославль-Главный | 110 кВ |  |  |  |  | 6,0 кВ | СШ-1 | Ф-17 ПС Ярославль Главный (потр.) | Ячейка присоединения | КЛ 6кВ № 17 ПС Ярославль Главный (потр.) | [5 empty] | ТП 211 | СШ-1 | яч. К Низкой стороне Ярославль-Главный 110 кВ РУ-6 кВ |  | СШ-1 | яч. 1 | Ячейка присоединения | ЛЭП-1 | Ярославская обл, г Ярославль, ул Механическая, д 12 кв 2 |  | Приборы с поддержкой протокола СПОДЭС - МИР С-05 (СПОДЭС) | 48184922027970 | 11.01.2022 | 08.02.2022 | 11.01.2022 |  | 3 | 1 | 1 | [6 empty] | 7970 | Высокий уровень доступа (HLS) | 00000000 |  | 48447521126075 (МИР - МИР МК-01А)¦Класс=Маршрут через МИР МК-01¦Приоритет=0¦Категория=Комбинированный¦Читать данные из УСПД=True |  | Ярославский городской РЭС
aa54e977-f053-4b66-a814-2f3fdfad4908 | Ярэнерго | Ярославский городской РЭС | Подстанция 35/6кВ Заволжская | 35 кВ | [5 empty] | СШ-1 | Ф-660 ЯГЭС ТП-1 | Ячейка присоединения | КЛ 6кВ № 660 ПС Заволжская | [5 empty] | ТП 936 | СШ-1 | яч. К Низкой стороне Тверицкая 220 кВ РУ-10 кВ |  | СШ-1 | яч. 1 | Ячейка присоединения | ЛЭП-1 | Ярославская обл, г Ярославль, ул Маяковского, д 100 кв 1 |  | Приборы с поддержкой протокола СПОДЭС - МИР С-05 (СПОДЭС) | 48184922028528 | 11.01.2022 | 08.02.2022 | 11.01.2022 |  | 3 | 1 | 1 | [6 empty] | 8528 | Высокий уровень доступа (HLS) | 00000000 |  | 48447521126073 (МИР - МИР МК-01А)¦Класс=Маршрут через МИР МК-01¦Приоритет=0¦Категория=Комбинированный¦Читать данные из УСПД=True |  | Ярославский городской РЭС
67d0e893-782d-430a-aecb-c6e5eee68762 | Ярэнерго | Ярославский городской РЭС | Подстанция 110/6кВ Ярославль-Главный | 110 кВ |  |  |  |  | 6,0 кВ | СШ-1 | Ф-17 ПС Ярославль Главный (потр.) | Ячейка присоединения | КЛ 6кВ № 17 ПС Ярославль Главный (потр.) | [5 empty] | ТП 211 | СШ-1 | яч. К Низкой стороне Ярославль-Главный 110 кВ РУ-6 кВ |  | СШ-1 | яч. 1 | Ячейка присоединения | ЛЭП-1 | Ярославская обл, г Ярославль, ул Механическая, д 12 кв 2 |  | Приборы с поддержкой протокола СПОДЭС - МИР С-05 (СПОДЭС) | 48184922027891 | 11.01.2022 | 08.02.2022 | 11.01.2022 |  | 3 | 1 | 1 | [6 empty] | 7891 | Высокий уровень доступа (HLS) | 00000000 |  | 48447521126075 (МИР - МИР МК-01А)¦Класс=Маршрут через МИР МК-01¦Приоритет=0¦Категория=Комбинированный¦Читать данные из УСПД=True |  | Ярославский городской РЭС
a04edf2e-3809-48e1-9d4d-a8b81cb8da5b | Ярэнерго | Ярославский РЭС | Подстанция 35/10кВ Моделово-2 | 35 кВ |  |  |  |  | 10 кВ | СШ-2 | Ф-4 Левцово | Ячейка присоединения | ВЛ 10кВ № 04 Левцово ПС Моделово-2 | [5 empty] | ТП 421 (Жил.зона) Мо/4 | СШ-1 | ПС Моделово-2 Ф-4 |  | СШ-1 | яч. 1 | Ячейка присоединения | ЛЭП-1 | Ярославская обл, Ярославский р-н, деревня Григорьевское, Луговой пер, д Водокачка |  | Приборы с поддержкой протокола СПОДЭС - МИР С-04 (СПОДЭС) | 48202422019711 | 11.01.2022 | 08.02.2022 | 11.01.2022 |  | 3 | 1 | 1 | [6 empty] | 9711 | Высокий уровень доступа (HLS) | 19042022 |  | 48447521126045 (МИР - МИР МК-01А)¦Класс=Маршрут через МИР МК-01¦Приоритет=0¦Категория=Комбинированный¦Читать данные из УСПД=True |  | Ярославский РЭС
b8e1afa3-e58c-42a0-9ae5-3fa204719769 | Ярэнерго | Ярославский городской РЭС | Подстанция 35/6кВ Заволжская | 35 кВ | [5 empty] | СШ-1 | Ф-660 ЯГЭС ТП-1 | Ячейка присоединения | КЛ 6кВ № 660 ПС Заволжская | [5 empty] | ТП 936 | СШ-1 | яч. К Низкой стороне Тверицкая 220 кВ РУ-10 кВ |  | СШ-1 | яч. 1 | Ячейка присоединения | ЛЭП-1 | Ярославская обл, г Ярославль, ул Маяковского, д 100 кв 2 |  | Приборы с поддержкой протокола СПОДЭС - МИР С-05 (СПОДЭС) | 48184922027182 | 11.01.2022 | 08.02.2022 | 11.01.2022 |  | 3 | 1 | 1 | [6 empty] | 7182 | Высокий уровень доступа (HLS) | 00000000 |  | 48447521126073 (МИР - МИР МК-01А)¦Класс=Маршрут через МИР МК-01¦Приоритет=0¦Категория=Комбинированный¦Читать данные из УСПД=True |  | Ярославский городской РЭС
860e6eb9-fb44-4e4b-bab6-84ab09a70e30 | Ярэнерго | Ярославский городской РЭС | Подстанция 35/6кВ Заволжская | 35 кВ | [5 empty] | СШ-1 | Ф-660 ЯГЭС ТП-1 | Ячейка присоединения | КЛ 6кВ № 660 ПС Заволжская | [5 empty] | ТП 936 | СШ-1 | яч. К Низкой стороне Тверицкая 220 кВ РУ-10 кВ |  | СШ-1 | яч. 1 | Ячейка присоединения | ЛЭП-1 | Ярославская обл, г Ярославль, ул Заливная, д 61 кв 2 |  | Приборы с поддержкой протокола СПОДЭС - МИР С-05 (СПОДЭС) | 48184922028557 | 11.01.2022 | 09.02.2022 | 11.01.2022 |  | 3 | 1 | 1 | [6 empty] | 8557 | Высокий уровень доступа (HLS) | 00000000 |  | 48447521126073 (МИР - МИР МК-01А)¦Класс=Маршрут через МИР МК-01¦Приоритет=0¦Категория=Комбинированный¦Читать данные из УСПД=True |  | Ярославский городской РЭС
d41f1493-ef86-4e12-84cd-5b1fd60987bf | Ярэнерго | Ярославский городской РЭС | Подстанция 110/6кВ Ярославль-Главный | 110 кВ |  |  |  |  | 6,0 кВ | СШ-1 | Ф-17 ПС Ярославль Главный (потр.) | Ячейка присоединения | КЛ 6кВ № 17 ПС Ярославль Главный (потр.) | [5 empty] | ТП 211 | СШ-1 | яч. К Низкой стороне Ярославль-Главный 110 кВ РУ-6 кВ |  | СШ-1 | яч. 1 | Ячейка присоединения | ЛЭП-1 | Ярославская обл, г Ярославль, ул Механическая, д 13 |  | Приборы с поддержкой протокола СПОДЭС - МИР С-05 (СПОДЭС) | 48184922027278 | 11.01.2022 | 08.02.2022 | 11.01.2022 |  | 3 | 1 | 1 | [6 empty] | 7278 | Высокий уровень доступа (HLS) | 00000000 |  | 48447521126075 (МИР - МИР МК-01А)¦Класс=Маршрут через МИР МК-01¦Приоритет=0¦Категория=Комбинированный¦Читать данные из УСПД=True |  | Ярославский городской РЭС
ef4af9b4-408e-4070-96c9-8122db7d4f46 | Ярэнерго | Ярославский городской РЭС | Подстанция 35/6кВ Заволжская | 35 кВ | [5 empty] | СШ-1 | Ф-660 ЯГЭС ТП-1 | Ячейка присоединения | КЛ 6кВ № 660 ПС Заволжская | [5 empty] | ТП 936 | СШ-1 | яч. К Низкой стороне Тверицкая 220 кВ РУ-10 кВ |  | СШ-1 | яч. 1 | Ячейка присоединения | ЛЭП-1 | Ярославская обл, г Ярославль, ул Маяковского, д 100 кв 3 |  | Приборы с поддержкой протокола СПОДЭС - МИР С-05 (СПОДЭС) | 48184922027162 | 11.01.2022 | 08.02.2022 | 11.01.2022 |  | 3 | 1 | 1 | [6 empty] | 7162 | Высокий уровень доступа (HLS) | 00000000 |  | 48447521126073 (МИР - МИР МК-01А)¦Класс=Маршрут через МИР МК-01¦Приоритет=0¦Категория=Комбинированный¦Читать данные из УСПД=True |  | Ярославский городской РЭС
d4cfba97-c038-4156-80f1-5a978c5d992f | Ярэнерго | Ярославский городской РЭС | Подстанция 110/6кВ Ярославль-Главный | 110 кВ |  |  |  |  | 6,0 кВ | СШ-1 | Ф-17 ПС Ярославль Главный (потр.) | Ячейка присоединения | КЛ 6кВ № 17 ПС Ярославль Главный (потр.) | [5 empty] | ТП 211 | СШ-1 | яч. К Низкой стороне Ярославль-Главный 110 кВ РУ-6 кВ |  | СШ-1 | яч. 1 | Ячейка присоединения | ЛЭП-1 | Ярославская обл, г Ярославль, ул Механическая, д 13а |  | Приборы с поддержкой протокола СПОДЭС - МИР С-05 (СПОДЭС) | 48184922027254 | 11.01.2022 | 08.02.2022 | 11.01.2022 |  | 3 | 1 | 1 | [6 empty] | 7254 | Высокий уровень доступа (HLS) | 00000000 |  | 48447521126075 (МИР - МИР МК-01А)¦Класс=Маршрут через МИР МК-01¦Приоритет=0¦Категория=Комбинированный¦Читать данные из УСПД=True |  | Ярославский городской РЭС
e16066fd-7afc-4b0f-8694-73be961d743b | Ярэнерго | Ярославский РЭС | Подстанция 35/10кВ Моделово-2 | 35 кВ |  |  |  |  | 10 кВ | СШ-2 | Ф-4 Левцово | Ячейка присоединения | ВЛ 10кВ № 04 Левцово ПС Моделово-2 | [5 empty] | ТП 421 (Жил.зона) Мо/4 | СШ-1 | ПС Моделово-2 Ф-4 |  | СШ-1 | яч. 1 | Ячейка присоединения | ЛЭП-1 | Ярославская обл, Ярославский р-н, деревня Григорьевское, Луговой пер, д Опора 12 |  | Приборы с поддержкой протокола СПОДЭС - МИР С-04 (СПОДЭС) | 48202422019674 | 11.01.2022 | 08.02.2022 | 11.01.2022 |  | 3 | 1 | 1 | [6 empty] | 9674 | Высокий уровень доступа (HLS) | 19042022 |  | 48447521126045 (МИР - МИР МК-01А)¦Класс=Маршрут через МИР МК-01¦Приоритет=0¦Категория=Комбинированный¦Читать данные из УСПД=True |  | Ярославский РЭС
722b0a1e-6835-4e93-955b-019b3d696a94 | Ярэнерго | Ярославский городской РЭС | Подстанция 35/6кВ Заволжская | 35 кВ | [5 empty] | СШ-1 | Ф-660 ЯГЭС ТП-1 | Ячейка присоединения | КЛ 6кВ № 660 ПС Заволжская | [5 empty] | ТП 936 | СШ-1 | яч. К Низкой стороне Тверицкая 220 кВ РУ-10 кВ |  | СШ-1 | яч. 1 | Ячейка присоединения | ЛЭП-1 | Ярославская обл, г Ярославль, ул Маяковского, д 100 кв 4 |  | Приборы с поддержкой протокола СПОДЭС - МИР С-05 (СПОДЭС) | 48184922027146 | 11.01.2022 | 08.02.2022 | 11.01.2022 |  | 3 | 1 | 1 | [6 empty] | 7146 | Высокий уровень доступа (HLS) | 00000000 |  | 48447521126073 (МИР - МИР МК-01А)¦Класс=Маршрут через МИР МК-01¦Приоритет=0¦Категория=Комбинированный¦Читать данные из УСПД=True |  | Ярославский городской РЭС
72e4f060-6031-47a0-9b35-c99603461c39 | Ярэнерго | Ярославский городской РЭС | Подстанция 35/6кВ Заволжская | 35 кВ | [5 empty] | СШ-1 | Ф-660 ЯГЭС ТП-1 | Ячейка присоединения | КЛ 6кВ № 660 ПС Заволжская | [5 empty] | ТП 936 | СШ-1 | яч. К Низкой стороне Тверицкая 220 кВ РУ-10 кВ |  | СШ-1 | яч. 1 | Ячейка присоединения | ЛЭП-1 | Ярославская обл, г Ярославль, ул Заливная, д 61 кв 3 |  | Приборы с поддержкой протокола СПОДЭС - МИР С-05 (СПОДЭС) | 48184922027187 | 11.01.2022 | 09.02.2022 | 11.01.2022 |  | 3 | 1 | 1 | [6 empty] | 7187 | Высокий уровень доступа (HLS) | 00000000 |  | 48447521126073 (МИР - МИР МК-01А)¦Класс=Маршрут через МИР МК-01¦Приоритет=0¦Категория=Комбинированный¦Читать данные из УСПД=True |  | Ярославский городской РЭС
42f4b07d-e656-4197-ac74-351e6519ab2e | Ярэнерго | Ярославский городской РЭС | Подстанция 110/6кВ Ярославль-Главный | 110 кВ |  |  |  |  | 6,0 кВ | СШ-1 | Ф-17 ПС Ярославль Главный (потр.) | Ячейка присоединения | КЛ 6кВ № 17 ПС Ярославль Главный (потр.) | [5 empty] | ТП 211 | СШ-1 | яч. К Низкой стороне Ярославль-Главный 110 кВ РУ-6 кВ |  | СШ-1 | яч. 1 | Ячейка присоединения | ЛЭП-1 | Ярославская обл, г Ярославль, ул Механическая, д 14 |  | Приборы с поддержкой протокола СПОДЭС - МИР С-05 (СПОДЭС) | 48184922027870 | 11.01.2022 | 08.02.2022 | 11.01.2022 |  | 3 | 1 | 1 | [6 empty] | 7870 | Высокий уровень доступа (HLS) | 00000000 |  | 48447521126075 (МИР - МИР МК-01А)¦Класс=Маршрут через МИР МК-01¦Приоритет=0¦Категория=Комбинированный¦Читать данные из УСПД=True |  | Ярославский городской РЭС
9bb808e6-7815-474c-b14e-c114337ce8f6 | Ярэнерго | Ярославский городской РЭС | Подстанция 35/6кВ Заволжская | 35 кВ | [5 empty] | СШ-1 | Ф-660 ЯГЭС ТП-1 | Ячейка присоединения | КЛ 6кВ № 660 ПС Заволжская | [5 empty] | ТП 936 | СШ-1 | яч. К Низкой стороне Тверицкая 220 кВ РУ-10 кВ |  | СШ-1 | яч. 1 | Ячейка присоединения | ЛЭП-1 | Ярославская обл, г Ярославль, ул Маяковского, д 100/5 |  | Приборы с поддержкой протокола СПОДЭС - МИР С-05 (СПОДЭС) | 48184921526494 | 11.01.2022 | 08.02.2022 | 11.01.2022 |  | 3 | 1 | 1 | [6 empty] | 6494 | Высокий уровень доступа (HLS) | 00000000 |  | 48447521126073 (МИР - МИР МК-01А)¦Класс=Маршрут через МИР МК-01¦Приоритет=0¦Категория=Комбинированный¦Читать данные из УСПД=True |  | Ярославский городской РЭС
db528076-aad9-42ff-a698-ade1329120ff | Ярэнерго | Ярославский городской РЭС | Подстанция 110/6кВ Ярославль-Главный | 110 кВ |  |  |  |  | 6,0 кВ | СШ-1 | Ф-17 ПС Ярославль Главный (потр.) | Ячейка присоединения | КЛ 6кВ № 17 ПС Ярославль Главный (потр.) | [5 empty] | ТП 211 | СШ-1 | яч. К Низкой стороне Ярославль-Главный 110 кВ РУ-6 кВ |  | СШ-1 | яч. 1 | Ячейка присоединения | ЛЭП-1 | Ярославская обл, г Ярославль, ул Механическая, д 15 |  | Приборы с поддержкой протокола СПОДЭС - МИР С-05 (СПОДЭС) | 48184922027025 | 11.01.2022 | 08.02.2022 | 11.01.2022 |  | 3 | 1 | 1 | [6 empty] | 7025 | Высокий уровень доступа (HLS) | 00000000 |  | 48447521126075 (МИР - МИР МК-01А)¦Класс=Маршрут через МИР МК-01¦Приоритет=0¦Категория=Комбинированный¦Читать данные из УСПД=True |  | Ярославский городской РЭС
889fb4d1-4113-4c61-9384-14d5d616dc76 | Ярэнерго | Ярославский РЭС | Подстанция 35/10кВ Моделово-2 | 35 кВ |  |  |  |  | 10 кВ | СШ-2 | Ф-4 Левцово | Ячейка присоединения | ВЛ 10кВ № 04 Левцово ПС Моделово-2 | [5 empty] | ТП 421 (Жил.зона) Мо/4 | СШ-1 | ПС Моделово-2 Ф-4 |  | СШ-1 | яч. 1 | Ячейка присоединения | ЛЭП-1 | Ярославская обл, Ярославский р-н, деревня Григорьевское, Луговой пер, д Опора 13А кв 1 |  | Приборы с поддержкой протокола СПОДЭС - МИР С-04 (СПОДЭС) | 48202422019413 | 11.01.2022 | 08.02.2022 | 11.01.2022 |  | 3 | 1 | 1 | [6 empty] | 9413 | Высокий уровень доступа (HLS) | 19042022 |  | 48447521126045 (МИР - МИР МК-01А)¦Класс=Маршрут через МИР МК-01¦Приоритет=0¦Категория=Комбинированный¦Читать данные из УСПД=True |  | Ярославский РЭС
6d8526be-c34e-4641-b3da-3f20681c792f | Ярэнерго | Ярославский РЭС | Подстанция 35/10кВ Моделово-2 | 35 кВ |  |  |  |  | 10 кВ | СШ-2 | Ф-4 Левцово | Ячейка присоединения | ВЛ 10кВ № 04 Левцово ПС Моделово-2 | [5 empty] | ТП 429 (Коченятино) Мо/4 | СШ-1 | ПС Моделово-2 Ф-4 |  | СШ-1 | яч. 1 | Ячейка присоединения | ЛЭП-1 | Ярославская обл, Ярославский р-н, деревня Коченятино, д 3 |  | Приборы с поддержкой протокола СПОДЭС - МИР С-05 (СПОДЭС) | 48184921526458 | 11.01.2022 | 14.02.2022 | 11.01.2022 |  | 3 | 1 | 1 | [6 empty] | 6458 | Высокий уровень доступа (HLS) | 00000000 |  | 48447521126085 (МИР - МИР МК-01А)¦Класс=Маршрут через МИР МК-01¦Приоритет=0¦Категория=Комбинированный¦Читать данные из УСПД=True |  | Ярославский РЭС
101ee5e0-4d50-42e1-a1d4-827306e02e72 | Ярэнерго | Ярославский городской РЭС | Подстанция 35/6кВ Заволжская | 35 кВ | [5 empty] | СШ-1 | Ф-660 ЯГЭС ТП-1 | Ячейка присоединения | КЛ 6кВ № 660 ПС Заволжская | [5 empty] | ТП 936 | СШ-1 | яч. К Низкой стороне Тверицкая 220 кВ РУ-10 кВ |  | СШ-1 | яч. 1 | Ячейка присоединения | ЛЭП-1 | Ярославская обл, г Ярославль, ул Заливная, д 62/1 |  | Приборы с поддержкой протокола СПОДЭС - МИР С-05 (СПОДЭС) | 48184922028049 | 11.01.2022 | 07.02.2022 | 11.01.2022 |  | 3 | 1 | 1 | [6 empty] | 8049 | Высокий уровень доступа (HLS) | 00000000 |  | 48447521126073 (МИР - МИР МК-01А)¦Класс=Маршрут через МИР МК-01¦Приоритет=0¦Категория=Комбинированный¦Читать данные из УСПД=True |  | Ярославский городской РЭС
e900be93-2f34-4a1f-8b58-36731e4a31b0 | Ярэнерго | Ярославский городской РЭС | Подстанция 35/6кВ Заволжская | 35 кВ | [5 empty] | СШ-1 | Ф-660 ЯГЭС ТП-1 | Ячейка присоединения | КЛ 6кВ № 660 ПС Заволжская | [5 empty] | ТП 936 | СШ-1 | яч. К Низкой стороне Тверицкая 220 кВ РУ-10 кВ |  | СШ-1 | яч. 1 | Ячейка присоединения | ЛЭП-1 | Ярославская обл, г Ярославль, ул Маяковского, д 102 кв 1 |  | Приборы с поддержкой протокола СПОДЭС - МИР С-05 (СПОДЭС) | 48184921526198 | 11.01.2022 | 08.02.2022 | 11.01.2022 |  | 3 | 1 | 1 | [6 empty] | 6198 | Высокий уровень доступа (HLS) | 00000000 |  | 48447521126073 (МИР - МИР МК-01А)¦Класс=Маршрут через МИР МК-01¦Приоритет=0¦Категория=Комбинированный¦Читать данные из УСПД=True |  | Ярославский городской РЭС
7e16a503-f648-419f-9aee-ff42ccd301d8 | Ярэнерго | Ярославский городской РЭС | Подстанция 110/6кВ Ярославль-Главный | 110 кВ |  |  |  |  | 6,0 кВ | СШ-1 | Ф-17 ПС Ярославль Главный (потр.) | Ячейка присоединения | КЛ 6кВ № 17 ПС Ярославль Главный (потр.) | [5 empty] | ТП 211 | СШ-1 | яч. К Низкой стороне Ярославль-Главный 110 кВ РУ-6 кВ |  | СШ-1 | яч. 1 | Ячейка присоединения | ЛЭП-1 | Ярославская обл, г Ярославль, ул Механическая, д 15а |  | Приборы с поддержкой протокола СПОДЭС - МИР С-05 (СПОДЭС) | 48184922026948 | 11.01.2022 | 08.02.2022 | 11.01.2022 |  | 3 | 1 | 1 | [6 empty] | 6948 | Высокий уровень доступа (HLS) | 00000000 |  | 48447521126075 (МИР - МИР МК-01А)¦Класс=Маршрут через МИР МК-01¦Приоритет=0¦Категория=Комбинированный¦Читать данные из УСПД=True |  | Ярославский городской РЭС
398090b9-a3db-477c-be8d-3c61962cf1f4 | Ярэнерго | Ярославский городской РЭС | Подстанция 35/6кВ Заволжская | 35 кВ | [5 empty] | СШ-1 | Ф-660 ЯГЭС ТП-1 | Ячейка присоединения | КЛ 6кВ № 660 ПС Заволжская | [5 empty] | ТП 936 | СШ-1 | яч. К Низкой стороне Тверицкая 220 кВ РУ-10 кВ |  | СШ-1 | яч. 1 | Ячейка присоединения | ЛЭП-1 | Ярославская обл, г Ярославль, ул Маяковского, д 102/2 |  | Приборы с поддержкой протокола СПОДЭС - МИР С-05 (СПОДЭС) | 48184922029127 | 01.03.2022 | 04.08.2022 | 01.03.2022 |  | 3 | 1 | 1 | [6 empty] | 9127 | Высокий уровень доступа (HLS) |  |  | 48447521126073 (МИР - МИР МК-01А)¦Класс=Маршрут через МИР МК-01¦Приоритет=0¦Категория=Комбинированный¦Читать данные из УСПД=True |  | Ярославский городской РЭС
ae8287b6-1055-4b74-aeff-aab8132f81fc | Ярэнерго | Ярославский РЭС | Подстанция 35/10кВ Моделово-2 | 35 кВ |  |  |  |  | 10 кВ | СШ-2 | Ф-4 Левцово | Ячейка присоединения | ВЛ 10кВ № 04 Левцово ПС Моделово-2 | [5 empty] | ТП 421 (Жил.зона) Мо/4 | СШ-1 | ПС Моделово-2 Ф-4 |  | СШ-1 | яч. 1 | Ячейка присоединения | ЛЭП-1 | Ярославская обл, Ярославский р-н, деревня Григорьевское, Луговой пер, д Опора 13А кв 2 |  | Приборы с поддержкой протокола СПОДЭС - МИР С-05 (СПОДЭС) | 48184921527570 | 11.01.2022 | 08.02.2022 | 11.01.2022 |  | 3 | 1 | 1 | [6 empty] | 7570 | Высокий уровень доступа (HLS) | 19042022 |  | 48447521126045 (МИР - МИР МК-01А)¦Класс=Маршрут через МИР МК-01¦Приоритет=0¦Категория=Комбинированный¦Читать данные из УСПД=True |  | Ярославский РЭС
7af83221-bb0a-428c-bcca-14cf9b84b1f8 | Ярэнерго | Ярославский городской РЭС | Подстанция 110/6кВ Ярославль-Главный | 110 кВ |  |  |  |  | 6,0 кВ | СШ-1 | Ф-17 ПС Ярославль Главный (потр.) | Ячейка присоединения | КЛ 6кВ № 17 ПС Ярославль Главный (потр.) | [5 empty] | ТП 211 | СШ-1 | яч. К Низкой стороне Ярославль-Главный 110 кВ РУ-6 кВ |  | СШ-1 | яч. 1 | Ячейка присоединения | ЛЭП-1 | Ярославская обл, г Ярославль, ул Механическая, д 16 кв 1 |  | Приборы с поддержкой протокола СПОДЭС - МИР С-05 (СПОДЭС) | 48184922027021 | 11.01.2022 | 08.02.2022 | 11.01.2022 |  | 3 | 1 | 1 | [6 empty] | 7021 | Высокий уровень доступа (HLS) | 00000000 |  | 48447521126075 (МИР - МИР МК-01А)¦Класс=Маршрут через МИР МК-01¦Приоритет=0¦Категория=Комбинированный¦Читать данные из УСПД=True |  | Ярославский городской РЭС
f7c3e573-3435-4999-9f87-b647c269b0cd | Ярэнерго | Ярославский городской РЭС | Подстанция 35/6кВ Заволжская | 35 кВ | [5 empty] | СШ-1 | Ф-660 ЯГЭС ТП-1 | Ячейка присоединения | КЛ 6кВ № 660 ПС Заволжская | [5 empty] | ТП 936 | СШ-1 | яч. К Низкой стороне Тверицкая 220 кВ РУ-10 кВ |  | СШ-1 | яч. 1 | Ячейка присоединения | ЛЭП-1 | Ярославская обл, г Ярославль, ул Заливная, д 62/2 |  | Приборы с поддержкой протокола СПОДЭС - МИР С-05 (СПОДЭС) | 48184922027981 | 11.01.2022 | 07.02.2022 | 11.01.2022 |  | 3 | 1 | 1 | [6 empty] | 7981 | Высокий уровень доступа (HLS) | 00000000 |  | 48447521126073 (МИР - МИР МК-01А)¦Класс=Маршрут через МИР МК-01¦Приоритет=0¦Категория=Комбинированный¦Читать данные из УСПД=True |  | Ярославский городской РЭС
e30c6259-d8db-4d3f-b210-07d4bd13a6b0 | Ярэнерго | Ярославский городской РЭС | Подстанция 110/6кВ Ярославль-Главный | 110 кВ |  |  |  |  | 6,0 кВ | СШ-1 | Ф-17 ПС Ярославль Главный (потр.) | Ячейка присоединения | КЛ 6кВ № 17 ПС Ярославль Главный (потр.) | [5 empty] | ТП 211 | СШ-1 | яч. К Низкой стороне Ярославль-Главный 110 кВ РУ-6 кВ |  | СШ-1 | яч. 1 | Ячейка присоединения | ЛЭП-1 | Ярославская обл, г Ярославль, ул Механическая, д 16б |  | Приборы с поддержкой протокола СПОДЭС - МИР С-04 (СПОДЭС) | 48202422014613 | 11.01.2022 | 08.02.2022 | 11.01.2022 |  | 3 | 1 | 1 | [6 empty] | 4613 | Высокий уровень доступа (HLS) | 00000000 |  | 48447521126075 (МИР - МИР МК-01А)¦Класс=Маршрут через МИР МК-01¦Приоритет=0¦Категория=Комбинированный¦Читать данные из УСПД=True |  | Ярославский городской РЭС
54362edc-7c4d-4b1e-8ab4-50bfb69d5549 | Ярэнерго | Ярославский городской РЭС | Подстанция 35/6кВ Заволжская | 35 кВ | [5 empty] | СШ-1 | Ф-660 ЯГЭС ТП-1 | Ячейка присоединения | КЛ 6кВ № 660 ПС Заволжская | [5 empty] | ТП 936 | СШ-1 | яч. К Низкой стороне Тверицкая 220 кВ РУ-10 кВ |  | СШ-1 | яч. 1 | Ячейка присоединения | ЛЭП-1 | Ярославская обл, г Ярославль, ул Маяковского, д 102/3 |  | Приборы с поддержкой протокола СПОДЭС - МИР С-05 (СПОДЭС) | 48184922028950 | 01.03.2022 | 29.09.2022 | 01.03.2022 |  | 3 | 1 | 1 | [6 empty] | 10950 | Высокий уровень доступа (HLS) | 00000000 |  | 48447521126073 (МИР - МИР МК-01А)¦Класс=Маршрут через МИР МК-01¦Приоритет=0¦Категория=Комбинированный¦Читать данные из УСПД=True |  | Ярославский городской РЭС
2cd2177b-89b0-44bb-a2f6-96436c52cf0d | Ярэнерго | Ярославский РЭС | Подстанция 35/10кВ Моделово-2 | 35 кВ |  |  |  |  | 10 кВ | СШ-2 | Ф-4 Левцово | Ячейка присоединения | ВЛ 10кВ № 04 Левцово ПС Моделово-2 | [5 empty] | ТП 421 (Жил.зона) Мо/4 | СШ-1 | ПС Моделово-2 Ф-4 |  | СШ-1 | яч. 1 | Ячейка присоединения | ЛЭП-1 | Ярославская обл, Ярославский р-н, деревня Григорьевское, Луговой пер, д Опора 13Б |  | Приборы с поддержкой протокола СПОДЭС - МИР С-04 (СПОДЭС) | 48202422019428 | 11.01.2022 | 08.02.2022 | 11.01.2022 |  | 3 | 1 | 1 | [6 empty] | 9428 | Высокий уровень доступа (HLS) | 19042022 |  | 48447521126045 (МИР - МИР МК-01А)¦Класс=Маршрут через МИР МК-01¦Приоритет=0¦Категория=Комбинированный¦Читать данные из УСПД=True |  | Ярославский РЭС
b0bea2cf-1cd9-454b-9e36-20baa6baec6c | Ярэнерго | Ярославский городской РЭС | Подстанция 35/6кВ Заволжская | 35 кВ | [5 empty] | СШ-1 | Ф-660 ЯГЭС ТП-1 | Ячейка присоединения | КЛ 6кВ № 660 ПС Заволжская | [5 empty] | ТП 936 | СШ-1 | яч. К Низкой стороне Тверицкая 220 кВ РУ-10 кВ |  | СШ-1 | яч. 1 | Ячейка присоединения | ЛЭП-1 | Ярославская обл, г Ярославль, ул Маяковского, д 46 кв 2 |  | Приборы с поддержкой протокола СПОДЭС - МИР С-05 (СПОДЭС) | 48184921526313 | 11.01.2022 | 08.02.2022 | 11.01.2022 |  | 3 | 1 | 1 | [6 empty] | 6313 | Высокий уровень доступа (HLS) | 00000000 |  | 48447521126073 (МИР - МИР МК-01А)¦Класс=Маршрут через МИР МК-01¦Приоритет=0¦Категория=Комбинированный¦Читать данные из УСПД=True |  | Ярославский городской РЭС
b02ada7f-6ada-47cd-94b5-521ae64c106d | Ярэнерго | Ярославский городской РЭС | Подстанция 110/6кВ Ярославль-Главный | 110 кВ |  |  |  |  | 6,0 кВ | СШ-1 | Ф-17 ПС Ярославль Главный (потр.) | Ячейка присоединения | КЛ 6кВ № 17 ПС Ярославль Главный (потр.) | [5 empty] | ТП 211 | СШ-1 | яч. К Низкой стороне Ярославль-Главный 110 кВ РУ-6 кВ |  | СШ-1 | яч. 1 | Ячейка присоединения | ЛЭП-1 | Ярославская обл, г Ярославль, ул Механическая, д 17 |  | Приборы с поддержкой протокола СПОДЭС - МИР С-05 (СПОДЭС) | 48184922026872 | 11.01.2022 | 08.02.2022 | 11.01.2022 |  | 3 | 1 | 1 | [6 empty] | 6872 | Высокий уровень доступа (HLS) | 00000000 |  | 48447521126075 (МИР - МИР МК-01А)¦Класс=Маршрут через МИР МК-01¦Приоритет=0¦Категория=Комбинированный¦Читать данные из УСПД=True |  | Ярославский городской РЭС
a4d49146-2126-4a2b-87e3-670cb90142c9 | Ярэнерго | Ярославский городской РЭС | Подстанция 35/6кВ Заволжская | 35 кВ | [5 empty] | СШ-1 | Ф-660 ЯГЭС ТП-1 | Ячейка присоединения | КЛ 6кВ № 660 ПС Заволжская | [5 empty] | ТП 936 | СШ-1 | яч. К Низкой стороне Тверицкая 220 кВ РУ-10 кВ |  | СШ-1 | яч. 1 | Ячейка присоединения | ЛЭП-1 | Ярославская обл, г Ярославль, ул Заливная, д 62/3 |  | Приборы с поддержкой протокола СПОДЭС - МИР С-05 (СПОДЭС) | 48184922028044 | 11.01.2022 | 07.02.2022 | 11.01.2022 |  | 3 | 1 | 1 | [6 empty] | 8044 | Высокий уровень доступа (HLS) | 00000000 |  | 48447521126073 (МИР - МИР МК-01А)¦Класс=Маршрут через МИР МК-01¦Приоритет=0¦Категория=Комбинированный¦Читать данные из УСПД=True |  | Ярославский городской РЭС
d28b47f2-ee1f-4019-9de4-d083542f8c30 | Ярэнерго | Ярославский городской РЭС | Подстанция 35/6кВ Заволжская | 35 кВ | [5 empty] | СШ-1 | Ф-660 ЯГЭС ТП-1 | Ячейка присоединения | КЛ 6кВ № 660 ПС Заволжская | [5 empty] | ТП 936 | СШ-1 | яч. К Низкой стороне Тверицкая 220 кВ РУ-10 кВ |  | СШ-1 | яч. 1 | Ячейка присоединения | ЛЭП-1 | Ярославская обл, г Ярославль, ул Маяковского, д 46/1 |  | Приборы с поддержкой протокола СПОДЭС - МИР С-05 (СПОДЭС) | 48184921526204 | 11.01.2022 | 08.02.2022 | 11.01.2022 |  | 3 | 1 | 1 | [6 empty] | 6204 | Высокий уровень доступа (HLS) | 00000000 |  | 48447521126073 (МИР - МИР МК-01А)¦Класс=Маршрут через МИР МК-01¦Приоритет=0¦Категория=Комбинированный¦Читать данные из УСПД=True |  | Ярославский городской РЭС
56285375-422f-49dd-bc40-1fdea528373e | Ярэнерго | Ярославский городской РЭС | Подстанция 110/6кВ Ярославль-Главный | 110 кВ |  |  |  |  | 6,0 кВ | СШ-1 | Ф-17 ПС Ярославль Главный (потр.) | Ячейка присоединения | КЛ 6кВ № 17 ПС Ярославль Главный (потр.) | [5 empty] | ТП 211 | СШ-1 | яч. К Низкой стороне Ярославль-Главный 110 кВ РУ-6 кВ |  | СШ-1 | яч. 1 | Ячейка присоединения | ЛЭП-1 | Ярославская обл, г Ярославль, ул Механическая, д 18 |  | Приборы с поддержкой протокола СПОДЭС - МИР С-05 (СПОДЭС) | 48184922028709 | 11.01.2022 | 08.02.2022 | 11.01.2022 |  | 3 | 1 | 1 | [6 empty] | 8709 | Высокий уровень доступа (HLS) | 00000000 |  | 48447521126075 (МИР - МИР МК-01А)¦Класс=Маршрут через МИР МК-01¦Приоритет=0¦Категория=Комбинированный¦Читать данные из УСПД=True |  | Ярославский городской РЭС
11206392-3be2-4a8e-8434-17e9a868a97e | Ярэнерго | Ярославский РЭС | Подстанция 35/10кВ Моделово-2 | 35 кВ |  |  |  |  | 10 кВ | СШ-2 | Ф-4 Левцово | Ячейка присоединения | ВЛ 10кВ № 04 Левцово ПС Моделово-2 | [5 empty] | ТП 421 (Жил.зона) Мо/4 | СШ-1 | ПС Моделово-2 Ф-4 |  | СШ-1 | яч. 1 | Ячейка присоединения | ЛЭП-1 | Ярославская обл, Ярославский р-н, деревня Григорьевское, Луговой пер, д Опора 13В кв 1 |  | Приборы с поддержкой протокола СПОДЭС - МИР С-05 (СПОДЭС) | 48184921527594 | 11.01.2022 | 08.02.2022 | 11.01.2022 |  | 3 | 1 | 1 | [6 empty] | 7594 | Высокий уровень доступа (HLS) | 19042022 |  | 48447521126045 (МИР - МИР МК-01А)¦Класс=Маршрут через МИР МК-01¦Приоритет=0¦Категория=Комбинированный¦Читать данные из УСПД=True |  | Ярославский РЭС
b81e1983-99b6-41a7-b04f-ed7ac8266e75 | Ярэнерго | Ярославский городской РЭС | Подстанция 35/6кВ Заволжская | 35 кВ | [5 empty] | СШ-1 | Ф-660 ЯГЭС ТП-1 | Ячейка присоединения | КЛ 6кВ № 660 ПС Заволжская | [5 empty] | ТП 936 | СШ-1 | яч. К Низкой стороне Тверицкая 220 кВ РУ-10 кВ |  | СШ-1 | яч. 1 | Ячейка присоединения | ЛЭП-1 | Ярославская обл, г Ярославль, ул Маяковского, д 50/1 |  | Приборы с поддержкой протокола СПОДЭС - МИР С-05 (СПОДЭС) | 48184921526299 | 11.01.2022 | 08.02.2022 | 11.01.2022 |  | 3 | 1 | 1 | [6 empty] | 6299 | Высокий уровень доступа (HLS) | 00000000 |  | 48447521126073 (МИР - МИР МК-01А)¦Класс=Маршрут через МИР МК-01¦Приоритет=0¦Категория=Комбинированный¦Читать данные из УСПД=True |  | Ярославский городской РЭС
cd1ff73c-f907-44a5-ad8a-39568b645028 | Ярэнерго | Ярославский городской РЭС | Подстанция 110/6кВ Ярославль-Главный | 110 кВ |  |  |  |  | 6,0 кВ | СШ-1 | Ф-17 ПС Ярославль Главный (потр.) | Ячейка присоединения | КЛ 6кВ № 17 ПС Ярославль Главный (потр.) | [5 empty] | ТП 211 | СШ-1 | яч. К Низкой стороне Ярославль-Главный 110 кВ РУ-6 кВ |  | СШ-1 | яч. 1 | Ячейка присоединения | ЛЭП-1 | Ярославская обл, г Ярославль, ул Механическая, д 18а |  | Приборы с поддержкой протокола СПОДЭС - МИР С-05 (СПОДЭС) | 48184922026941 | 11.01.2022 | 08.02.2022 | 11.01.2022 |  | 3 | 1 | 1 | [6 empty] | 6941 | Высокий уровень доступа (HLS) | 00000000 |  | 48447521126075 (МИР - МИР МК-01А)¦Класс=Маршрут через МИР МК-01¦Приоритет=0¦Категория=Комбинированный¦Читать данные из УСПД=True |  | Ярославский городской РЭС
d003d6ec-9229-4307-9f67-8c578eac3af7 | Ярэнерго | Ярославский городской РЭС | Подстанция 35/6кВ Заволжская | 35 кВ | [5 empty] | СШ-1 | Ф-660 ЯГЭС ТП-1 | Ячейка присоединения | КЛ 6кВ № 660 ПС Заволжская | [5 empty] | ТП 936 | СШ-1 | яч. К Низкой стороне Тверицкая 220 кВ РУ-10 кВ |  | СШ-1 | яч. 1 | Ячейка присоединения | ЛЭП-1 | Ярославская обл, г Ярославль, ул Маяковского, д 50/2 |  | Приборы с поддержкой протокола СПОДЭС - МИР С-05 (СПОДЭС) | 48184921526206 | 11.01.2022 | 08.02.2022 | 11.01.2022 |  | 3 | 1 | 1 | [6 empty] | 6206 | Высокий уровень доступа (HLS) | 00000000 |  | 48447521126073 (МИР - МИР МК-01А)¦Класс=Маршрут через МИР МК-01¦Приоритет=0¦Категория=Комбинированный¦Читать данные из УСПД=True |  | Ярославский городской РЭС
1a593f44-2799-4217-97f8-3626f066b552 | Ярэнерго | Ярославский городской РЭС | Подстанция 110/6кВ Ярославль-Главный | 110 кВ |  |  |  |  | 6,0 кВ | СШ-1 | Ф-17 ПС Ярославль Главный (потр.) | Ячейка присоединения | КЛ 6кВ № 17 ПС Ярославль Главный (потр.) | [5 empty] | ТП 211 | СШ-1 | яч. К Низкой стороне Ярославль-Главный 110 кВ РУ-6 кВ |  | СШ-1 | яч. 1 | Ячейка присоединения | ЛЭП-1 | Ярославская обл, г Ярославль, ул Механическая, д 19 |  | Приборы с поддержкой протокола СПОДЭС - МИР С-05 (СПОДЭС) | 48184922027952 | 11.01.2022 | 08.02.2022 | 11.01.2022 |  | 3 | 1 | 1 | [6 empty] | 7952 | Высокий уровень доступа (HLS) | 00000000 |  | 48447521126075 (МИР - МИР МК-01А)¦Класс=Маршрут через МИР МК-01¦Приоритет=0¦Категория=Комбинированный¦Читать данные из УСПД=True |  | Ярославский городской РЭС
aed6bdea-894e-4653-bca8-4b832a0f3c62 | Ярэнерго | Ярославский городской РЭС | Подстанция 35/6кВ Заволжская | 35 кВ | [5 empty] | СШ-1 | Ф-660 ЯГЭС ТП-1 | Ячейка присоединения | КЛ 6кВ № 660 ПС Заволжская | [5 empty] | ТП 936 | СШ-1 | яч. К Низкой стороне Тверицкая 220 кВ РУ-10 кВ |  | СШ-1 | яч. 1 | Ячейка присоединения | ЛЭП-1 | Ярославская обл, г Ярославль, ул Заливная, д 63 кв 1 |  | Приборы с поддержкой протокола СПОДЭС - МИР С-05 (СПОДЭС) | 48184922018960 | 11.01.2022 | 09.02.2022 | 11.01.2022 |  | 3 | 1 | 1 | [6 empty] | 8960 | Высокий уровень доступа (HLS) | 00000000 |  | 48447521126073 (МИР - МИР МК-01А)¦Класс=Маршрут через МИР МК-01¦Приоритет=0¦Категория=Комбинированный¦Читать данные из УСПД=True |  | Ярославский городской РЭС
cf6bee60-f360-48c0-ab12-896a7235f080 | Ярэнерго | Ярославский РЭС | Подстанция 35/10кВ Моделово-2 | 35 кВ |  |  |  |  | 10 кВ | СШ-2 | Ф-4 Левцово | Ячейка присоединения | ВЛ 10кВ № 04 Левцово ПС Моделово-2 | [5 empty] | ТП 421 (Жил.зона) Мо/4 | СШ-1 | ПС Моделово-2 Ф-4 |  | СШ-1 | яч. 1 | Ячейка присоединения | ЛЭП-1 | Ярославская обл, Ярославский р-н, деревня Григорьевское, Луговой пер, д Опора 13В кв 2 |  | Приборы с поддержкой протокола СПОДЭС - МИР С-05 (СПОДЭС) | 48184921527601 | 11.01.2022 | 08.02.2022 | 11.01.2022 |  | 3 | 1 | 1 | [6 empty] | 7601 | Высокий уровень доступа (HLS) | 19042022 |  | 48447521126045 (МИР - МИР МК-01А)¦Класс=Маршрут через МИР МК-01¦Приоритет=0¦Категория=Комбинированный¦Читать данные из УСПД=True |  | Ярославский РЭС
5eaca46f-7b99-42a7-95d9-909b7d7ce88c | Ярэнерго | Ярославский городской РЭС | Подстанция 35/6кВ Заволжская | 35 кВ | [5 empty] | СШ-1 | Ф-660 ЯГЭС ТП-1 | Ячейка присоединения | КЛ 6кВ № 660 ПС Заволжская | [5 empty] | ТП 936 | СШ-1 | яч. К Низкой стороне Тверицкая 220 кВ РУ-10 кВ |  | СШ-1 | яч. 1 | Ячейка присоединения | ЛЭП-1 | Ярославская обл, г Ярославль, ул Маяковского, д 52 |  | Приборы с поддержкой протокола СПОДЭС - МИР С-05 (СПОДЭС) | 48184922028050 | 11.01.2022 | 08.02.2022 | 11.01.2022 |  | 3 | 1 | 1 | [6 empty] | 8050 | Высокий уровень доступа (HLS) | 00000000 |  | 48447521126073 (МИР - МИР МК-01А)¦Класс=Маршрут через МИР МК-01¦Приоритет=0¦Категория=Комбинированный¦Читать данные из УСПД=True |  | Ярославский городской РЭС
9d6ffea4-1b67-4db4-84a5-dcc5cf62c02b | Ярэнерго | Ярославский городской РЭС | Подстанция 110/6кВ Ярославль-Главный | 110 кВ |  |  |  |  | 6,0 кВ | СШ-1 | Ф-17 ПС Ярославль Главный (потр.) | Ячейка присоединения | КЛ 6кВ № 17 ПС Ярославль Главный (потр.) | [5 empty] | ТП 211 | СШ-1 | яч. К Низкой стороне Ярославль-Главный 110 кВ РУ-6 кВ |  | СШ-1 | яч. 1 | Ячейка присоединения | ЛЭП-1 | Ярославская обл, г Ярославль, ул Механическая, д 19а |  | Приборы с поддержкой протокола СПОДЭС - МИР С-05 (СПОДЭС) | 48184922028056 | 11.01.2022 | 08.02.2022 | 11.01.2022 |  | 3 | 1 | 1 | [6 empty] | 8056 | Высокий уровень доступа (HLS) | 00000000 |  | 48447521126075 (МИР - МИР МК-01А)¦Класс=Маршрут через МИР МК-01¦Приоритет=0¦Категория=Комбинированный¦Читать данные из УСПД=True |  | Ярославский городской РЭС
657758d1-2480-4931-9cc0-b7eafd6c3f6c | Ярэнерго | Ярославский городской РЭС | Подстанция 110/6кВ Ярославль-Главный | 110 кВ |  |  |  |  | 6,0 кВ | СШ-1 | Ф-17 ПС Ярославль Главный (потр.) | Ячейка присоединения | КЛ 6кВ № 17 ПС Ярославль Главный (потр.) | [5 empty] | ТП 211 | СШ-1 | яч. К Низкой стороне Ярославль-Главный 110 кВ РУ-6 кВ |  | СШ-1 | яч. 1 | Ячейка присоединения | ЛЭП-1 | Ярославская обл, г Ярославль, ул Механическая, д 1а кв 1 |  | Приборы с поддержкой протокола СПОДЭС - МИР С-05 (СПОДЭС) | 48184922027201 | 11.01.2022 | 08.02.2022 | 11.01.2022 |  | 3 | 1 | 1 | [6 empty] | 7201 | Высокий уровень доступа (HLS) | 00000000 |  | 48447521126075 (МИР - МИР МК-01А)¦Класс=Маршрут через МИР МК-01¦Приоритет=0¦Категория=Комбинированный¦Читать данные из УСПД=True |  | Ярославский городской РЭС
da1d697b-c515-49d0-a451-03e04396c941 | Ярэнерго | Ярославский РЭС | Подстанция 35/10кВ Моделово-2 | 35 кВ |  |  |  |  | 10 кВ | СШ-2 | Ф-4 Левцово | Ячейка присоединения | ВЛ 10кВ № 04 Левцово ПС Моделово-2 | [5 empty] | ТП 429 (Коченятино) Мо/4 | СШ-1 | ПС Моделово-2 Ф-4 |  | СШ-1 | яч. 1 | Ячейка присоединения | ЛЭП-1 | Ярославская обл, Ярославский р-н, деревня Коченятино, д 4 |  | Приборы с поддержкой протокола СПОДЭС - МИР С-05 (СПОДЭС) | 48184921526450 | 11.01.2022 | 14.02.2022 | 11.01.2022 |  | 3 | 1 | 1 | [6 empty] | 6450 | Высокий уровень доступа (HLS) | 00000000 |  | 48447521126085 (МИР - МИР МК-01А)¦Класс=Маршрут через МИР МК-01¦Приоритет=0¦Категория=Комбинированный¦Читать данные из УСПД=True |  | Ярославский РЭС
8f16f54a-7f2f-4961-8e20-96484a27508c | Ярэнерго | Ярославский городской РЭС | Подстанция 35/6кВ Заволжская | 35 кВ | [5 empty] | СШ-1 | Ф-660 ЯГЭС ТП-1 | Ячейка присоединения | КЛ 6кВ № 660 ПС Заволжская | [5 empty] | ТП 936 | СШ-1 | яч. К Низкой стороне Тверицкая 220 кВ РУ-10 кВ |  | СШ-1 | яч. 1 | Ячейка присоединения | ЛЭП-1 | Ярославская обл, г Ярославль, ул Маяковского, д 52 |  | Приборы с поддержкой протокола СПОДЭС - МИР С-05 (СПОДЭС) | 48184921525939 | 11.01.2022 | 08.02.2022 | 11.01.2022 |  | 3 | 1 | 1 | [6 empty] | 5939 | Высокий уровень доступа (HLS) | 00000000 |  | 48447521126073 (МИР - МИР МК-01А)¦Класс=Маршрут через МИР МК-01¦Приоритет=0¦Категория=Комбинированный¦Читать данные из УСПД=True |  | Ярославский городской РЭС
85b594fa-e232-4590-b8e6-20bff4b6380a | Ярэнерго | Ярославский городской РЭС | Подстанция 35/6кВ Заволжская | 35 кВ | [5 empty] | СШ-1 | Ф-660 ЯГЭС ТП-1 | Ячейка присоединения | КЛ 6кВ № 660 ПС Заволжская | [5 empty] | ТП 936 | СШ-1 | яч. К Низкой стороне Тверицкая 220 кВ РУ-10 кВ |  | СШ-1 | яч. 1 | Ячейка присоединения | ЛЭП-1 | Ярославская обл, г Ярославль, ул Заливная, д 63 кв 2 |  | Приборы с поддержкой протокола СПОДЭС - МИР С-05 (СПОДЭС) | 48184922028670 | 11.01.2022 | 09.02.2022 | 11.01.2022 |  | 3 | 1 | 1 | [6 empty] | 8670 | Высокий уровень доступа (HLS) | 00000000 |  | 48447521126073 (МИР - МИР МК-01А)¦Класс=Маршрут через МИР МК-01¦Приоритет=0¦Категория=Комбинированный¦Читать данные из УСПД=True |  | Ярославский городской РЭС
684f3ef0-0421-4c9b-9199-5bec94bed4c2 | Ярэнерго | Ярославский городской РЭС | Подстанция 35/6кВ Заволжская | 35 кВ | [5 empty] | СШ-1 | Ф-660 ЯГЭС ТП-1 | Ячейка присоединения | КЛ 6кВ № 660 ПС Заволжская | [5 empty] | ТП 936 | СШ-1 | яч. К Низкой стороне Тверицкая 220 кВ РУ-10 кВ |  | СШ-1 | яч. 1 | Ячейка присоединения | ЛЭП-1 | Ярославская обл, г Ярославль, ул Маяковского, д 52/2 |  | Приборы с поддержкой протокола СПОДЭС - МИР С-05 (СПОДЭС) | 48184922028523 | 30.06.2022 | 04.03.2024 | 30.06.2022 |  | 3 | 1 | 1 | [6 empty] | 8523 | Высокий уровень доступа (HLS) | 00000000 |  | 48447521126073 (МИР - МИР МК-01А)¦Класс=Маршрут через МИР МК-01¦Приоритет=0¦Категория=Комбинированный¦Читать данные из УСПД=True |  | Тутаевский РЭС/Некрасовский РЭС/Рыбинский РЭС/Ярославский РЭС/Мышкинский РЭС/Большесельский РЭС/Пошехонский РЭС/Борисоглебский РЭС/Некоузский РЭС/Гаврилов-Ямский РЭС/Брейтовский РЭС/Северо-Восточный РЭС/Ростовский РЭС/Ярославский городской РЭС/Угличский РЭС/Переславский РЭС
9ab405f3-d295-47aa-a7c3-d9394719191b | Ярэнерго | Ярославский РЭС | Подстанция 35/10кВ Моделово-2 | 35 кВ |  |  |  |  | 10 кВ | СШ-2 | Ф-4 Левцово | Ячейка присоединения | ВЛ 10кВ № 04 Левцово ПС Моделово-2 | [5 empty] | ТП 421 (Жил.зона) Мо/4 | СШ-1 | ПС Моделово-2 Ф-4 |  | СШ-1 | яч. 1 | Ячейка присоединения | ЛЭП-1 | Ярославская обл, Ярославский р-н, деревня Григорьевское, Луговой пер, д Опора 14 |  | Приборы с поддержкой протокола СПОДЭС - МИР С-05 (СПОДЭС) | 48184922026888 | 11.01.2022 | 08.02.2022 | 11.01.2022 |  | 3 | 1 | 1 | [6 empty] | 6888 | Высокий уровень доступа (HLS) | 19042022 |  | 48447521126045 (МИР - МИР МК-01А)¦Класс=Маршрут через МИР МК-01¦Приоритет=0¦Категория=Комбинированный¦Читать данные из УСПД=True |  | Ярославский РЭС
6b83362d-3dc7-4e6f-80aa-6d6c87a98974 | Ярэнерго | Ярославский городской РЭС | Подстанция 110/6кВ Ярославль-Главный | 110 кВ |  |  |  |  | 6,0 кВ | СШ-1 | Ф-17 ПС Ярославль Главный (потр.) | Ячейка присоединения | КЛ 6кВ № 17 ПС Ярославль Главный (потр.) | [5 empty] | ТП 211 | СШ-1 | яч. К Низкой стороне Ярославль-Главный 110 кВ РУ-6 кВ |  | СШ-1 | яч. 1 | Ячейка присоединения | ЛЭП-1 | Ярославская обл, г Ярославль, ул Механическая, д 1а кв 2 |  | Приборы с поддержкой протокола СПОДЭС - МИР С-05 (СПОДЭС) | 48184922026844 | 11.01.2022 | 08.02.2022 | 11.01.2022 |  | 3 | 1 | 1 | [6 empty] | 6844 | Высокий уровень доступа (HLS) | 00000000 |  | 48447521126075 (МИР - МИР МК-01А)¦Класс=Маршрут через МИР МК-01¦Приоритет=0¦Категория=Комбинированный¦Читать данные из УСПД=True |  | Ярославский городской РЭС
fdfd2d5e-bfda-46f7-873a-17591092925d | Ярэнерго | Ярославский городской РЭС | Подстанция 35/6кВ Заволжская | 35 кВ | [5 empty] | СШ-1 | Ф-660 ЯГЭС ТП-1 | Ячейка присоединения | КЛ 6кВ № 660 ПС Заволжская | [5 empty] | ТП 936 | СШ-1 | яч. К Низкой стороне Тверицкая 220 кВ РУ-10 кВ |  | СШ-1 | яч. 1 | Ячейка присоединения | ЛЭП-1 | Ярославская обл, г Ярославль, ул Маяковского, д 54/1 |  | Приборы с поддержкой протокола СПОДЭС - МИР С-05 (СПОДЭС) | 48184922027250 | 11.01.2022 | 08.02.2022 | 11.01.2022 |  | 3 | 1 | 1 | [6 empty] | 7250 | Высокий уровень доступа (HLS) | 00000000 |  | 48447521126073 (МИР - МИР МК-01А)¦Класс=Маршрут через МИР МК-01¦Приоритет=0¦Категория=Комбинированный¦Читать данные из УСПД=True |  | Ярославский городской РЭС
8c7de044-66c3-4ef7-ae58-ee3b0b855045 | Ярэнерго | Ярославский городской РЭС | Подстанция 110/6кВ Ярославль-Главный | 110 кВ |  |  |  |  | 6,0 кВ | СШ-1 | Ф-17 ПС Ярославль Главный (потр.) | Ячейка присоединения | КЛ 6кВ № 17 ПС Ярославль Главный (потр.) | [5 empty] | ТП 211 | СШ-1 | яч. К Низкой стороне Ярославль-Главный 110 кВ РУ-6 кВ |  | СШ-1 | яч. 1 | Ячейка присоединения | ЛЭП-1 | Ярославская обл, г Ярославль, ул Механическая, д 1б |  | Приборы с поддержкой протокола СПОДЭС - МИР С-04 (СПОДЭС) | 48202422015020 | 11.01.2022 | 08.02.2022 | 11.01.2022 |  | 3 | 1 | 1 | [6 empty] | 5020 | Высокий уровень доступа (HLS) | 00000000 |  | 48447521126075 (МИР - МИР МК-01А)¦Класс=Маршрут через МИР МК-01¦Приоритет=0¦Категория=Комбинированный¦Читать данные из УСПД=True |  | Ярославский городской РЭС
983c9c42-4a9c-4135-9897-3f31276e4759 | Ярэнерго | Ярославский РЭС | Подстанция 35/10кВ Моделово-2 | 35 кВ |  |  |  |  | 10 кВ | СШ-2 | Ф-4 Левцово | Ячейка присоединения | ВЛ 10кВ № 04 Левцово ПС Моделово-2 | [5 empty] | ТП 421 (Жил.зона) Мо/4 | СШ-1 | ПС Моделово-2 Ф-4 |  | СШ-1 | яч. 1 | Ячейка присоединения | ЛЭП-1 | Ярославская обл, Ярославский р-н, деревня Григорьевское, Луговой пер, д Опора 15 |  | Приборы с поддержкой протокола СПОДЭС - МИР С-04 (СПОДЭС) | 48202422019981 | 11.01.2022 | 08.02.2022 | 11.01.2022 |  | 3 | 1 | 1 | [6 empty] | 9981 | Высокий уровень доступа (HLS) | 19042022 |  | 48447521126045 (МИР - МИР МК-01А)¦Класс=Маршрут через МИР МК-01¦Приоритет=0¦Категория=Комбинированный¦Читать данные из УСПД=True |  | Ярославский РЭС
11f5513d-4b9d-466d-aeb9-e0da479ee131 | Ярэнерго | Ярославский городской РЭС | Подстанция 35/6кВ Заволжская | 35 кВ | [5 empty] | СШ-1 | Ф-660 ЯГЭС ТП-1 | Ячейка присоединения | КЛ 6кВ № 660 ПС Заволжская | [5 empty] | ТП 936 | СШ-1 | яч. К Низкой стороне Тверицкая 220 кВ РУ-10 кВ |  | СШ-1 | яч. 1 | Ячейка присоединения | ЛЭП-1 | Ярославская обл, г Ярославль, ул Маяковского, д 54/1 |  | Приборы с поддержкой протокола СПОДЭС - МИР С-05 (СПОДЭС) | 48184921525826 | 11.01.2022 | 08.02.2022 | 11.01.2022 |  | 3 | 1 | 1 | [6 empty] | 5826 | Высокий уровень доступа (HLS) | 00000000 |  | 48447521126073 (МИР - МИР МК-01А)¦Класс=Маршрут через МИР МК-01¦Приоритет=0¦Категория=Комбинированный¦Читать данные из УСПД=True |  | Ярославский городской РЭС
afead133-d1a5-4940-852f-20587eadc381 | Ярэнерго | Ярославский городской РЭС | Подстанция 110/6кВ Ярославль-Главный | 110 кВ |  |  |  |  | 6,0 кВ | СШ-1 | Ф-17 ПС Ярославль Главный (потр.) | Ячейка присоединения | КЛ 6кВ № 17 ПС Ярославль Главный (потр.) | [5 empty] | ТП 211 | СШ-1 | яч. К Низкой стороне Ярославль-Главный 110 кВ РУ-6 кВ |  | СШ-1 | яч. 1 | Ячейка присоединения | ЛЭП-1 | Ярославская обл, г Ярославль, ул Механическая, д 20 |  | Приборы с поддержкой протокола СПОДЭС - МИР С-05 (СПОДЭС) | 48184922026944 | 11.01.2022 | 08.02.2022 | 11.01.2022 |  | 3 | 1 | 1 | [6 empty] | 6944 | Высокий уровень доступа (HLS) | 00000000 |  | 48447521126075 (МИР - МИР МК-01А)¦Класс=Маршрут через МИР МК-01¦Приоритет=0¦Категория=Комбинированный¦Читать данные из УСПД=True |  | Ярославский городской РЭС
15835110-d7dd-40e3-8e02-c469ef64d55c | Ярэнерго | Ярославский городской РЭС | Подстанция 35/6кВ Заволжская | 35 кВ | [5 empty] | СШ-1 | Ф-660 ЯГЭС ТП-1 | Ячейка присоединения | КЛ 6кВ № 660 ПС Заволжская | [5 empty] | ТП 936 | СШ-1 | яч. К Низкой стороне Тверицкая 220 кВ РУ-10 кВ |  | СШ-1 | яч. 1 | Ячейка присоединения | ЛЭП-1 | Ярославская обл, г Ярославль, ул Маяковского, д 54/2 |  | Приборы с поддержкой протокола СПОДЭС - МИР С-05 (СПОДЭС) | 48184921525804 | 11.01.2022 | 08.02.2022 | 11.01.2022 |  | 3 | 1 | 1 | [6 empty] | 5804 | Высокий уровень доступа (HLS) | 00000000 |  | 48447521126073 (МИР - МИР МК-01А)¦Класс=Маршрут через МИР МК-01¦Приоритет=0¦Категория=Комбинированный¦Читать данные из УСПД=True |  | Ярославский городской РЭС
4182b480-e0d4-4889-9f89-02dd9f883e53 | Ярэнерго | Ярославский городской РЭС | Подстанция 35/6кВ Заволжская | 35 кВ | [5 empty] | СШ-1 | Ф-660 ЯГЭС ТП-1 | Ячейка присоединения | КЛ 6кВ № 660 ПС Заволжская | [5 empty] | ТП 936 | СШ-1 | яч. К Низкой стороне Тверицкая 220 кВ РУ-10 кВ |  | СШ-1 | яч. 1 | Ячейка присоединения | ЛЭП-1 | Ярославская обл, г Ярославль, ул Заливная, д 63/4 |  | Приборы с поддержкой протокола СПОДЭС - МИР С-05 (СПОДЭС) | 48184922027134 | 11.01.2022 | 09.02.2022 | 11.01.2022 |  | 3 | 1 | 1 | [6 empty] | 7134 | Высокий уровень доступа (HLS) | 00000000 |  | 48447521126073 (МИР - МИР МК-01А)¦Класс=Маршрут через МИР МК-01¦Приоритет=0¦Категория=Комбинированный¦Читать данные из УСПД=True |  | Ярославский городской РЭС
64ce7b3b-45f5-4a18-8aa0-d8f17478cd50 | Ярэнерго | Ярославский РЭС | Подстанция 35/10кВ Моделово-2 | 35 кВ |  |  |  |  | 10 кВ | СШ-2 | Ф-4 Левцово | Ячейка присоединения | ВЛ 10кВ № 04 Левцово ПС Моделово-2 | [5 empty] | ТП 421 (Жил.зона) Мо/4 | СШ-1 | ПС Моделово-2 Ф-4 |  | СШ-1 | яч. 1 | Ячейка присоединения | ЛЭП-1 | Ярославская обл, Ярославский р-н, деревня Григорьевское, Луговой пер, д Погреб |  | Приборы с поддержкой протокола СПОДЭС - МИР С-05 (СПОДЭС) | 48184921526017 | 11.01.2022 | 08.02.2022 | 11.01.2022 |  | 3 | 1 | 1 | [6 empty] | 6017 | Высокий уровень доступа (HLS) | 19042022 |  | 48447521126045 (МИР - МИР МК-01А)¦Класс=Маршрут через МИР МК-01¦Приоритет=0¦Категория=Комбинированный¦Читать данные из УСПД=True |  | Ярославский РЭС
8fc565ee-a265-4fdd-95cb-47892191db13 | Ярэнерго | Ярославский городской РЭС | Подстанция 35/6кВ Заволжская | 35 кВ | [5 empty] | СШ-1 | Ф-660 ЯГЭС ТП-1 | Ячейка присоединения | КЛ 6кВ № 660 ПС Заволжская | [5 empty] | ТП 936 | СШ-1 | яч. К Низкой стороне Тверицкая 220 кВ РУ-10 кВ |  | СШ-1 | яч. 1 | Ячейка присоединения | ЛЭП-1 | Ярославская обл, г Ярославль, ул Маяковского, д 54/3 |  | Приборы с поддержкой протокола СПОДЭС - МИР С-05 (СПОДЭС) | 48184921525847 | 11.01.2022 | 08.02.2022 | 11.01.2022 |  | 3 | 1 | 1 | [6 empty] | 5847 | Высокий уровень доступа (HLS) | 00000000 |  | 48447521126073 (МИР - МИР МК-01А)¦Класс=Маршрут через МИР МК-01¦Приоритет=0¦Категория=Комбинированный¦Читать данные из УСПД=True |  | Ярославский городской РЭС
a05d0200-38fb-41d7-9480-37332912f874 | Ярэнерго | Ярославский городской РЭС | Подстанция 110/6кВ Ярославль-Главный | 110 кВ |  |  |  |  | 6,0 кВ | СШ-1 | Ф-17 ПС Ярославль Главный (потр.) | Ячейка присоединения | КЛ 6кВ № 17 ПС Ярославль Главный (потр.) | [5 empty] | ТП 211 | СШ-1 | яч. К Низкой стороне Ярославль-Главный 110 кВ РУ-6 кВ |  | СШ-1 | яч. 1 | Ячейка присоединения | ЛЭП-1 | Ярославская обл, г Ярославль, ул Механическая, д 21 |  | Приборы с поддержкой протокола СПОДЭС - МИР С-05 (СПОДЭС) | 48184922028520 | 11.01.2022 | 08.02.2022 | 11.01.2022 |  | 3 | 1 | 1 | [6 empty] | 8520 | Высокий уровень доступа (HLS) | 00000000 |  | 48447521126075 (МИР - МИР МК-01А)¦Класс=Маршрут через МИР МК-01¦Приоритет=0¦Категория=Комбинированный¦Читать данные из УСПД=True |  | Ярославский городской РЭС
68719760-35d4-44b6-8cdd-ce19b2dfbe70 | Ярэнерго | Ярославский городской РЭС | Подстанция 35/6кВ Заволжская | 35 кВ | [5 empty] | СШ-1 | Ф-660 ЯГЭС ТП-1 | Ячейка присоединения | КЛ 6кВ № 660 ПС Заволжская | [5 empty] | ТП 936 | СШ-1 | яч. К Низкой стороне Тверицкая 220 кВ РУ-10 кВ |  | СШ-1 | яч. 1 | Ячейка присоединения | ЛЭП-1 | Ярославская обл, г Ярославль, ул Маяковского, д 54/4 |  | Приборы с поддержкой протокола СПОДЭС - МИР С-05 (СПОДЭС) | 48184921525874 | 11.01.2022 | 08.02.2022 | 11.01.2022 |  | 3 | 1 | 1 | [6 empty] | 5874 | Высокий уровень доступа (HLS) | 00000000 |  | 48447521126073 (МИР - МИР МК-01А)¦Класс=Маршрут через МИР МК-01¦Приоритет=0¦Категория=Комбинированный¦Читать данные из УСПД=True |  | Ярославский городской РЭС
edc11318-4dbb-4c9d-8293-a5ca97394d81 | Ярэнерго | Ярославский городской РЭС | Подстанция 110/6кВ Ярославль-Главный | 110 кВ |  |  |  |  | 6,0 кВ | СШ-1 | Ф-17 ПС Ярославль Главный (потр.) | Ячейка присоединения | КЛ 6кВ № 17 ПС Ярославль Главный (потр.) | [5 empty] | ТП 211 | СШ-1 | яч. К Низкой стороне Ярославль-Главный 110 кВ РУ-6 кВ |  | СШ-1 | яч. 1 | Ячейка присоединения | ЛЭП-1 | Ярославская обл, г Ярославль, ул Механическая, д 21а |  | Приборы с поддержкой протокола СПОДЭС - МИР С-05 (СПОДЭС) | 48184922028570 | 11.01.2022 | 08.02.2022 | 11.01.2022 |  | 3 | 1 | 1 | [6 empty] | 8570 | Высокий уровень доступа (HLS) | 00000000 |  | 48447521126075 (МИР - МИР МК-01А)¦Класс=Маршрут через МИР МК-01¦Приоритет=0¦Категория=Комбинированный¦Читать данные из УСПД=True |  | Ярославский городской РЭС
afe3d377-b226-42e6-99a3-1f045e7c746b | Ярэнерго | Ярославский городской РЭС | Подстанция 35/6кВ Заволжская | 35 кВ | [5 empty] | СШ-1 | Ф-660 ЯГЭС ТП-1 | Ячейка присоединения | КЛ 6кВ № 660 ПС Заволжская | [5 empty] | ТП 936 | СШ-1 | яч. К Низкой стороне Тверицкая 220 кВ РУ-10 кВ |  | СШ-1 | яч. 1 | Ячейка присоединения | ЛЭП-1 | Ярославская обл, г Ярославль, ул Заливная, д 64/1 |  | Приборы с поддержкой протокола СПОДЭС - МИР С-05 (СПОДЭС) | 48184922018931 | 11.01.2022 | 07.02.2022 | 11.01.2022 |  | 3 | 1 | 1 | [6 empty] | 8931 | Высокий уровень доступа (HLS) | 00000000 |  | 48447521126073 (МИР - МИР МК-01А)¦Класс=Маршрут через МИР МК-01¦Приоритет=0¦Категория=Комбинированный¦Читать данные из УСПД=True |  | Ярославский городской РЭС
7baae9c5-0142-4294-b56c-14c9a0618b60 | Ярэнерго | Ярославский РЭС | Подстанция 35/10кВ Моделово-2 | 35 кВ |  |  |  |  | 10 кВ | СШ-2 | Ф-4 Левцово | Ячейка присоединения | ВЛ 10кВ № 04 Левцово ПС Моделово-2 | [5 empty] | ТП 421 (Жил.зона) Мо/4 | СШ-1 | ПС Моделово-2 Ф-4 |  | СШ-1 | яч. 1 | Ячейка присоединения | ЛЭП-1 | Ярославская обл, Ярославский р-н, деревня Григорьевское, Луговой пер, д Сарай 48184921525887 |  | Приборы с поддержкой протокола СПОДЭС - МИР С-05 (СПОДЭС) | 48184921525887 | 11.01.2022 | 08.02.2022 | 11.01.2022 |  | 3 | 1 | 1 | [6 empty] | 5887 | Высокий уровень доступа (HLS) | 19042022 |  | 48447521126045 (МИР - МИР МК-01А)¦Класс=Маршрут через МИР МК-01¦Приоритет=0¦Категория=Комбинированный¦Читать данные из УСПД=True |  | Ярославский РЭС
ca84237a-7ba9-4f45-9b36-00ba3ff8294f | Ярэнерго | Ярославский городской РЭС | Подстанция 35/6кВ Заволжская | 35 кВ | [5 empty] | СШ-1 | Ф-660 ЯГЭС ТП-1 | Ячейка присоединения | КЛ 6кВ № 660 ПС Заволжская | [5 empty] | ТП 936 | СШ-1 | яч. К Низкой стороне Тверицкая 220 кВ РУ-10 кВ |  | СШ-1 | яч. 1 | Ячейка присоединения | ЛЭП-1 | Ярославская обл, г Ярославль, ул Маяковского, д 58 |  | Приборы с поддержкой протокола СПОДЭС - МИР С-05 (СПОДЭС) | 48184921526028 | 11.01.2022 | 08.02.2022 | 11.01.2022 |  | 3 | 1 | 1 | [6 empty] | 6028 | Высокий уровень доступа (HLS) | 00000000 |  | 48447521126073 (МИР - МИР МК-01А)¦Класс=Маршрут через МИР МК-01¦Приоритет=0¦Категория=Комбинированный¦Читать данные из УСПД=True |  | Ярославский городской РЭС
77aa8270-c4d0-4520-86e9-a8d85cd18231 | Ярэнерго | Ярославский городской РЭС | Подстанция 110/6кВ Ярославль-Главный | 110 кВ |  |  |  |  | 6,0 кВ | СШ-1 | Ф-17 ПС Ярославль Главный (потр.) | Ячейка присоединения | КЛ 6кВ № 17 ПС Ярославль Главный (потр.) | [5 empty] | ТП 211 | СШ-1 | яч. К Низкой стороне Ярославль-Главный 110 кВ РУ-6 кВ |  | СШ-1 | яч. 1 | Ячейка присоединения | ЛЭП-1 | Ярославская обл, г Ярославль, ул Механическая, д 22 |  | Приборы с поддержкой протокола СПОДЭС - МИР С-05 (СПОДЭС) | 48184922026949 | 11.01.2022 | 08.02.2022 | 11.01.2022 |  | 3 | 1 | 1 | [6 empty] | 6949 | Высокий уровень доступа (HLS) | 00000000 |  | 48447521126075 (МИР - МИР МК-01А)¦Класс=Маршрут через МИР МК-01¦Приоритет=0¦Категория=Комбинированный¦Читать данные из УСПД=True |  | Ярославский городской РЭС
adc286cb-64ee-4938-8776-2f2d53c8f47f | Ярэнерго | Ярославский городской РЭС | Подстанция 110/6кВ Ярославль-Главный | 110 кВ |  |  |  |  | 6,0 кВ | СШ-1 | Ф-17 ПС Ярославль Главный (потр.) | Ячейка присоединения | КЛ 6кВ № 17 ПС Ярославль Главный (потр.) | [5 empty] | ТП 211 | СШ-1 | яч. К Низкой стороне Ярославль-Главный 110 кВ РУ-6 кВ |  | СШ-1 | яч. 1 | Ячейка присоединения | ЛЭП-1 | Ярославская обл, г Ярославль, ул Механическая, д 24 |  | Приборы с поддержкой протокола СПОДЭС - МИР С-05 (СПОДЭС) | 48184922028700 | 11.01.2022 | 08.02.2022 | 11.01.2022 |  | 3 | 1 | 1 | [6 empty] | 8700 | Высокий уровень доступа (HLS) | 00000000 |  | 48447521126075 (МИР - МИР МК-01А)¦Класс=Маршрут через МИР МК-01¦Приоритет=0¦Категория=Комбинированный¦Читать данные из УСПД=True |  | Ярославский городской РЭС
1003d049-f900-41db-ba27-7463a0b3a2ac | Ярэнерго | Ярославский городской РЭС | Подстанция 35/6кВ Заволжская | 35 кВ | [5 empty] | СШ-1 | Ф-660 ЯГЭС ТП-1 | Ячейка присоединения | КЛ 6кВ № 660 ПС Заволжская | [5 empty] | ТП 936 | СШ-1 | яч. К Низкой стороне Тверицкая 220 кВ РУ-10 кВ |  | СШ-1 | яч. 1 | Ячейка присоединения | ЛЭП-1 | Ярославская обл, г Ярославль, ул Маяковского, д 60 кв 1 |  | Приборы с поддержкой протокола СПОДЭС - МИР С-05 (СПОДЭС) | 48184921526447 | 11.01.2022 | 08.02.2022 | 11.01.2022 |  | 3 | 1 | 1 | [6 empty] | 6447 | Высокий уровень доступа (HLS) | 00000000 |  | 48447521126073 (МИР - МИР МК-01А)¦Класс=Маршрут через МИР МК-01¦Приоритет=0¦Категория=Комбинированный¦Читать данные из УСПД=True |  | Ярославский городской РЭС
fafeb2d0-521f-4fb5-87f6-18a3ff5e661c | Ярэнерго | Ярославский городской РЭС | Подстанция 35/6кВ Заволжская | 35 кВ | [5 empty] | СШ-1 | Ф-660 ЯГЭС ТП-1 | Ячейка присоединения | КЛ 6кВ № 660 ПС Заволжская | [5 empty] | ТП 936 | СШ-1 | яч. К Низкой стороне Тверицкая 220 кВ РУ-10 кВ |  | СШ-1 | яч. 1 | Ячейка присоединения | ЛЭП-1 | Ярославская обл, г Ярославль, ул Заливная, д 64/2 |  | Приборы с поддержкой протокола СПОДЭС - МИР С-05 (СПОДЭС) | 48184922018823 | 11.01.2022 | 07.02.2022 | 11.01.2022 |  | 3 | 1 | 1 | [6 empty] | 8823 | Высокий уровень доступа (HLS) | 00000000 |  | 48447521126073 (МИР - МИР МК-01А)¦Класс=Маршрут через МИР МК-01¦Приоритет=0¦Категория=Комбинированный¦Читать данные из УСПД=True |  | Ярославский городской РЭС
be0b729b-06a8-42fc-9ebc-a18c36f2f339 | Ярэнерго | Ярославский РЭС | Подстанция 35/10кВ Моделово-2 | 35 кВ |  |  |  |  | 10 кВ | СШ-2 | Ф-4 Левцово | Ячейка присоединения | ВЛ 10кВ № 04 Левцово ПС Моделово-2 | [5 empty] | ТП 421 (Жил.зона) Мо/4 | СШ-1 | ПС Моделово-2 Ф-4 |  | СШ-1 | яч. 1 | Ячейка присоединения | ЛЭП-1 | Ярославская обл, Ярославский р-н, деревня Григорьевское, Луговой пер, д Сарай 48184921526010 |  | Приборы с поддержкой протокола СПОДЭС - МИР С-05 (СПОДЭС) | 48184921526010 | 11.01.2022 | 08.02.2022 | 11.01.2022 |  | 3 | 1 | 1 | [6 empty] | 6010 | Высокий уровень доступа (HLS) | 19042022 |  | 48447521126045 (МИР - МИР МК-01А)¦Класс=Маршрут через МИР МК-01¦Приоритет=0¦Категория=Комбинированный¦Читать данные из УСПД=True |  | Ярославский РЭС
d0f3c2ca-abdd-4b88-b824-342b299334e7 | Ярэнерго | Ярославский городской РЭС | Подстанция 35/6кВ Заволжская | 35 кВ | [5 empty] | СШ-1 | Ф-660 ЯГЭС ТП-1 | Ячейка присоединения | КЛ 6кВ № 660 ПС Заволжская | [5 empty] | ТП 936 | СШ-1 | яч. К Низкой стороне Тверицкая 220 кВ РУ-10 кВ |  | СШ-1 | яч. 1 | Ячейка присоединения | ЛЭП-1 | Ярославская обл, г Ярославль, ул Маяковского, д 60 кв 2 |  | Приборы с поддержкой протокола СПОДЭС - МИР С-05 (СПОДЭС) | 48184921526538 | 11.01.2022 | 08.02.2022 | 11.01.2022 |  | 3 | 1 | 1 | [6 empty] | 6538 | Высокий уровень доступа (HLS) | 00000000 |  | 48447521126073 (МИР - МИР МК-01А)¦Класс=Маршрут через МИР МК-01¦Приоритет=0¦Категория=Комбинированный¦Читать данные из УСПД=True |  | Ярославский городской РЭС
e5ef84aa-e021-4de5-8a74-9b8fe13f278a | Ярэнерго | Ярославский городской РЭС | Подстанция 110/6кВ Ярославль-Главный | 110 кВ |  |  |  |  | 6,0 кВ | СШ-1 | Ф-17 ПС Ярославль Главный (потр.) | Ячейка присоединения | КЛ 6кВ № 17 ПС Ярославль Главный (потр.) | [5 empty] | ТП 211 | СШ-1 | яч. К Низкой стороне Ярославль-Главный 110 кВ РУ-6 кВ |  | СШ-1 | яч. 1 | Ячейка присоединения | ЛЭП-1 | Ярославская обл, г Ярославль, ул Механическая, д 26 кв 1 |  | Приборы с поддержкой протокола СПОДЭС - МИР С-05 (СПОДЭС) | 48184922028602 | 11.01.2022 | 08.02.2022 | 11.01.2022 |  | 3 | 1 | 1 | [6 empty] | 8602 | Высокий уровень доступа (HLS) | 00000000 |  | 48447521126075 (МИР - МИР МК-01А)¦Класс=Маршрут через МИР МК-01¦Приоритет=0¦Категория=Комбинированный¦Читать данные из УСПД=True |  | Ярославский городской РЭС
18258c43-5a68-4fa7-9d97-ae17ea8ef7ab | Ярэнерго | Ярославский городской РЭС | Подстанция 35/6кВ Заволжская | 35 кВ | [5 empty] | СШ-1 | Ф-660 ЯГЭС ТП-1 | Ячейка присоединения | КЛ 6кВ № 660 ПС Заволжская | [5 empty] | ТП 936 | СШ-1 | яч. К Низкой стороне Тверицкая 220 кВ РУ-10 кВ |  | СШ-1 | яч. 1 | Ячейка присоединения | ЛЭП-1 | Ярославская обл, г Ярославль, ул Маяковского, д 60 кв 3 |  | Приборы с поддержкой протокола СПОДЭС - МИР С-05 (СПОДЭС) | 48184921525848 | 11.01.2022 | 08.02.2022 | 11.01.2022 |  | 3 | 1 | 1 | [6 empty] | 5848 | Высокий уровень доступа (HLS) | 00000000 |  | 48447521126073 (МИР - МИР МК-01А)¦Класс=Маршрут через МИР МК-01¦Приоритет=0¦Категория=Комбинированный¦Читать данные из УСПД=True |  | Ярославский городской РЭС
189ca214-ca6e-43e6-bddc-00d456b816be | Ярэнерго | Ярославский городской РЭС | Подстанция 110/6кВ Ярославль-Главный | 110 кВ |  |  |  |  | 6,0 кВ | СШ-1 | Ф-17 ПС Ярославль Главный (потр.) | Ячейка присоединения | КЛ 6кВ № 17 ПС Ярославль Главный (потр.) | [5 empty] | ТП 211 | СШ-1 | яч. К Низкой стороне Ярославль-Главный 110 кВ РУ-6 кВ |  | СШ-1 | яч. 1 | Ячейка присоединения | ЛЭП-1 | Ярославская обл, г Ярославль, ул Механическая, д 26 кв 2 |  | Приборы с поддержкой протокола СПОДЭС - МИР С-04 (СПОДЭС) | 48202422014720 | 11.01.2022 | 08.02.2022 | 11.01.2022 |  | 3 | 1 | 1 | [6 empty] | 4720 | Высокий уровень доступа (HLS) | 00000000 |  | 48447521126075 (МИР - МИР МК-01А)¦Класс=Маршрут через МИР МК-01¦Приоритет=0¦Категория=Комбинированный¦Читать данные из УСПД=True |  | Ярославский городской РЭС
9315bfa7-40dc-4520-a907-c348f62b8344 | Ярэнерго | Ярославский городской РЭС | Подстанция 35/6кВ Заволжская | 35 кВ | [5 empty] | СШ-1 | Ф-660 ЯГЭС ТП-1 | Ячейка присоединения | КЛ 6кВ № 660 ПС Заволжская | [5 empty] | ТП 936 | СШ-1 | яч. К Низкой стороне Тверицкая 220 кВ РУ-10 кВ |  | СШ-1 | яч. 1 | Ячейка присоединения | ЛЭП-1 | Ярославская обл, г Ярославль, ул Заливная, д 64/3 |  | Приборы с поддержкой протокола СПОДЭС - МИР С-05 (СПОДЭС) | 48184922018927 | 11.01.2022 | 07.02.2022 | 11.01.2022 |  | 3 | 1 | 1 | [6 empty] | 8927 | Высокий уровень доступа (HLS) | 00000000 |  | 48447521126073 (МИР - МИР МК-01А)¦Класс=Маршрут через МИР МК-01¦Приоритет=0¦Категория=Комбинированный¦Читать данные из УСПД=True |  | Ярославский городской РЭС
454683cd-a65e-4e5f-9dd9-e9bcd66cefa8 | Ярэнерго | Ярославский РЭС | Подстанция 35/10кВ Моделово-2 | 35 кВ |  |  |  |  | 10 кВ | СШ-2 | Ф-4 Левцово | Ячейка присоединения | ВЛ 10кВ № 04 Левцово ПС Моделово-2 | [5 empty] | ТП 421 (Жил.зона) Мо/4 | СШ-1 | ПС Моделово-2 Ф-4 |  | СШ-1 | яч. 1 | Ячейка присоединения | ЛЭП-1 | Ярославская обл, Ярославский р-н, деревня Григорьевское, Луговой пер, д Сарай 48184921526018 |  | Приборы с поддержкой протокола СПОДЭС - МИР С-05 (СПОДЭС) | 48184921526018 | 11.01.2022 | 08.02.2022 | 11.01.2022 |  | 3 | 1 | 1 | [6 empty] | 6018 | Высокий уровень доступа (HLS) | 19042022 |  | 48447521126045 (МИР - МИР МК-01А)¦Класс=Маршрут через МИР МК-01¦Приоритет=0¦Категория=Комбинированный¦Читать данные из УСПД=True |  | Ярославский РЭС
1f01238f-98de-4bcd-baae-68804d4bfbe2 | Ярэнерго | Ярославский городской РЭС | Подстанция 110/6кВ Ярославль-Главный | 110 кВ |  |  |  |  | 6,0 кВ | СШ-1 | Ф-17 ПС Ярославль Главный (потр.) | Ячейка присоединения | КЛ 6кВ № 17 ПС Ярославль Главный (потр.) | [5 empty] | ТП 211 | СШ-1 | яч. К Низкой стороне Ярославль-Главный 110 кВ РУ-6 кВ |  | СШ-1 | яч. 1 | Ячейка присоединения | ЛЭП-1 | Ярославская обл, г Ярославль, ул Механическая, д 28/12 |  | Приборы с поддержкой протокола СПОДЭС - МИР С-05 (СПОДЭС) | 48184922027968 | 11.01.2022 | 08.02.2022 | 11.01.2022 |  | 3 | 1 | 1 | [6 empty] | 7968 | Высокий уровень доступа (HLS) | 00000000 |  | 48447521126075 (МИР - МИР МК-01А)¦Класс=Маршрут через МИР МК-01¦Приоритет=0¦Категория=Комбинированный¦Читать данные из УСПД=True |  | Ярославский городской РЭС
fa922547-b548-4899-985e-9ee5b50549f9 | Ярэнерго | Ярославский городской РЭС | Подстанция 35/6кВ Заволжская | 35 кВ | [5 empty] | СШ-1 | Ф-660 ЯГЭС ТП-1 | Ячейка присоединения | КЛ 6кВ № 660 ПС Заволжская | [5 empty] | ТП 936 | СШ-1 | яч. К Низкой стороне Тверицкая 220 кВ РУ-10 кВ |  | СШ-1 | яч. 1 | Ячейка присоединения | ЛЭП-1 | Ярославская обл, г Ярославль, ул Маяковского, д 62 кв 1 |  | Приборы с поддержкой протокола СПОДЭС - МИР С-05 (СПОДЭС) | 48184921525821 | 11.01.2022 | 08.02.2022 | 11.01.2022 |  | 3 | 1 | 1 | [6 empty] | 5821 | Высокий уровень доступа (HLS) | 00000000 |  | 48447521126073 (МИР - МИР МК-01А)¦Класс=Маршрут через МИР МК-01¦Приоритет=0¦Категория=Комбинированный¦Читать данные из УСПД=True |  | Ярославский городской РЭС
af555fc0-5415-459c-98fc-4838f73d87c9 | Ярэнерго | Ярославский городской РЭС | Подстанция 110/6кВ Ярославль-Главный | 110 кВ |  |  |  |  | 6,0 кВ | СШ-1 | Ф-17 ПС Ярославль Главный (потр.) | Ячейка присоединения | КЛ 6кВ № 17 ПС Ярославль Главный (потр.) | [5 empty] | ТП 211 | СШ-1 | яч. К Низкой стороне Ярославль-Главный 110 кВ РУ-6 кВ |  | СШ-1 | яч. 1 | Ячейка присоединения | ЛЭП-1 | Ярославская обл, г Ярославль, ул Механическая, д 3 кв 1 |  | Приборы с поддержкой протокола СПОДЭС - МИР С-05 (СПОДЭС) | 48184922028696 | 11.01.2022 | 08.02.2022 | 11.01.2022 |  | 3 | 1 | 1 | [6 empty] | 8696 | Высокий уровень доступа (HLS) | 00000000 |  | 48447521126075 (МИР - МИР МК-01А)¦Класс=Маршрут через МИР МК-01¦Приоритет=0¦Категория=Комбинированный¦Читать данные из УСПД=True |  | Ярославский городской РЭС
868cb119-cec2-486b-b9c3-ec62c7830b71 | Ярэнерго | Ярославский городской РЭС | Подстанция 35/6кВ Заволжская | 35 кВ | [5 empty] | СШ-1 | Ф-660 ЯГЭС ТП-1 | Ячейка присоединения | КЛ 6кВ № 660 ПС Заволжская | [5 empty] | ТП 936 | СШ-1 | яч. К Низкой стороне Тверицкая 220 кВ РУ-10 кВ |  | СШ-1 | яч. 1 | Ячейка присоединения | ЛЭП-1 | Ярославская обл, г Ярославль, ул Заливная, д 64/4 |  | Приборы с поддержкой протокола СПОДЭС - МИР С-05 (СПОДЭС) | 48184922019004 | 11.01.2022 | 07.02.2022 | 11.01.2022 |  | 3 | 1 | 1 | [6 empty] | 9004 | Высокий уровень доступа (HLS) | 00000000 |  | 48447521126073 (МИР - МИР МК-01А)¦Класс=Маршрут через МИР МК-01¦Приоритет=0¦Категория=Комбинированный¦Читать данные из УСПД=True |  | Ярославский городской РЭС
b5c7f3e5-4747-48de-afe1-c79e9c3eebf9 | Ярэнерго | Ярославский городской РЭС | Подстанция 35/6кВ Заволжская | 35 кВ | [5 empty] | СШ-1 | Ф-660 ЯГЭС ТП-1 | Ячейка присоединения | КЛ 6кВ № 660 ПС Заволжская | [5 empty] | ТП 936 | СШ-1 | яч. К Низкой стороне Тверицкая 220 кВ РУ-10 кВ |  | СШ-1 | яч. 1 | Ячейка присоединения | ЛЭП-1 | Ярославская обл, г Ярославль, ул Маяковского, д 62 кв 2 |  | Приборы с поддержкой протокола СПОДЭС - МИР С-05 (СПОДЭС) | 48184921526559 | 11.01.2022 | 08.02.2022 | 11.01.2022 |  | 3 | 1 | 1 | [6 empty] | 6559 | Высокий уровень доступа (HLS) | 00000000 |  | 48447521126073 (МИР - МИР МК-01А)¦Класс=Маршрут через МИР МК-01¦Приоритет=0¦Категория=Комбинированный¦Читать данные из УСПД=True |  | Ярославский городской РЭС
d76f6e93-c8bb-4960-ab90-33e8265f3a19 | Ярэнерго | Ярославский РЭС | Подстанция 35/10кВ Моделово-2 | 35 кВ |  |  |  |  | 10 кВ | СШ-2 | Ф-4 Левцово | Ячейка присоединения | ВЛ 10кВ № 04 Левцово ПС Моделово-2 | [5 empty] | ТП 429 (Коченятино) Мо/4 | СШ-1 | ПС Моделово-2 Ф-4 |  | СШ-1 | яч. 1 | Ячейка присоединения | ЛЭП-1 | Ярославская обл, Ярославский р-н, деревня Медведево, д 14 |  | Приборы с поддержкой протокола СПОДЭС - МИР С-04 (СПОДЭС) | 48202422013192 | 11.01.2022 | 14.02.2022 | 11.01.2022 |  | 3 | 1 | 1 | [6 empty] | 3192 | Высокий уровень доступа (HLS) | 00000000 |  | 48447521126085 (МИР - МИР МК-01А)¦Класс=Маршрут через МИР МК-01¦Приоритет=0¦Категория=Комбинированный¦Читать данные из УСПД=True |  | Ярославский РЭС
f6dc6762-a237-4a14-ab01-c204de2cf7e2 | Ярэнерго | Ярославский РЭС | Подстанция 35/10кВ Моделово-2 | 35 кВ |  |  |  |  | 10 кВ | СШ-2 | Ф-4 Левцово | Ячейка присоединения | ВЛ 10кВ № 04 Левцово ПС Моделово-2 | [5 empty] | ТП 421 (Жил.зона) Мо/4 | СШ-1 | ПС Моделово-2 Ф-4 |  | СШ-1 | яч. 1 | Ячейка присоединения | ЛЭП-1 | Ярославская обл, Ярославский р-н, деревня Григорьевское, Луговой пер, д Сарай 48184922027869 |  | Приборы с поддержкой протокола СПОДЭС - МИР С-05 (СПОДЭС) | 48184922027869 | 11.01.2022 | 08.02.2022 | 11.01.2022 |  | 3 | 1 | 1 | [6 empty] | 7869 | Высокий уровень доступа (HLS) | 19042022 |  | 48447521126045 (МИР - МИР МК-01А)¦Класс=Маршрут через МИР МК-01¦Приоритет=0¦Категория=Комбинированный¦Читать данные из УСПД=True |  | Ярославский РЭС
86a3f1d6-1400-4bf7-9810-9b59e02b7d78 | Ярэнерго | Ярославский городской РЭС | Подстанция 35/6кВ Заволжская | 35 кВ | [5 empty] | СШ-1 | Ф-660 ЯГЭС ТП-1 | Ячейка присоединения | КЛ 6кВ № 660 ПС Заволжская | [5 empty] | ТП 936 | СШ-1 | яч. К Низкой стороне Тверицкая 220 кВ РУ-10 кВ |  | СШ-1 | яч. 1 | Ячейка присоединения | ЛЭП-1 | Ярославская обл, г Ярославль, ул Маяковского, д 64/1 |  | Приборы с поддержкой протокола СПОДЭС - МИР С-05 (СПОДЭС) | 48184921526026 | 11.01.2022 | 08.02.2022 | 11.01.2022 |  | 3 | 1 | 1 | [6 empty] | 6026 | Высокий уровень доступа (HLS) | 00000000 |  | 48447521126073 (МИР - МИР МК-01А)¦Класс=Маршрут через МИР МК-01¦Приоритет=0¦Категория=Комбинированный¦Читать данные из УСПД=True |  | Ярославский городской РЭС
22a78394-a917-4a4a-9b46-aa4b502a9f99 | Ярэнерго | Ярославский городской РЭС | Подстанция 110/6кВ Ярославль-Главный | 110 кВ |  |  |  |  | 6,0 кВ | СШ-1 | Ф-17 ПС Ярославль Главный (потр.) | Ячейка присоединения | КЛ 6кВ № 17 ПС Ярославль Главный (потр.) | [5 empty] | ТП 211 | СШ-1 | яч. К Низкой стороне Ярославль-Главный 110 кВ РУ-6 кВ |  | СШ-1 | яч. 1 | Ячейка присоединения | ЛЭП-1 | Ярославская обл, г Ярославль, ул Механическая, д 3 кв 2 |  | Приборы с поддержкой протокола СПОДЭС - МИР С-05 (СПОДЭС) | 48184922027150 | 11.01.2022 | 08.02.2022 | 11.01.2022 |  | 3 | 1 | 1 | [6 empty] | 7150 | Высокий уровень доступа (HLS) | 00000000 |  | 48447521126075 (МИР - МИР МК-01А)¦Класс=Маршрут через МИР МК-01¦Приоритет=0¦Категория=Комбинированный¦Читать данные из УСПД=True |  | Ярославский городской РЭС
84417e8e-877e-4cef-9bd8-b3a3dbdf7ec2 | Ярэнерго | Ярославский городской РЭС | Подстанция 35/6кВ Заволжская | 35 кВ | [5 empty] | СШ-1 | Ф-660 ЯГЭС ТП-1 | Ячейка присоединения | КЛ 6кВ № 660 ПС Заволжская | [5 empty] | ТП 936 | СШ-1 | яч. К Низкой стороне Тверицкая 220 кВ РУ-10 кВ |  | СШ-1 | яч. 1 | Ячейка присоединения | ЛЭП-1 | Ярославская обл, г Ярославль, ул Маяковского, д 66/2 кв 1 |  | Приборы с поддержкой протокола СПОДЭС - МИР С-05 (СПОДЭС) | 48184921526127 | 11.01.2022 | 08.02.2022 | 11.01.2022 |  | 3 | 1 | 1 | [6 empty] | 6127 | Высокий уровень доступа (HLS) | 00000000 |  | 48447521126073 (МИР - МИР МК-01А)¦Класс=Маршрут через МИР МК-01¦Приоритет=0¦Категория=Комбинированный¦Читать данные из УСПД=True |  | Ярославский городской РЭС
f25837cb-505a-48b8-8dd9-1438a30f1942 | Ярэнерго | Ярославский городской РЭС | Подстанция 35/6кВ Заволжская | 35 кВ | [5 empty] | СШ-1 | Ф-660 ЯГЭС ТП-1 | Ячейка присоединения | КЛ 6кВ № 660 ПС Заволжская | [5 empty] | ТП 936 | СШ-1 | яч. К Низкой стороне Тверицкая 220 кВ РУ-10 кВ |  | СШ-1 | яч. 1 | Ячейка присоединения | ЛЭП-1 | Ярославская обл, г Ярославль, ул Заливная, д 65 кв 1 |  | Приборы с поддержкой протокола СПОДЭС - МИР С-05 (СПОДЭС) | 48184922028658 | 11.01.2022 | 09.02.2022 | 11.01.2022 |  | 3 | 1 | 1 | [6 empty] | 8658 | Высокий уровень доступа (HLS) | 00000000 |  | 48447521126073 (МИР - МИР МК-01А)¦Класс=Маршрут через МИР МК-01¦Приоритет=0¦Категория=Комбинированный¦Читать данные из УСПД=True |  | Ярославский городской РЭС
daf5f281-4745-4bcf-aa87-3ea011b3168a | Ярэнерго | Ярославский городской РЭС | Подстанция 110/6кВ Ярославль-Главный | 110 кВ |  |  |  |  | 6,0 кВ | СШ-1 | Ф-17 ПС Ярославль Главный (потр.) | Ячейка присоединения | КЛ 6кВ № 17 ПС Ярославль Главный (потр.) | [5 empty] | ТП 211 | СШ-1 | яч. К Низкой стороне Ярославль-Главный 110 кВ РУ-6 кВ |  | СШ-1 | яч. 1 | Ячейка присоединения | ЛЭП-1 | Ярославская обл, г Ярославль, ул Механическая, д 4 кв 1 |  | Приборы с поддержкой протокола СПОДЭС - МИР С-05 (СПОДЭС) | 48184922027148 | 11.01.2022 | 08.02.2022 | 11.01.2022 |  | 3 | 1 | 1 | [6 empty] | 7148 | Высокий уровень доступа (HLS) | 00000000 |  | 48447521126075 (МИР - МИР МК-01А)¦Класс=Маршрут через МИР МК-01¦Приоритет=0¦Категория=Комбинированный¦Читать данные из УСПД=True |  | Ярославский городской РЭС
6b129349-c7d9-4fae-b1ff-e9683f467fa2 | Ярэнерго | Ярославский РЭС | Подстанция 35/10кВ Моделово-2 | 35 кВ |  |  |  |  | 10 кВ | СШ-2 | Ф-4 Левцово | Ячейка присоединения | ВЛ 10кВ № 04 Левцово ПС Моделово-2 | [5 empty] | ТП 421 (Жил.зона) Мо/4 | СШ-1 | ПС Моделово-2 Ф-4 |  | СШ-1 | яч. 1 | Ячейка присоединения | ЛЭП-1 | Ярославская обл, Ярославский р-н, деревня Григорьевское, Луговой пер, д Сарай 48184922028025 |  | Приборы с поддержкой протокола СПОДЭС - МИР С-05 (СПОДЭС) | 48184922028025 | 11.01.2022 | 08.02.2022 | 11.01.2022 |  | 3 | 1 | 1 | [6 empty] | 8025 | Высокий уровень доступа (HLS) | 19042022 |  | 48447521126045 (МИР - МИР МК-01А)¦Класс=Маршрут через МИР МК-01¦Приоритет=0¦Категория=Комбинированный¦Читать данные из УСПД=True |  | Ярославский РЭС
f6c4980e-0a33-4d7e-b16c-1e8c30e7e7f0 | Ярэнерго | Ярославский городской РЭС | Подстанция 110/6кВ Ярославль-Главный | 110 кВ |  |  |  |  | 6,0 кВ | СШ-1 | Ф-17 ПС Ярославль Главный (потр.) | Ячейка присоединения | КЛ 6кВ № 17 ПС Ярославль Главный (потр.) | [5 empty] | ТП 211 | СШ-1 | яч. К Низкой стороне Ярославль-Главный 110 кВ РУ-6 кВ |  | СШ-1 | яч. 1 | Ячейка присоединения | ЛЭП-1 | Ярославская обл, г Ярославль, ул Механическая, д 4 кв 2 |  | Приборы с поддержкой протокола СПОДЭС - МИР С-05 (СПОДЭС) | 48184922028599 | 11.01.2022 | 08.02.2022 | 11.01.2022 |  | 3 | 1 | 1 | [6 empty] | 8599 | Высокий уровень доступа (HLS) | 00000000 |  | 48447521126075 (МИР - МИР МК-01А)¦Класс=Маршрут через МИР МК-01¦Приоритет=0¦Категория=Комбинированный¦Читать данные из УСПД=True |  | Ярославский городской РЭС
1c8f762a-c806-4869-b79e-68ff30931176 | Ярэнерго | Ярославский городской РЭС | Подстанция 35/6кВ Заволжская | 35 кВ | [5 empty] | СШ-1 | Ф-660 ЯГЭС ТП-1 | Ячейка присоединения | КЛ 6кВ № 660 ПС Заволжская | [5 empty] | ТП 936 | СШ-1 | яч. К Низкой стороне Тверицкая 220 кВ РУ-10 кВ |  | СШ-1 | яч. 1 | Ячейка присоединения | ЛЭП-1 | Ярославская обл, г Ярославль, ул Маяковского, д 66/2 кв 2 |  | Приборы с поддержкой протокола СПОДЭС - МИР С-05 (СПОДЭС) | 48184921526641 | 11.01.2022 | 08.02.2022 | 11.01.2022 |  | 3 | 1 | 1 | [6 empty] | 6641 | Высокий уровень доступа (HLS) | 00000000 |  | 48447521126073 (МИР - МИР МК-01А)¦Класс=Маршрут через МИР МК-01¦Приоритет=0¦Категория=Комбинированный¦Читать данные из УСПД=True |  | Ярославский городской РЭС
a07631ac-1a45-4df9-9cde-d210af8280b1 | Ярэнерго | Ярославский РЭС | Подстанция 35/10кВ Моделово-2 | 35 кВ |  |  |  |  | 10 кВ | СШ-2 | Ф-4 Левцово | Ячейка присоединения | ВЛ 10кВ № 04 Левцово ПС Моделово-2 | [5 empty] | ТП 421 (Жил.зона) Мо/4 | СШ-1 | ПС Моделово-2 Ф-4 |  | СШ-1 | яч. 1 | Ячейка присоединения | ЛЭП-1 | Ярославская обл, Ярославский р-н, деревня Григорьевское, Новый пер, д Опора 4-1 кв 1 |  | Приборы с поддержкой протокола СПОДЭС - МИР С-05 (СПОДЭС) | 48184922026881 | 11.01.2022 | 08.02.2022 | 11.01.2022 |  | 3 | 1 | 1 | [6 empty] | 6881 | Высокий уровень доступа (HLS) | 19042022 |  | 48447521126045 (МИР - МИР МК-01А)¦Класс=Маршрут через МИР МК-01¦Приоритет=0¦Категория=Комбинированный¦Читать данные из УСПД=True |  | Ярославский РЭС
c20502da-15dd-4555-a293-12bb146a2959 | Ярэнерго | Ярославский городской РЭС | Подстанция 35/6кВ Заволжская | 35 кВ | [5 empty] | СШ-1 | Ф-660 ЯГЭС ТП-1 | Ячейка присоединения | КЛ 6кВ № 660 ПС Заволжская | [5 empty] | ТП 936 | СШ-1 | яч. К Низкой стороне Тверицкая 220 кВ РУ-10 кВ |  | СШ-1 | яч. 1 | Ячейка присоединения | ЛЭП-1 | Ярославская обл, г Ярославль, ул Заливная, д 65 кв 2 |  | Приборы с поддержкой протокола СПОДЭС - МИР С-05 (СПОДЭС) | 48184922027209 | 11.01.2022 | 09.02.2022 | 11.01.2022 |  | 3 | 1 | 1 | [6 empty] | 7209 | Высокий уровень доступа (HLS) | 00000000 |  | 48447521126073 (МИР - МИР МК-01А)¦Класс=Маршрут через МИР МК-01¦Приоритет=0¦Категория=Комбинированный¦Читать данные из УСПД=True |  | Ярославский городской РЭС
0d104c1f-4d7e-48d3-bc13-99b77b9e2e35 | Ярэнерго | Ярославский городской РЭС | Подстанция 110/6кВ Ярославль-Главный | 110 кВ |  |  |  |  | 6,0 кВ | СШ-1 | Ф-17 ПС Ярославль Главный (потр.) | Ячейка присоединения | КЛ 6кВ № 17 ПС Ярославль Главный (потр.) | [5 empty] | ТП 211 | СШ-1 | яч. К Низкой стороне Ярославль-Главный 110 кВ РУ-6 кВ |  | СШ-1 | яч. 1 | Ячейка присоединения | ЛЭП-1 | Ярославская обл, г Ярославль, ул Механическая, д 48 |  | Приборы с поддержкой протокола СПОДЭС - МИР С-05 (СПОДЭС) | 48184922028561 | 11.01.2022 | 08.02.2022 | 11.01.2022 |  | 3 | 1 | 1 | [6 empty] | 8561 | Высокий уровень доступа (HLS) | 00000000 |  | 48447521126075 (МИР - МИР МК-01А)¦Класс=Маршрут через МИР МК-01¦Приоритет=0¦Категория=Комбинированный¦Читать данные из УСПД=True |  | Ярославский городской РЭС
db099de0-de47-49a4-b6d9-19579a15234c | Ярэнерго | Ярославский городской РЭС | Подстанция 35/6кВ Заволжская | 35 кВ | [5 empty] | СШ-1 | Ф-660 ЯГЭС ТП-1 | Ячейка присоединения | КЛ 6кВ № 660 ПС Заволжская | [5 empty] | ТП 936 | СШ-1 | яч. К Низкой стороне Тверицкая 220 кВ РУ-10 кВ |  | СШ-1 | яч. 1 | Ячейка присоединения | ЛЭП-1 | Ярославская обл, г Ярославль, ул Маяковского, д 82 |  | Приборы с поддержкой протокола СПОДЭС - МИР С-04 (СПОДЭС) | 48202422015049 | 11.01.2022 | 08.02.2022 | 11.01.2022 |  | 3 | 1 | 1 | [6 empty] | 5049 | Высокий уровень доступа (HLS) | 00000000 |  | 48447521126073 (МИР - МИР МК-01А)¦Класс=Маршрут через МИР МК-01¦Приоритет=0¦Категория=Комбинированный¦Читать данные из УСПД=True |  | Ярославский городской РЭС
b40b7624-0642-4f71-baef-97f383d3b93d | Ярэнерго | Ярославский городской РЭС | Подстанция 110/6кВ Ярославль-Главный | 110 кВ |  |  |  |  | 6,0 кВ | СШ-1 | Ф-17 ПС Ярославль Главный (потр.) | Ячейка присоединения | КЛ 6кВ № 17 ПС Ярославль Главный (потр.) | [5 empty] | ТП 211 | СШ-1 | яч. К Низкой стороне Ярославль-Главный 110 кВ РУ-6 кВ |  | СШ-1 | яч. 1 | Ячейка присоединения | ЛЭП-1 | Ярославская обл, г Ярославль, ул Механическая, д 49 кв 1 |  | Приборы с поддержкой протокола СПОДЭС - МИР С-05 (СПОДЭС) | 48184922027210 | 11.01.2022 | 08.02.2022 | 11.01.2022 |  | 3 | 1 | 1 | [6 empty] | 7210 | Высокий уровень доступа (HLS) | 00000000 |  | 48447521126075 (МИР - МИР МК-01А)¦Класс=Маршрут через МИР МК-01¦Приоритет=0¦Категория=Комбинированный¦Читать данные из УСПД=True |  | Ярославский городской РЭС
bd9f7489-58b3-4af6-ab2b-bdab4da85644 | Ярэнерго | Ярославский городской РЭС | Подстанция 35/6кВ Заволжская | 35 кВ | [5 empty] | СШ-1 | Ф-660 ЯГЭС ТП-1 | Ячейка присоединения | КЛ 6кВ № 660 ПС Заволжская | [5 empty] | ТП 936 | СШ-1 | яч. К Низкой стороне Тверицкая 220 кВ РУ-10 кВ |  | СШ-1 | яч. 1 | Ячейка присоединения | ЛЭП-1 | Ярославская обл, г Ярославль, ул Маяковского, д 82 ОДПУ Ввод 1 |  | Приборы с поддержкой протокола СПОДЭС - МИР С-07 (СПОДЭС) | 48168120427703 | 01.01.2023 | 02.05.2023 | 01.01.2023 |  | 3 | 20 | 1 | [6 empty] | 7712 | Высокий уровень доступа (HLS) | 00000000 | Исходящее TCP-соединение¦IP-адрес или DNS-имя=10.227.98.166¦Порт=25510¦Приоритет=0¦Категория=Комбинированный |  |  | Ярославский городской РЭС
ca9a6b05-3600-46f7-9f13-f12a87d6bebf | Ярэнерго | Ярославский РЭС | Подстанция 35/10кВ Моделово-2 | 35 кВ |  |  |  |  | 10 кВ | СШ-2 | Ф-4 Левцово | Ячейка присоединения | ВЛ 10кВ № 04 Левцово ПС Моделово-2 | [5 empty] | ТП 429 (Коченятино) Мо/4 | СШ-1 | ПС Моделово-2 Ф-4 |  | СШ-1 | яч. 1 | Ячейка присоединения | ЛЭП-1 | Ярославская обл, Ярославский р-н, деревня Медведево, д 15 |  | Приборы с поддержкой протокола СПОДЭС - МИР С-04 (СПОДЭС) | 48202422013202 | 11.01.2022 | 14.02.2022 | 11.01.2022 |  | 3 | 1 | 1 | [6 empty] | 3202 | Высокий уровень доступа (HLS) | 00000000 |  | 48447521126085 (МИР - МИР МК-01А)¦Класс=Маршрут через МИР МК-01¦Приоритет=0¦Категория=Комбинированный¦Читать данные из УСПД=True |  | Ярославский РЭС
5fb50f8f-50d7-4eee-9d92-097b533ab77b | Ярэнерго | Ярославский городской РЭС | Подстанция 110/6кВ Ярославль-Главный | 110 кВ |  |  |  |  | 6,0 кВ | СШ-1 | Ф-17 ПС Ярославль Главный (потр.) | Ячейка присоединения | КЛ 6кВ № 17 ПС Ярославль Главный (потр.) | [5 empty] | ТП 211 | СШ-1 | яч. К Низкой стороне Ярославль-Главный 110 кВ РУ-6 кВ |  | СШ-1 | яч. 1 | Ячейка присоединения | ЛЭП-1 | Ярославская обл, г Ярославль, ул Механическая, д 49 кв 2 |  | Приборы с поддержкой протокола СПОДЭС - МИР С-05 (СПОДЭС) | 48184922027317 | 11.01.2022 | 08.02.2022 | 11.01.2022 |  | 3 | 1 | 1 | [6 empty] | 7317 | Высокий уровень доступа (HLS) | 00000000 |  | 48447521126075 (МИР - МИР МК-01А)¦Класс=Маршрут через МИР МК-01¦Приоритет=0¦Категория=Комбинированный¦Читать данные из УСПД=True |  | Ярославский городской РЭС
75819497-55c8-4288-b953-6767999aa586 | Ярэнерго | Ярославский РЭС | Подстанция 35/10кВ Моделово-2 | 35 кВ |  |  |  |  | 10 кВ | СШ-2 | Ф-4 Левцово | Ячейка присоединения | ВЛ 10кВ № 04 Левцово ПС Моделово-2 | [5 empty] | ТП 421 (Жил.зона) Мо/4 | СШ-1 | ПС Моделово-2 Ф-4 |  | СШ-1 | яч. 1 | Ячейка присоединения | ЛЭП-1 | Ярославская обл, Ярославский р-н, деревня Григорьевское, Новый пер, д Опора 4-1 кв 2 |  | Приборы с поддержкой протокола СПОДЭС - МИР С-05 (СПОДЭС) | 48184921527540 | 11.01.2022 | 08.02.2022 | 11.01.2022 |  | 3 | 1 | 1 | [6 empty] | 7540 | Высокий уровень доступа (HLS) | 19042022 |  | 48447521126045 (МИР - МИР МК-01А)¦Класс=Маршрут через МИР МК-01¦Приоритет=0¦Категория=Комбинированный¦Читать данные из УСПД=True |  | Ярославский РЭС
aab66bf3-0e22-424f-a947-bb6ae3f7be41 | Ярэнерго | Ярославский городской РЭС | Подстанция 35/6кВ Заволжская | 35 кВ | [5 empty] | СШ-1 | Ф-660 ЯГЭС ТП-1 | Ячейка присоединения | КЛ 6кВ № 660 ПС Заволжская | [5 empty] | ТП 936 | СШ-1 | яч. К Низкой стороне Тверицкая 220 кВ РУ-10 кВ |  | СШ-1 | яч. 1 | Ячейка присоединения | ЛЭП-1 | Ярославская обл, г Ярославль, ул Маяковского, д 82 ОДПУ Ввод 2 |  | Приборы с поддержкой протокола СПОДЭС - МИР С-07 (СПОДЭС) | 48168120391044 | 01.01.2023 | 02.05.2023 | 01.01.2023 |  | 3 | 20 | 1 | [6 empty] | 1044 | Высокий уровень доступа (HLS) | 00000000 | Исходящее TCP-соединение¦IP-адрес или DNS-имя=10.227.98.165¦Порт=25510¦Приоритет=0¦Категория=Комбинированный |  |  | Ярославский городской РЭС
9a912c12-50ff-4dab-b26e-223e3bca41c3 | Ярэнерго | Ярославский городской РЭС | Подстанция 35/6кВ Заволжская | 35 кВ | [5 empty] | СШ-1 | Ф-660 ЯГЭС ТП-1 | Ячейка присоединения | КЛ 6кВ № 660 ПС Заволжская | [5 empty] | ТП 936 | СШ-1 | яч. К Низкой стороне Тверицкая 220 кВ РУ-10 кВ |  | СШ-1 | яч. 1 | Ячейка присоединения | ЛЭП-1 | Ярославская обл, г Ярославль, ул Заливная, д 65 кв 3 |  | Приборы с поддержкой протокола СПОДЭС - МИР С-05 (СПОДЭС) | 48184922028579 | 11.01.2022 | 09.02.2022 | 11.01.2022 |  | 3 | 1 | 1 | [6 empty] | 8579 | Высокий уровень доступа (HLS) | 00000000 |  | 48447521126073 (МИР - МИР МК-01А)¦Класс=Маршрут через МИР МК-01¦Приоритет=0¦Категория=Комбинированный¦Читать данные из УСПД=True |  | Ярославский городской РЭС
de5ec6bb-7473-46a9-af9f-bc8bcbf2faba | Ярэнерго | Ярославский городской РЭС | Подстанция 110/6кВ Ярославль-Главный | 110 кВ |  |  |  |  | 6,0 кВ | СШ-1 | Ф-17 ПС Ярославль Главный (потр.) | Ячейка присоединения | КЛ 6кВ № 17 ПС Ярославль Главный (потр.) | [5 empty] | ТП 211 | СШ-1 | яч. К Низкой стороне Ярославль-Главный 110 кВ РУ-6 кВ |  | СШ-1 | яч. 1 | Ячейка присоединения | ЛЭП-1 | Ярославская обл, г Ярославль, ул Механическая, д 5 |  | Приборы с поддержкой протокола СПОДЭС - МИР С-05 (СПОДЭС) | 48184922026943 | 11.01.2022 | 08.02.2022 | 11.01.2022 |  | 3 | 1 | 1 | [6 empty] | 6943 | Высокий уровень доступа (HLS) | 00000000 |  | 48447521126075 (МИР - МИР МК-01А)¦Класс=Маршрут через МИР МК-01¦Приоритет=0¦Категория=Комбинированный¦Читать данные из УСПД=True |  | Ярославский городской РЭС
94858ec6-3862-4dc8-8c40-4be59f90b572 | Ярэнерго | Ярославский городской РЭС | Подстанция 35/6кВ Заволжская | 35 кВ | [5 empty] | СШ-1 | Ф-660 ЯГЭС ТП-1 | Ячейка присоединения | КЛ 6кВ № 660 ПС Заволжская | [5 empty] | ТП 936 | СШ-1 | яч. К Низкой стороне Тверицкая 220 кВ РУ-10 кВ |  | СШ-1 | яч. 1 | Ячейка присоединения | ЛЭП-1 | Ярославская обл, г Ярославль, ул Маяковского, д 84 кв 1 |  | Приборы с поддержкой протокола СПОДЭС - МИР С-05 (СПОДЭС) | 48184922026871 | 11.01.2022 | 08.02.2022 | 11.01.2022 |  | 3 | 1 | 1 | [6 empty] | 6871 | Высокий уровень доступа (HLS) | 00000000 |  | 48447521126073 (МИР - МИР МК-01А)¦Класс=Маршрут через МИР МК-01¦Приоритет=0¦Категория=Комбинированный¦Читать данные из УСПД=True |  | Ярославский городской РЭС
c5dc027c-fc77-425e-9517-bd1fc1406c33 | Ярэнерго | Ярославский городской РЭС | Подстанция 35/6кВ Заволжская | 35 кВ | [5 empty] | СШ-1 | Ф-660 ЯГЭС ТП-1 | Ячейка присоединения | КЛ 6кВ № 660 ПС Заволжская | [5 empty] | ТП 936 | СШ-1 | яч. К Низкой стороне Тверицкая 220 кВ РУ-10 кВ |  | СШ-1 | яч. 1 | Ячейка присоединения | ЛЭП-1 | Ярославская обл, г Ярославль, ул Маяковского, д 84 кв 2 |  | Приборы с поддержкой протокола СПОДЭС - МИР С-05 (СПОДЭС) | 48184922028957 | 01.03.2022 | 14.06.2022 | 01.03.2022 |  | 3 | 1 | 1 | [6 empty] | 8957 | Высокий уровень доступа (HLS) | 00000000 |  | 48447521126073 (МИР - МИР МК-01А)¦Класс=Маршрут через МИР МК-01¦Приоритет=0¦Категория=Комбинированный¦Читать данные из УСПД=True |  | Ярославский городской РЭС
85b1d98b-b959-4532-8933-d548cc40f2bd | Ярэнерго | Ярославский городской РЭС | Подстанция 110/6кВ Ярославль-Главный | 110 кВ |  |  |  |  | 6,0 кВ | СШ-1 | Ф-17 ПС Ярославль Главный (потр.) | Ячейка присоединения | КЛ 6кВ № 17 ПС Ярославль Главный (потр.) | [5 empty] | ТП 211 | СШ-1 | яч. К Низкой стороне Ярославль-Главный 110 кВ РУ-6 кВ |  | СШ-1 | яч. 1 | Ячейка присоединения | ЛЭП-1 | Ярославская обл, г Ярославль, ул Механическая, д 7 |  | Приборы с поддержкой протокола СПОДЭС - МИР С-05 (СПОДЭС) | 48184922028701 | 11.01.2022 | 08.02.2022 | 11.01.2022 |  | 3 | 1 | 1 | [6 empty] | 8701 | Высокий уровень доступа (HLS) | 00000000 |  | 48447521126075 (МИР - МИР МК-01А)¦Класс=Маршрут через МИР МК-01¦Приоритет=0¦Категория=Комбинированный¦Читать данные из УСПД=True |  | Ярославский городской РЭС
4823a873-0bb3-4f5d-8877-236d5382d09f | Ярэнерго | Ярославский городской РЭС | Подстанция 35/6кВ Заволжская | 35 кВ | [5 empty] | СШ-1 | Ф-660 ЯГЭС ТП-1 | Ячейка присоединения | КЛ 6кВ № 660 ПС Заволжская | [5 empty] | ТП 936 | СШ-1 | яч. К Низкой стороне Тверицкая 220 кВ РУ-10 кВ |  | СШ-1 | яч. 1 | Ячейка присоединения | ЛЭП-1 | Ярославская обл, г Ярославль, ул Заливная, д 65 кв 4 |  | Приборы с поддержкой протокола СПОДЭС - МИР С-05 (СПОДЭС) | 48184922027133 | 11.01.2022 | 09.02.2022 | 11.01.2022 |  | 3 | 1 | 1 | [6 empty] | 7133 | Высокий уровень доступа (HLS) | 00000000 |  | 48447521126073 (МИР - МИР МК-01А)¦Класс=Маршрут через МИР МК-01¦Приоритет=0¦Категория=Комбинированный¦Читать данные из УСПД=True |  | Ярославский городской РЭС
134ca7a4-71be-4145-8cc0-15109ec7835d | Ярэнерго | Ярославский РЭС | Подстанция 35/10кВ Моделово-2 | 35 кВ |  |  |  |  | 10 кВ | СШ-2 | Ф-4 Левцово | Ячейка присоединения | ВЛ 10кВ № 04 Левцово ПС Моделово-2 | [5 empty] | ТП 421 (Жил.зона) Мо/4 | СШ-1 | ПС Моделово-2 Ф-4 |  | СШ-1 | яч. 1 | Ячейка присоединения | ЛЭП-1 | Ярославская обл, Ярославский р-н, деревня Григорьевское, Новый пер, д Опора 4-1 кв 3 |  | Приборы с поддержкой протокола СПОДЭС - МИР С-05 (СПОДЭС) | 48184921527575 | 11.01.2022 | 08.02.2022 | 11.01.2022 |  | 3 | 1 | 1 | [6 empty] | 7575 | Высокий уровень доступа (HLS) | 19042022 |  | 48447521126045 (МИР - МИР МК-01А)¦Класс=Маршрут через МИР МК-01¦Приоритет=0¦Категория=Комбинированный¦Читать данные из УСПД=True |  | Ярославский РЭС
46e04789-1167-411b-aa61-af10a07f22a3 | Ярэнерго | Ярославский городской РЭС | Подстанция 35/6кВ Заволжская | 35 кВ | [5 empty] | СШ-1 | Ф-660 ЯГЭС ТП-1 | Ячейка присоединения | КЛ 6кВ № 660 ПС Заволжская | [5 empty] | ТП 936 | СШ-1 | яч. К Низкой стороне Тверицкая 220 кВ РУ-10 кВ |  | СШ-1 | яч. 1 | Ячейка присоединения | ЛЭП-1 | Ярославская обл, г Ярославль, ул Маяковского, д 84 кв 3 |  | Приборы с поддержкой протокола СПОДЭС - МИР С-05 (СПОДЭС) | 48184922027186 | 11.01.2022 | 08.02.2022 | 11.01.2022 |  | 3 | 1 | 1 | [6 empty] | 7186 | Высокий уровень доступа (HLS) | 00000000 |  | 48447521126073 (МИР - МИР МК-01А)¦Класс=Маршрут через МИР МК-01¦Приоритет=0¦Категория=Комбинированный¦Читать данные из УСПД=True |  | Ярославский городской РЭС
8e981e6a-199f-48a8-b6f1-92d0be127982 | Ярэнерго | Ярославский городской РЭС | Подстанция 110/6кВ Ярославль-Главный | 110 кВ |  |  |  |  | 6,0 кВ | СШ-1 | Ф-17 ПС Ярославль Главный (потр.) | Ячейка присоединения | КЛ 6кВ № 17 ПС Ярославль Главный (потр.) | [5 empty] | ТП 211 | СШ-1 | яч. К Низкой стороне Ярославль-Главный 110 кВ РУ-6 кВ |  | СШ-1 | яч. 1 | Ячейка присоединения | ЛЭП-1 | Ярославская обл, г Ярославль, ул Механическая, д 8 кв 1 |  | Приборы с поддержкой протокола СПОДЭС - МИР С-05 (СПОДЭС) | 48184922028037 | 11.01.2022 | 08.02.2022 | 11.01.2022 |  | 3 | 1 | 1 | [6 empty] | 8037 | Высокий уровень доступа (HLS) | 00000000 |  | 48447521126075 (МИР - МИР МК-01А)¦Класс=Маршрут через МИР МК-01¦Приоритет=0¦Категория=Комбинированный¦Читать данные из УСПД=True |  | Ярославский городской РЭС
7d7d1fdb-9cd4-4e2f-a93a-4101e67ed8ea | Ярэнерго | Ярославский городской РЭС | Подстанция 35/6кВ Заволжская | 35 кВ | [5 empty] | СШ-1 | Ф-660 ЯГЭС ТП-1 | Ячейка присоединения | КЛ 6кВ № 660 ПС Заволжская | [5 empty] | ТП 936 | СШ-1 | яч. К Низкой стороне Тверицкая 220 кВ РУ-10 кВ |  | СШ-1 | яч. 1 | Ячейка присоединения | ЛЭП-1 | Ярославская обл, г Ярославль, ул Маяковского, д 84 кв 4 |  | Приборы с поддержкой протокола СПОДЭС - МИР С-05 (СПОДЭС) | 48184922026957 | 11.01.2022 | 08.02.2022 | 11.01.2022 |  | 3 | 1 | 1 | [6 empty] | 6957 | Высокий уровень доступа (HLS) | 00000000 |  | 48447521126073 (МИР - МИР МК-01А)¦Класс=Маршрут через МИР МК-01¦Приоритет=0¦Категория=Комбинированный¦Читать данные из УСПД=True |  | Ярославский городской РЭС
e84f2f16-64eb-4c11-a7e7-24ba0286fc30 | Ярэнерго | Ярославский городской РЭС | Подстанция 110/6кВ Ярославль-Главный | 110 кВ |  |  |  |  | 6,0 кВ | СШ-1 | Ф-17 ПС Ярославль Главный (потр.) | Ячейка присоединения | КЛ 6кВ № 17 ПС Ярославль Главный (потр.) | [5 empty] | ТП 211 | СШ-1 | яч. К Низкой стороне Ярославль-Главный 110 кВ РУ-6 кВ |  | СШ-1 | яч. 1 | Ячейка присоединения | ЛЭП-1 | Ярославская обл, г Ярославль, ул Механическая, д 8 кв 2 |  | Приборы с поддержкой протокола СПОДЭС - МИР С-05 (СПОДЭС) | 48184922028041 | 11.01.2022 | 08.02.2022 | 11.01.2022 |  | 3 | 1 | 1 | [6 empty] | 8041 | Высокий уровень доступа (HLS) | 00000000 |  | 48447521126075 (МИР - МИР МК-01А)¦Класс=Маршрут через МИР МК-01¦Приоритет=0¦Категория=Комбинированный¦Читать данные из УСПД=True |  | Ярославский городской РЭС
959721f7-9f52-4741-ac10-cc4d7ba332e1 | Ярэнерго | Ярославский городской РЭС | Подстанция 35/6кВ Заволжская | 35 кВ | [5 empty] | СШ-1 | Ф-660 ЯГЭС ТП-1 | Ячейка присоединения | КЛ 6кВ № 660 ПС Заволжская | [5 empty] | ТП 936 | СШ-1 | яч. К Низкой стороне Тверицкая 220 кВ РУ-10 кВ |  | СШ-1 | яч. 1 | Ячейка присоединения | ЛЭП-1 | Ярославская обл, г Ярославль, ул Заливная, д 65 кв 5 |  | Приборы с поддержкой протокола СПОДЭС - МИР С-05 (СПОДЭС) | 48184922027255 | 11.01.2022 | 09.02.2022 | 11.01.2022 |  | 3 | 1 | 1 | [6 empty] | 7255 | Высокий уровень доступа (HLS) | 00000000 |  | 48447521126073 (МИР - МИР МК-01А)¦Класс=Маршрут через МИР МК-01¦Приоритет=0¦Категория=Комбинированный¦Читать данные из УСПД=True |  | Ярославский городской РЭС
26d06765-874a-4f9d-b451-a6ba21fe38c8 | Ярэнерго | Ярославский РЭС | Подстанция 35/10кВ Моделово-2 | 35 кВ |  |  |  |  | 10 кВ | СШ-2 | Ф-4 Левцово | Ячейка присоединения | ВЛ 10кВ № 04 Левцово ПС Моделово-2 | [5 empty] | ТП 421 (Жил.зона) Мо/4 | СШ-1 | ПС Моделово-2 Ф-4 |  | СШ-1 | яч. 1 | Ячейка присоединения | ЛЭП-1 | Ярославская обл, Ярославский р-н, деревня Григорьевское, ул Мирная, д 1 |  | Приборы с поддержкой протокола СПОДЭС - МИР С-05 (СПОДЭС) | 48184921527578 | 11.01.2022 | 07.02.2022 | 11.01.2022 |  | 3 | 1 | 1 | [6 empty] | 7578 | Высокий уровень доступа (HLS) | 19042022 |  | 48447521126045 (МИР - МИР МК-01А)¦Класс=Маршрут через МИР МК-01¦Приоритет=0¦Категория=Комбинированный¦Читать данные из УСПД=True |  | Ярославский РЭС
e6b9355f-631e-4f41-ab9d-ef85b09fccbb | Ярэнерго | Ярославский городской РЭС | Подстанция 35/6кВ Заволжская | 35 кВ | [5 empty] | СШ-1 | Ф-660 ЯГЭС ТП-1 | Ячейка присоединения | КЛ 6кВ № 660 ПС Заволжская | [5 empty] | ТП 936 | СШ-1 | яч. К Низкой стороне Тверицкая 220 кВ РУ-10 кВ |  | СШ-1 | яч. 1 | Ячейка присоединения | ЛЭП-1 | Ярославская обл, г Ярославль, ул Маяковского, д 86 кв 1 |  | Приборы с поддержкой протокола СПОДЭС - МИР С-05 (СПОДЭС) | 48184922027207 | 11.01.2022 | 08.02.2022 | 11.01.2022 |  | 3 | 1 | 1 | [6 empty] | 7207 | Высокий уровень доступа (HLS) | 00000000 |  | 48447521126073 (МИР - МИР МК-01А)¦Класс=Маршрут через МИР МК-01¦Приоритет=0¦Категория=Комбинированный¦Читать данные из УСПД=True |  | Ярославский городской РЭС
97a7f250-2383-4934-b5b4-bf6449908a18 | Ярэнерго | Ярославский РЭС | Подстанция 35/10кВ Моделово-2 | 35 кВ |  |  |  |  | 10 кВ | СШ-2 | Ф-4 Левцово | Ячейка присоединения | ВЛ 10кВ № 04 Левцово ПС Моделово-2 | [5 empty] | ТП 429 (Коченятино) Мо/4 | СШ-1 | ПС Моделово-2 Ф-4 |  | СШ-1 | яч. 1 | Ячейка присоединения | ЛЭП-1 | Ярославская обл, Ярославский р-н, деревня Медведево, д 16 |  | Приборы с поддержкой протокола СПОДЭС - МИР С-05 (СПОДЭС) | 48184921525990 | 11.01.2022 | 14.02.2022 | 11.01.2022 |  | 3 | 1 | 1 | [6 empty] | 5990 | Высокий уровень доступа (HLS) | 00000000 |  | 48447521126085 (МИР - МИР МК-01А)¦Класс=Маршрут через МИР МК-01¦Приоритет=0¦Категория=Комбинированный¦Читать данные из УСПД=True |  | Ярославский РЭС
1e860ce8-f57a-4742-bf01-dd0bbbdd32cc | Ярэнерго | Ярославский городской РЭС | Подстанция 110/6кВ Ярославль-Главный | 110 кВ |  |  |  |  | 6,0 кВ | СШ-1 | Ф-17 ПС Ярославль Главный (потр.) | Ячейка присоединения | КЛ 6кВ № 17 ПС Ярославль Главный (потр.) | [5 empty] | ТП 211 | СШ-1 | яч. К Низкой стороне Ярославль-Главный 110 кВ РУ-6 кВ |  | СШ-1 | яч. 1 | Ячейка присоединения | ЛЭП-1 | Ярославская обл, г Ярославль, ул Механическая, д 9 |  | Приборы с поддержкой протокола СПОДЭС - МИР С-05 (СПОДЭС) | 48184922027138 | 11.01.2022 | 08.02.2022 | 11.01.2022 |  | 3 | 1 | 1 | [6 empty] | 7138 | Высокий уровень доступа (HLS) | 00000000 |  | 48447521126075 (МИР - МИР МК-01А)¦Класс=Маршрут через МИР МК-01¦Приоритет=0¦Категория=Комбинированный¦Читать данные из УСПД=True |  | Ярославский городской РЭС
1e3febd5-adc9-42ee-a28d-9a41ac5ddf22 | Ярэнерго | Ярославский городской РЭС | Подстанция 35/6кВ Заволжская | 35 кВ | [5 empty] | СШ-1 | Ф-660 ЯГЭС ТП-1 | Ячейка присоединения | КЛ 6кВ № 660 ПС Заволжская | [5 empty] | ТП 936 | СШ-1 | яч. К Низкой стороне Тверицкая 220 кВ РУ-10 кВ |  | СШ-1 | яч. 1 | Ячейка присоединения | ЛЭП-1 | Ярославская обл, г Ярославль, ул Маяковского, д 86 кв 2 |  | Приборы с поддержкой протокола СПОДЭС - МИР С-05 (СПОДЭС) | 48184922026869 | 11.01.2022 | 08.02.2022 | 11.01.2022 |  | 3 | 1 | 1 | [6 empty] | 6869 | Высокий уровень доступа (HLS) | 00000000 |  | 48447521126073 (МИР - МИР МК-01А)¦Класс=Маршрут через МИР МК-01¦Приоритет=0¦Категория=Комбинированный¦Читать данные из УСПД=True |  | Ярославский городской РЭС
ebcea0c1-0bd3-4ea4-a9f2-fdd142f8304a | Ярэнерго | Ярославский городской РЭС | Подстанция 35/6кВ Заволжская | 35 кВ | [5 empty] | СШ-1 | Ф-660 ЯГЭС ТП-1 | Ячейка присоединения | КЛ 6кВ № 660 ПС Заволжская | [5 empty] | ТП 936 | СШ-1 | яч. К Низкой стороне Тверицкая 220 кВ РУ-10 кВ |  | СШ-1 | яч. 1 | Ячейка присоединения | ЛЭП-1 | Ярославская обл, г Ярославль, ул Заливная, д 65 кв 6 |  | Приборы с поддержкой протокола СПОДЭС - МИР С-05 (СПОДЭС) | 48184922018935 | 11.01.2022 | 09.02.2022 | 11.01.2022 |  | 3 | 1 | 1 | [6 empty] | 8935 | Высокий уровень доступа (HLS) | 00000000 |  | 48447521126073 (МИР - МИР МК-01А)¦Класс=Маршрут через МИР МК-01¦Приоритет=0¦Категория=Комбинированный¦Читать данные из УСПД=True |  | Ярославский городской РЭС
225dea82-4789-4556-b511-bf5aeb265583 | Ярэнерго | Ярославский городской РЭС | Подстанция 110/6кВ Ярославль-Главный | 110 кВ |  |  |  |  | 6,0 кВ | СШ-1 | Ф-17 ПС Ярославль Главный (потр.) | Ячейка присоединения | КЛ 6кВ № 17 ПС Ярославль Главный (потр.) | [5 empty] | ТП 211 | СШ-1 | яч. К Низкой стороне Ярославль-Главный 110 кВ РУ-6 кВ |  | СШ-1 | яч. 1 | Ячейка присоединения | ЛЭП-1 | Ярославская обл, г Ярославль, ул Механическая, д уличное освещение |  | Приборы с поддержкой протокола СПОДЭС - МИР С-04 (СПОДЭС) | 48202422012061 | 11.01.2022 | 08.02.2022 | 11.01.2022 |  | 3 | 1 | 1 | [6 empty] | 2061 | Высокий уровень доступа (HLS) | 00000000 |  | 48447521126075 (МИР - МИР МК-01А)¦Класс=Маршрут через МИР МК-01¦Приоритет=0¦Категория=Комбинированный¦Читать данные из УСПД=True |  | Ярославский городской РЭС
cf426e34-cdd3-4531-ae8e-14e0906ce76d | Ярэнерго | Ярославский городской РЭС | Подстанция 35/6кВ Заволжская | 35 кВ | [5 empty] | СШ-1 | Ф-660 ЯГЭС ТП-1 | Ячейка присоединения | КЛ 6кВ № 660 ПС Заволжская | [5 empty] | ТП 936 | СШ-1 | яч. К Низкой стороне Тверицкая 220 кВ РУ-10 кВ |  | СШ-1 | яч. 1 | Ячейка присоединения | ЛЭП-1 | Ярославская обл, г Ярославль, ул Маяковского, д 90 кв 1 |  | Приборы с поддержкой протокола СПОДЭС - МИР С-05 (СПОДЭС) | 48184922027031 | 11.01.2022 | 08.02.2022 | 11.01.2022 |  | 3 | 1 | 1 | [6 empty] | 7031 | Высокий уровень доступа (HLS) | 00000000 |  | 48447521126073 (МИР - МИР МК-01А)¦Класс=Маршрут через МИР МК-01¦Приоритет=0¦Категория=Комбинированный¦Читать данные из УСПД=True |  | Ярославский городской РЭС
4394b4e6-02d2-415d-90d7-809734b41411 | Ярэнерго | Ярославский РЭС | Подстанция 35/10кВ Моделово-2 | 35 кВ |  |  |  |  | 10 кВ | СШ-2 | Ф-4 Левцово | Ячейка присоединения | ВЛ 10кВ № 04 Левцово ПС Моделово-2 | [5 empty] | ТП 421 (Жил.зона) Мо/4 | СШ-1 | ПС Моделово-2 Ф-4 |  | СШ-1 | яч. 1 | Ячейка присоединения | ЛЭП-1 | Ярославская обл, Ярославский р-н, деревня Григорьевское, ул Мирная, д 3 |  | Приборы с поддержкой протокола СПОДЭС - МИР С-05 (СПОДЭС) | 48184921527490 | 11.01.2022 | 08.02.2022 | 11.01.2022 |  | 3 | 1 | 1 | [6 empty] | 7490 | Высокий уровень доступа (HLS) | 19042022 |  | 48447521126045 (МИР - МИР МК-01А)¦Класс=Маршрут через МИР МК-01¦Приоритет=0¦Категория=Комбинированный¦Читать данные из УСПД=True |  | Ярославский РЭС
9bb237b9-be7c-43f8-a5bb-b3023a367ec9 | Ярэнерго | Ярославский городской РЭС | Подстанция 110/6кВ Ярославль-Главный | 110 кВ |  |  |  |  | 6,0 кВ | СШ-1 | Ф-17 ПС Ярославль Главный (потр.) | Ячейка присоединения | КЛ 6кВ № 17 ПС Ярославль Главный (потр.) | [5 empty] | ТП 211 | СШ-1 | яч. К Низкой стороне Ярославль-Главный 110 кВ РУ-6 кВ |  | СШ-1 | яч. 1 | Ячейка присоединения | ЛЭП-1 | Ярославская обл, г Ярославль, ул Парниковая, д 18 кв 1 |  | Приборы с поддержкой протокола СПОДЭС - МИР С-04 (СПОДЭС) | 48202422014587 | 11.01.2022 | 08.02.2022 | 11.01.2022 |  | 3 | 1 | 1 | [6 empty] | 4587 | Высокий уровень доступа (HLS) | 00000000 |  | 48447521126075 (МИР - МИР МК-01А)¦Класс=Маршрут через МИР МК-01¦Приоритет=0¦Категория=Комбинированный¦Читать данные из УСПД=True |  | Ярославский городской РЭС
a64d52aa-00ba-4128-9f12-0d77e4a63275 | Ярэнерго | Ярославский городской РЭС | Подстанция 35/6кВ Заволжская | 35 кВ | [5 empty] | СШ-1 | Ф-660 ЯГЭС ТП-1 | Ячейка присоединения | КЛ 6кВ № 660 ПС Заволжская | [5 empty] | ТП 936 | СШ-1 | яч. К Низкой стороне Тверицкая 220 кВ РУ-10 кВ |  | СШ-1 | яч. 1 | Ячейка присоединения | ЛЭП-1 | Ярославская обл, г Ярославль, ул Маяковского, д 90 кв 2 |  | Приборы с поддержкой протокола СПОДЭС - МИР С-05 (СПОДЭС) | 48184921526031 | 11.01.2022 | 08.02.2022 | 11.01.2022 |  | 3 | 1 | 1 | [6 empty] | 6031 | Высокий уровень доступа (HLS) | 00000000 |  | 48447521126073 (МИР - МИР МК-01А)¦Класс=Маршрут через МИР МК-01¦Приоритет=0¦Категория=Комбинированный¦Читать данные из УСПД=True |  | Ярославский городской РЭС
12224c64-b656-497e-81b1-b2d93123eecd | Ярэнерго | Ярославский городской РЭС | Подстанция 35/6кВ Заволжская | 35 кВ | [5 empty] | СШ-1 | Ф-660 ЯГЭС ТП-1 | Ячейка присоединения | КЛ 6кВ № 660 ПС Заволжская | [5 empty] | ТП 936 | СШ-1 | яч. К Низкой стороне Тверицкая 220 кВ РУ-10 кВ |  | СШ-1 | яч. 1 | Ячейка присоединения | ЛЭП-1 | Ярославская обл, г Ярославль, ул Заливная, д 65 кв 7 |  | Приборы с поддержкой протокола СПОДЭС - МИР С-05 (СПОДЭС) | 48184922027139 | 11.01.2022 | 09.02.2022 | 11.01.2022 |  | 3 | 1 | 1 | [6 empty] | 7139 | Высокий уровень доступа (HLS) | 00000000 |  | 48447521126073 (МИР - МИР МК-01А)¦Класс=Маршрут через МИР МК-01¦Приоритет=0¦Категория=Комбинированный¦Читать данные из УСПД=True |  | Ярославский городской РЭС
fbf6b31d-f768-43be-8ffa-e7c7a8a3f50d | Ярэнерго | Ярославский городской РЭС | Подстанция 110/6кВ Ярославль-Главный | 110 кВ |  |  |  |  | 6,0 кВ | СШ-1 | Ф-17 ПС Ярославль Главный (потр.) | Ячейка присоединения | КЛ 6кВ № 17 ПС Ярославль Главный (потр.) | [5 empty] | ТП 211 | СШ-1 | яч. К Низкой стороне Ярославль-Главный 110 кВ РУ-6 кВ |  | СШ-1 | яч. 1 | Ячейка присоединения | ЛЭП-1 | Ярославская обл, г Ярославль, ул Парниковая, д 18 кв 2 |  | Приборы с поддержкой протокола СПОДЭС - МИР С-04 (СПОДЭС) | 48202422014674 | 11.01.2022 | 08.02.2022 | 11.01.2022 |  | 3 | 1 | 1 | [6 empty] | 4674 | Высокий уровень доступа (HLS) | 00000000 |  | 48447521126075 (МИР - МИР МК-01А)¦Класс=Маршрут через МИР МК-01¦Приоритет=0¦Категория=Комбинированный¦Читать данные из УСПД=True |  | Ярославский городской РЭС
807d5735-eaad-4487-840b-800547ee735e | Ярэнерго | Ярославский РЭС | Подстанция 35/10кВ Моделово-2 | 35 кВ |  |  |  |  | 10 кВ | СШ-2 | Ф-4 Левцово | Ячейка присоединения | ВЛ 10кВ № 04 Левцово ПС Моделово-2 | [5 empty] | ТП 421 (Жил.зона) Мо/4 | СШ-1 | ПС Моделово-2 Ф-4 |  | СШ-1 | яч. 1 | Ячейка присоединения | ЛЭП-1 | Ярославская обл, Ярославский р-н, деревня Григорьевское, ул Мирная, д 4/2 |  | Приборы с поддержкой протокола СПОДЭС - МИР С-05 (СПОДЭС) | 48184921527559 | 11.01.2022 | 08.02.2022 | 11.01.2022 |  | 3 | 1 | 1 | [6 empty] | 7559 | Высокий уровень доступа (HLS) | 19042022 |  | 48447521126045 (МИР - МИР МК-01А)¦Класс=Маршрут через МИР МК-01¦Приоритет=0¦Категория=Комбинированный¦Читать данные из УСПД=True |  | Ярославский РЭС
20d1390f-87ec-48ec-a782-d6d2a20c4cee | Ярэнерго | Ярославский городской РЭС | Подстанция 35/6кВ Заволжская | 35 кВ | [5 empty] | СШ-1 | Ф-660 ЯГЭС ТП-1 | Ячейка присоединения | КЛ 6кВ № 660 ПС Заволжская | [5 empty] | ТП 936 | СШ-1 | яч. К Низкой стороне Тверицкая 220 кВ РУ-10 кВ |  | СШ-1 | яч. 1 | Ячейка присоединения | ЛЭП-1 | Ярославская обл, г Ярославль, ул Маяковского, д 92 кв 1 |  | Приборы с поддержкой протокола СПОДЭС - МИР С-05 (СПОДЭС) | 48184922027159 | 11.01.2022 | 08.02.2022 | 11.01.2022 |  | 3 | 1 | 1 | [6 empty] | 7159 | Высокий уровень доступа (HLS) | 00000000 |  | 48447521126073 (МИР - МИР МК-01А)¦Класс=Маршрут через МИР МК-01¦Приоритет=0¦Категория=Комбинированный¦Читать данные из УСПД=True |  | Ярославский городской РЭС
fd0f784c-13a0-4cc6-a095-768d8db6dec6 | Ярэнерго | Ярославский городской РЭС | Подстанция 35/6кВ Заволжская | 35 кВ | [5 empty] | СШ-1 | Ф-660 ЯГЭС ТП-1 | Ячейка присоединения | КЛ 6кВ № 660 ПС Заволжская | [5 empty] | ТП 936 | СШ-1 | яч. К Низкой стороне Тверицкая 220 кВ РУ-10 кВ |  | СШ-1 | яч. 1 | Ячейка присоединения | ЛЭП-1 | Ярославская обл, г Ярославль, ул Маяковского, д 92 кв 3 |  | Приборы с поддержкой протокола СПОДЭС - МИР С-05 (СПОДЭС) | 48184922026865 | 11.01.2022 | 08.02.2022 | 11.01.2022 |  | 3 | 1 | 1 | [6 empty] | 6865 | Высокий уровень доступа (HLS) | 00000000 |  | 48447521126073 (МИР - МИР МК-01А)¦Класс=Маршрут через МИР МК-01¦Приоритет=0¦Категория=Комбинированный¦Читать данные из УСПД=True |  | Ярославский городской РЭС
ec800ed9-25fe-4325-a4d3-ae8104f832d1 | Ярэнерго | Ярославский РЭС | Подстанция 35/10кВ Моделово-2 | 35 кВ |  |  |  |  | 10 кВ | СШ-2 | Ф-4 Левцово | Ячейка присоединения | ВЛ 10кВ № 04 Левцово ПС Моделово-2 | [5 empty] | ТП 429 (Коченятино) Мо/4 | СШ-1 | ПС Моделово-2 Ф-4 |  | СШ-1 | яч. 1 | Ячейка присоединения | ЛЭП-1 | Ярославская обл, Ярославский р-н, деревня Медведево, д 2 кв 1 |  | Приборы с поддержкой протокола СПОДЭС - МИР С-05 (СПОДЭС) | 48184922027157 | 11.01.2022 | 14.02.2022 | 11.01.2022 |  | 3 | 1 | 1 | [6 empty] | 7157 | Высокий уровень доступа (HLS) | 00000000 |  | 48447521126085 (МИР - МИР МК-01А)¦Класс=Маршрут через МИР МК-01¦Приоритет=0¦Категория=Комбинированный¦Читать данные из УСПД=True |  | Ярославский РЭС
f8c5770e-d3d9-4677-afcd-119ce5b34ad2 | Ярэнерго | Ярославский городской РЭС | Подстанция 35/6кВ Заволжская | 35 кВ | [5 empty] | СШ-1 | Ф-660 ЯГЭС ТП-1 | Ячейка присоединения | КЛ 6кВ № 660 ПС Заволжская | [5 empty] | ТП 936 | СШ-1 | яч. К Низкой стороне Тверицкая 220 кВ РУ-10 кВ |  | СШ-1 | яч. 1 | Ячейка присоединения | ЛЭП-1 | Ярославская обл, г Ярославль, ул Заливная, д 66/1 |  | Приборы с поддержкой протокола СПОДЭС - МИР С-05 (СПОДЭС) | 48184922019005 | 11.01.2022 | 07.02.2022 | 11.01.2022 |  | 3 | 1 | 1 | [6 empty] | 9005 | Высокий уровень доступа (HLS) | 00000000 |  | 48447521126073 (МИР - МИР МК-01А)¦Класс=Маршрут через МИР МК-01¦Приоритет=0¦Категория=Комбинированный¦Читать данные из УСПД=True |  | Ярославский городской РЭС
e0739c41-9b6b-4f5f-909b-258f21b734a4 | Ярэнерго | Ярославский городской РЭС | Подстанция 110/6кВ Ярославль-Главный | 110 кВ |  |  |  |  | 6,0 кВ | СШ-1 | Ф-17 ПС Ярославль Главный (потр.) | Ячейка присоединения | КЛ 6кВ № 17 ПС Ярославль Главный (потр.) | [5 empty] | ТП 211 | СШ-1 | яч. К Низкой стороне Ярославль-Главный 110 кВ РУ-6 кВ |  | СШ-1 | яч. 1 | Ячейка присоединения | ЛЭП-1 | Ярославская обл, г Ярославль, ул Парниковая, д 48202422014614 |  | Приборы с поддержкой протокола СПОДЭС - МИР С-04 (СПОДЭС) | 48202422014614 | 11.01.2022 | 08.02.2022 | 11.01.2022 |  | 3 | 1 | 1 | [6 empty] | 4614 | Высокий уровень доступа (HLS) | 00000000 |  | 48447521126075 (МИР - МИР МК-01А)¦Класс=Маршрут через МИР МК-01¦Приоритет=0¦Категория=Комбинированный¦Читать данные из УСПД=True |  | Ярославский городской РЭС
e6c448b7-83fa-41c9-a148-dd3f01c8aa06 | Ярэнерго | Ярославский городской РЭС | Подстанция 35/6кВ Заволжская | 35 кВ | [5 empty] | СШ-1 | Ф-660 ЯГЭС ТП-1 | Ячейка присоединения | КЛ 6кВ № 660 ПС Заволжская | [5 empty] | ТП 936 | СШ-1 | яч. К Низкой стороне Тверицкая 220 кВ РУ-10 кВ |  | СШ-1 | яч. 1 | Ячейка присоединения | ЛЭП-1 | Ярославская обл, г Ярославль, ул Маяковского, д 92/2 |  | Приборы с поддержкой протокола СПОДЭС - МИР С-05 (СПОДЭС) | 48184922027156 | 11.01.2022 | 08.02.2022 | 11.01.2022 |  | 3 | 1 | 1 | [6 empty] | 7156 | Высокий уровень доступа (HLS) | 00000000 |  | 48447521126073 (МИР - МИР МК-01А)¦Класс=Маршрут через МИР МК-01¦Приоритет=0¦Категория=Комбинированный¦Читать данные из УСПД=True |  | Ярославский городской РЭС
cf66160e-578a-4f81-bb03-73475e25afa8 | Ярэнерго | Ярославский РЭС | Подстанция 35/10кВ Моделово-2 | 35 кВ |  |  |  |  | 10 кВ | СШ-2 | Ф-4 Левцово | Ячейка присоединения | ВЛ 10кВ № 04 Левцово ПС Моделово-2 | [5 empty] | ТП 421 (Жил.зона) Мо/4 | СШ-1 | ПС Моделово-2 Ф-4 |  | СШ-1 | яч. 1 | Ячейка присоединения | ЛЭП-1 | Ярославская обл, Ярославский р-н, деревня Григорьевское, ул Мирная, д 5/1 |  | Приборы с поддержкой протокола СПОДЭС - МИР С-05 (СПОДЭС) | 48184921527411 | 11.01.2022 | 07.02.2022 | 11.01.2022 |  | 3 | 1 | 1 | [6 empty] | 7411 | Высокий уровень доступа (HLS) | 19042022 |  | 48447521126045 (МИР - МИР МК-01А)¦Класс=Маршрут через МИР МК-01¦Приоритет=0¦Категория=Комбинированный¦Читать данные из УСПД=True |  | Ярославский РЭС
9e35c49f-187a-4c54-b276-195a0b3086bf | Ярэнерго | Ярославский городской РЭС | Подстанция 35/6кВ Заволжская | 35 кВ | [5 empty] | СШ-1 | Ф-660 ЯГЭС ТП-1 | Ячейка присоединения | КЛ 6кВ № 660 ПС Заволжская | [5 empty] | ТП 936 | СШ-1 | яч. К Низкой стороне Тверицкая 220 кВ РУ-10 кВ |  | СШ-1 | яч. 1 | Ячейка присоединения | ЛЭП-1 | Ярославская обл, г Ярославль, ул Маяковского, д 94 кв 1 |  | Приборы с поддержкой протокола СПОДЭС - МИР С-05 (СПОДЭС) | 48184922027142 | 11.01.2022 | 08.02.2022 | 11.01.2022 |  | 3 | 1 | 1 | [6 empty] | 7142 | Высокий уровень доступа (HLS) | 00000000 |  | 48447521126073 (МИР - МИР МК-01А)¦Класс=Маршрут через МИР МК-01¦Приоритет=0¦Категория=Комбинированный¦Читать данные из УСПД=True |  | Ярославский городской РЭС
d55d2b82-9fb7-4ee0-b689-115c4ab2b4b7 | Ярэнерго | Ярославский городской РЭС | Подстанция 35/6кВ Заволжская | 35 кВ | [5 empty] | СШ-1 | Ф-660 ЯГЭС ТП-1 | Ячейка присоединения | КЛ 6кВ № 660 ПС Заволжская | [5 empty] | ТП 936 | СШ-1 | яч. К Низкой стороне Тверицкая 220 кВ РУ-10 кВ |  | СШ-1 | яч. 1 | Ячейка присоединения | ЛЭП-1 | Ярославская обл, г Ярославль, ул Заливная, д 66/2 |  | Приборы с поддержкой протокола СПОДЭС - МИР С-05 (СПОДЭС) | 48184922018949 | 11.01.2022 | 07.02.2022 | 11.01.2022 |  | 3 | 1 | 1 | [6 empty] | 8949 | Высокий уровень доступа (HLS) | 00000000 |  | 48447521126073 (МИР - МИР МК-01А)¦Класс=Маршрут через МИР МК-01¦Приоритет=0¦Категория=Комбинированный¦Читать данные из УСПД=True |  | Ярославский городской РЭС
503f588e-4ecc-4566-ae7d-87688725d66e | Ярэнерго | Ярославский городской РЭС | Подстанция 110/6кВ Ярославль-Главный | 110 кВ |  |  |  |  | 6,0 кВ | СШ-1 | Ф-17 ПС Ярославль Главный (потр.) | Ячейка присоединения | КЛ 6кВ № 17 ПС Ярославль Главный (потр.) | [5 empty] | ТП 211 | СШ-1 | яч. К Низкой стороне Ярославль-Главный 110 кВ РУ-6 кВ |  | СШ-1 | яч. 1 | Ячейка присоединения | ЛЭП-1 | Ярославская обл, г Ярославль, ул Парниковая, д 1 |  | Приборы с поддержкой протокола СПОДЭС - МИР С-05 (СПОДЭС) | 48184921526490 | 11.01.2022 | 08.02.2022 | 11.01.2022 |  | 3 | 1 | 1 | [6 empty] | 6490 | Высокий уровень доступа (HLS) | 00000000 |  | 48447521126075 (МИР - МИР МК-01А)¦Класс=Маршрут через МИР МК-01¦Приоритет=0¦Категория=Комбинированный¦Читать данные из УСПД=True |  | Ярославский городской РЭС
d3d463ab-e39e-469c-96bc-48b9129976ea | Ярэнерго | Ярославский городской РЭС | Подстанция 35/6кВ Заволжская | 35 кВ | [5 empty] | СШ-1 | Ф-660 ЯГЭС ТП-1 | Ячейка присоединения | КЛ 6кВ № 660 ПС Заволжская | [5 empty] | ТП 936 | СШ-1 | яч. К Низкой стороне Тверицкая 220 кВ РУ-10 кВ |  | СШ-1 | яч. 1 | Ячейка присоединения | ЛЭП-1 | Ярославская обл, г Ярославль, ул Маяковского, д 94 кв 2 |  | Приборы с поддержкой протокола СПОДЭС - МИР С-05 (СПОДЭС) | 48184922028598 | 11.01.2022 | 08.02.2022 | 11.01.2022 |  | 3 | 1 | 1 | [6 empty] | 8598 | Высокий уровень доступа (HLS) | 00000000 |  | 48447521126073 (МИР - МИР МК-01А)¦Класс=Маршрут через МИР МК-01¦Приоритет=0¦Категория=Комбинированный¦Читать данные из УСПД=True |  | Ярославский городской РЭС
87aa3427-e634-4e07-b61e-4045c701d250 | Ярэнерго | Ярославский РЭС | Подстанция 35/10кВ Моделово-2 | 35 кВ |  |  |  |  | 10 кВ | СШ-2 | Ф-4 Левцово | Ячейка присоединения | ВЛ 10кВ № 04 Левцово ПС Моделово-2 | [5 empty] | ТП 421 (Жил.зона) Мо/4 | СШ-1 | ПС Моделово-2 Ф-4 |  | СШ-1 | яч. 1 | Ячейка присоединения | ЛЭП-1 | Ярославская обл, Ярославский р-н, деревня Григорьевское, ул Мирная, д 5/2 |  | Приборы с поддержкой протокола СПОДЭС - МИР С-05 (СПОДЭС) | 48184921525982 | 11.01.2022 | 07.02.2022 | 11.01.2022 |  | 3 | 1 | 1 | [6 empty] | 5982 | Высокий уровень доступа (HLS) | 19042022 |  | 48447521126045 (МИР - МИР МК-01А)¦Класс=Маршрут через МИР МК-01¦Приоритет=0¦Категория=Комбинированный¦Читать данные из УСПД=True |  | Ярославский РЭС
46b32a22-dc90-4db9-b02a-51aa23f43790 | Ярэнерго | Ярославский городской РЭС | Подстанция 110/6кВ Ярославль-Главный | 110 кВ |  |  |  |  | 6,0 кВ | СШ-1 | Ф-17 ПС Ярославль Главный (потр.) | Ячейка присоединения | КЛ 6кВ № 17 ПС Ярославль Главный (потр.) | [5 empty] | ТП 211 | СШ-1 | яч. К Низкой стороне Ярославль-Главный 110 кВ РУ-6 кВ |  | СШ-1 | яч. 1 | Ячейка присоединения | ЛЭП-1 | Ярославская обл, г Ярославль, ул Парниковая, д 10 |  | Приборы с поддержкой протокола СПОДЭС - МИР С-05 (СПОДЭС) | 48184921525872 | 11.01.2022 | 08.02.2022 | 11.01.2022 |  | 3 | 1 | 1 | [6 empty] | 5872 | Высокий уровень доступа (HLS) | 00000000 |  | 48447521126075 (МИР - МИР МК-01А)¦Класс=Маршрут через МИР МК-01¦Приоритет=0¦Категория=Комбинированный¦Читать данные из УСПД=True |  | Ярославский городской РЭС
e82b5609-daa2-48d5-8b6d-384babfac473 | Ярэнерго | Ярославский городской РЭС | Подстанция 35/6кВ Заволжская | 35 кВ | [5 empty] | СШ-1 | Ф-660 ЯГЭС ТП-1 | Ячейка присоединения | КЛ 6кВ № 660 ПС Заволжская | [5 empty] | ТП 936 | СШ-1 | яч. К Низкой стороне Тверицкая 220 кВ РУ-10 кВ |  | СШ-1 | яч. 1 | Ячейка присоединения | ЛЭП-1 | Ярославская обл, г Ярославль, ул Маяковского, д 96/1 |  | Приборы с поддержкой протокола СПОДЭС - МИР С-05 (СПОДЭС) | 48184921526001 | 11.01.2022 | 08.02.2022 | 11.01.2022 |  | 3 | 1 | 1 | [6 empty] | 6001 | Высокий уровень доступа (HLS) | 00000000 |  | 48447521126073 (МИР - МИР МК-01А)¦Класс=Маршрут через МИР МК-01¦Приоритет=0¦Категория=Комбинированный¦Читать данные из УСПД=True |  | Ярославский городской РЭС
cb95a3bc-bc3f-4c51-b809-3aaeaa2bc21e | Ярэнерго | Ярославский городской РЭС | Подстанция 35/6кВ Заволжская | 35 кВ | [5 empty] | СШ-1 | Ф-660 ЯГЭС ТП-1 | Ячейка присоединения | КЛ 6кВ № 660 ПС Заволжская | [5 empty] | ТП 936 | СШ-1 | яч. К Низкой стороне Тверицкая 220 кВ РУ-10 кВ |  | СШ-1 | яч. 1 | Ячейка присоединения | ЛЭП-1 | Ярославская обл, г Ярославль, ул Заливная, д 66/3 |  | Приборы с поддержкой протокола СПОДЭС - МИР С-05 (СПОДЭС) | 48184922018979 | 11.01.2022 | 07.02.2022 | 11.01.2022 |  | 3 | 1 | 1 | [6 empty] | 8979 | Высокий уровень доступа (HLS) | 00000000 |  | 48447521126073 (МИР - МИР МК-01А)¦Класс=Маршрут через МИР МК-01¦Приоритет=0¦Категория=Комбинированный¦Читать данные из УСПД=True |  | Ярославский городской РЭС
d385c024-5da2-497f-b3d9-f31618ff8645 | Ярэнерго | Ярославский РЭС | Подстанция 35/10кВ Моделово-2 | 35 кВ |  |  |  |  | 10 кВ | СШ-2 | Ф-4 Левцово | Ячейка присоединения | ВЛ 10кВ № 04 Левцово ПС Моделово-2 | [5 empty] | ТП 421 (Жил.зона) Мо/4 | СШ-1 | ПС Моделово-2 Ф-4 |  | СШ-1 | яч. 1 | Ячейка присоединения | ЛЭП-1 | Ярославская обл, Ярославский р-н, деревня Григорьевское, ул Мирная, д 6/1 |  | Приборы с поддержкой протокола СПОДЭС - МИР С-05 (СПОДЭС) | 48184921527583 | 11.01.2022 | 08.02.2022 | 11.01.2022 |  | 3 | 1 | 1 | [6 empty] | 7583 | Высокий уровень доступа (HLS) | 19042022 |  | 48447521126045 (МИР - МИР МК-01А)¦Класс=Маршрут через МИР МК-01¦Приоритет=0¦Категория=Комбинированный¦Читать данные из УСПД=True |  | Ярославский РЭС
b740a522-6f2d-4cd6-b86f-b00981fbf5d3 | Ярэнерго | Ярославский городской РЭС | Подстанция 110/6кВ Ярославль-Главный | 110 кВ |  |  |  |  | 6,0 кВ | СШ-1 | Ф-17 ПС Ярославль Главный (потр.) | Ячейка присоединения | КЛ 6кВ № 17 ПС Ярославль Главный (потр.) | [5 empty] | ТП 211 | СШ-1 | яч. К Низкой стороне Ярославль-Главный 110 кВ РУ-6 кВ |  | СШ-1 | яч. 1 | Ячейка присоединения | ЛЭП-1 | Ярославская обл, г Ярославль, ул Парниковая, д 12 |  | Приборы с поддержкой протокола СПОДЭС - МИР С-05 (СПОДЭС) | 48184922026984 | 11.01.2022 | 08.02.2022 | 11.01.2022 |  | 3 | 1 | 1 | [6 empty] | 6984 | Высокий уровень доступа (HLS) | 00000000 |  | 48447521126075 (МИР - МИР МК-01А)¦Класс=Маршрут через МИР МК-01¦Приоритет=0¦Категория=Комбинированный¦Читать данные из УСПД=True |  | Ярославский городской РЭС
57cb5ed8-2f5a-4b86-b7f2-c5e5634686c2 | Ярэнерго | Ярославский городской РЭС | Подстанция 35/6кВ Заволжская | 35 кВ | [5 empty] | СШ-1 | Ф-660 ЯГЭС ТП-1 | Ячейка присоединения | КЛ 6кВ № 660 ПС Заволжская | [5 empty] | ТП 936 | СШ-1 | яч. К Низкой стороне Тверицкая 220 кВ РУ-10 кВ |  | СШ-1 | яч. 1 | Ячейка присоединения | ЛЭП-1 | Ярославская обл, г Ярославль, ул Маяковского, д 96/2 |  | Приборы с поддержкой протокола СПОДЭС - МИР С-05 (СПОДЭС) | 48184921525979 | 11.01.2022 | 08.02.2022 | 11.01.2022 |  | 3 | 1 | 1 | [6 empty] | 5979 | Высокий уровень доступа (HLS) | 00000000 |  | 48447521126073 (МИР - МИР МК-01А)¦Класс=Маршрут через МИР МК-01¦Приоритет=0¦Категория=Комбинированный¦Читать данные из УСПД=True |  | Ярославский городской РЭС
78a206b0-2071-43cc-981c-280716841738 | Ярэнерго | Ярославский РЭС | Подстанция 35/10кВ Моделово-2 | 35 кВ |  |  |  |  | 10 кВ | СШ-2 | Ф-4 Левцово | Ячейка присоединения | ВЛ 10кВ № 04 Левцово ПС Моделово-2 | [5 empty] | ТП 429 (Коченятино) Мо/4 | СШ-1 | ПС Моделово-2 Ф-4 |  | СШ-1 | яч. 1 | Ячейка присоединения | ЛЭП-1 | Ярославская обл, Ярославский р-н, деревня Медведево, д 2 кв 2 |  | Приборы с поддержкой протокола СПОДЭС - МИР С-05 (СПОДЭС) | 48184922027945 | 11.01.2022 | 14.02.2022 | 11.01.2022 |  | 3 | 1 | 1 | [6 empty] | 7945 | Высокий уровень доступа (HLS) | 00000000 |  | 48447521126085 (МИР - МИР МК-01А)¦Класс=Маршрут через МИР МК-01¦Приоритет=0¦Категория=Комбинированный¦Читать данные из УСПД=True |  | Ярославский РЭС
64ec7901-0a2b-4d4d-b3cd-87669e570f65 | Ярэнерго | Ярославский городской РЭС | Подстанция 35/6кВ Заволжская | 35 кВ | [5 empty] | СШ-1 | Ф-660 ЯГЭС ТП-1 | Ячейка присоединения | КЛ 6кВ № 660 ПС Заволжская | [5 empty] | ТП 936 | СШ-1 | яч. К Низкой стороне Тверицкая 220 кВ РУ-10 кВ |  | СШ-1 | яч. 1 | Ячейка присоединения | ЛЭП-1 | Ярославская обл, г Ярославль, ул Маяковского, д 98/1 |  | Приборы с поддержкой протокола СПОДЭС - МИР С-05 (СПОДЭС) | 48184921525989 | 11.01.2022 | 08.02.2022 | 11.01.2022 |  | 3 | 1 | 1 | [6 empty] | 5989 | Высокий уровень доступа (HLS) | 00000000 |  | 48447521126073 (МИР - МИР МК-01А)¦Класс=Маршрут через МИР МК-01¦Приоритет=0¦Категория=Комбинированный¦Читать данные из УСПД=True |  | Ярославский городской РЭС
d83ee096-1579-485d-98bf-7b03af87426a | Ярэнерго | Ярославский городской РЭС | Подстанция 110/6кВ Ярославль-Главный | 110 кВ |  |  |  |  | 6,0 кВ | СШ-1 | Ф-17 ПС Ярославль Главный (потр.) | Ячейка присоединения | КЛ 6кВ № 17 ПС Ярославль Главный (потр.) | [5 empty] | ТП 211 | СШ-1 | яч. К Низкой стороне Ярославль-Главный 110 кВ РУ-6 кВ |  | СШ-1 | яч. 1 | Ячейка присоединения | ЛЭП-1 | Ярославская обл, г Ярославль, ул Парниковая, д 13 кв 1 |  | Приборы с поддержкой протокола СПОДЭС - МИР С-04 (СПОДЭС) | 48202422014704 | 11.01.2022 | 08.02.2022 | 11.01.2022 |  | 3 | 1 | 1 | [6 empty] | 4704 | Высокий уровень доступа (HLS) | 00000000 |  | 48447521126075 (МИР - МИР МК-01А)¦Класс=Маршрут через МИР МК-01¦Приоритет=0¦Категория=Комбинированный¦Читать данные из УСПД=True |  | Ярославский городской РЭС
78acfdac-68ec-454f-98d8-a7d4722d9468 | Ярэнерго | Ярославский городской РЭС | Подстанция 35/6кВ Заволжская | 35 кВ | [5 empty] | СШ-1 | Ф-660 ЯГЭС ТП-1 | Ячейка присоединения | КЛ 6кВ № 660 ПС Заволжская | [5 empty] | ТП 936 | СШ-1 | яч. К Низкой стороне Тверицкая 220 кВ РУ-10 кВ |  | СШ-1 | яч. 1 | Ячейка присоединения | ЛЭП-1 | Ярославская обл, г Ярославль, ул Заливная, д 67/1 |  | Приборы с поддержкой протокола СПОДЭС - МИР С-05 (СПОДЭС) | 48184922027275 | 11.01.2022 | 09.02.2022 | 11.01.2022 |  | 3 | 1 | 1 | [6 empty] | 7275 | Высокий уровень доступа (HLS) | 00000000 |  | 48447521126073 (МИР - МИР МК-01А)¦Класс=Маршрут через МИР МК-01¦Приоритет=0¦Категория=Комбинированный¦Читать данные из УСПД=True |  | Ярославский городской РЭС
c4ec0248-49c8-4ddc-8c2a-92d72029da49 | Ярэнерго | Ярославский РЭС | Подстанция 35/10кВ Моделово-2 | 35 кВ |  |  |  |  | 10 кВ | СШ-2 | Ф-4 Левцово | Ячейка присоединения | ВЛ 10кВ № 04 Левцово ПС Моделово-2 | [5 empty] | ТП 421 (Жил.зона) Мо/4 | СШ-1 | ПС Моделово-2 Ф-4 |  | СШ-1 | яч. 1 | Ячейка присоединения | ЛЭП-1 | Ярославская обл, Ярославский р-н, деревня Григорьевское, ул Мирная, д 6/2 |  | Приборы с поддержкой протокола СПОДЭС - МИР С-05 (СПОДЭС) | 48184921526022 | 11.01.2022 | 07.02.2022 | 11.01.2022 |  | 3 | 1 | 1 | [6 empty] | 6022 | Высокий уровень доступа (HLS) | 19042022 |  | 48447521126045 (МИР - МИР МК-01А)¦Класс=Маршрут через МИР МК-01¦Приоритет=0¦Категория=Комбинированный¦Читать данные из УСПД=True |  | Ярославский РЭС
f4694d5f-24af-499e-ae70-bc2662e8f55a | Ярэнерго | Ярославский городской РЭС | Подстанция 110/6кВ Ярославль-Главный | 110 кВ |  |  |  |  | 6,0 кВ | СШ-1 | Ф-17 ПС Ярославль Главный (потр.) | Ячейка присоединения | КЛ 6кВ № 17 ПС Ярославль Главный (потр.) | [5 empty] | ТП 211 | СШ-1 | яч. К Низкой стороне Ярославль-Главный 110 кВ РУ-6 кВ |  | СШ-1 | яч. 1 | Ячейка присоединения | ЛЭП-1 | Ярославская обл, г Ярославль, ул Парниковая, д 13 кв 2 |  | Приборы с поддержкой протокола СПОДЭС - МИР С-04 (СПОДЭС) | 48202422014317 | 11.01.2022 | 08.02.2022 | 11.01.2022 |  | 3 | 1 | 1 | [6 empty] | 4317 | Высокий уровень доступа (HLS) | 00000000 |  | 48447521126075 (МИР - МИР МК-01А)¦Класс=Маршрут через МИР МК-01¦Приоритет=0¦Категория=Комбинированный¦Читать данные из УСПД=True |  | Ярославский городской РЭС
442535e4-b4cd-4a4c-865c-c9ed200040e7 | Ярэнерго | Ярославский РЭС | Подстанция 35/10кВ Моделово-2 | 35 кВ |  |  |  |  | 10 кВ | СШ-2 | Ф-4 Левцово | Ячейка присоединения | ВЛ 10кВ № 04 Левцово ПС Моделово-2 | [5 empty] | ТП 429 (Коченятино) Мо/4 | СШ-1 | ПС Моделово-2 Ф-4 |  | СШ-1 | яч. 1 | Ячейка присоединения | ЛЭП-1 | Ярославская обл, Ярославский р-н, деревня Медведево, д 2 кв 3 |  | Приборы с поддержкой протокола СПОДЭС - МИР С-05 (СПОДЭС) | 48184922026940 | 11.01.2022 | 14.02.2022 | 11.01.2022 |  | 3 | 1 | 1 | [6 empty] | 6940 | Высокий уровень доступа (HLS) | 00000000 |  | 48447521126085 (МИР - МИР МК-01А)¦Класс=Маршрут через МИР МК-01¦Приоритет=0¦Категория=Комбинированный¦Читать данные из УСПД=True |  | Ярославский РЭС
0c25d710-b5a9-4790-b384-c14d43b30026 | Ярэнерго | Ярославский городской РЭС | Подстанция 110/6кВ Ярославль-Главный | 110 кВ |  |  |  |  | 6,0 кВ | СШ-1 | Ф-17 ПС Ярославль Главный (потр.) | Ячейка присоединения | КЛ 6кВ № 17 ПС Ярославль Главный (потр.) | [5 empty] | ТП 211 | СШ-1 | яч. К Низкой стороне Ярославль-Главный 110 кВ РУ-6 кВ |  | СШ-1 | яч. 1 | Ячейка присоединения | ЛЭП-1 | Ярославская обл, г Ярославль, ул Парниковая, д 16 кв 1 |  | Приборы с поддержкой протокола СПОДЭС - МИР С-05 (СПОДЭС) | 48184922027263 | 11.01.2022 | 08.02.2022 | 11.01.2022 |  | 3 | 1 | 1 | [6 empty] | 7263 | Высокий уровень доступа (HLS) | 00000000 |  | 48447521126075 (МИР - МИР МК-01А)¦Класс=Маршрут через МИР МК-01¦Приоритет=0¦Категория=Комбинированный¦Читать данные из УСПД=True |  | Ярославский городской РЭС
53b53629-576e-4081-89c5-9207b99d0552 | Ярэнерго | Ярославский РЭС | Подстанция 35/10кВ Моделово-2 | 35 кВ |  |  |  |  | 10 кВ | СШ-2 | Ф-4 Левцово | Ячейка присоединения | ВЛ 10кВ № 04 Левцово ПС Моделово-2 | [5 empty] | ТП 421 (Жил.зона) Мо/4 | СШ-1 | ПС Моделово-2 Ф-4 |  | СШ-1 | яч. 1 | Ячейка присоединения | ЛЭП-1 | Ярославская обл, Ярославский р-н, деревня Григорьевское, ул Мирная, д 7/1 |  | Приборы с поддержкой протокола СПОДЭС - МИР С-05 (СПОДЭС) | 48184921527413 | 11.01.2022 | 07.02.2022 | 11.01.2022 |  | 3 | 1 | 1 | [6 empty] | 7413 | Высокий уровень доступа (HLS) | 19042022 |  | 48447521126045 (МИР - МИР МК-01А)¦Класс=Маршрут через МИР МК-01¦Приоритет=0¦Категория=Комбинированный¦Читать данные из УСПД=True |  | Ярославский РЭС
6628cad5-3e9c-4f00-bbe9-ab8f566a6b73 | Ярэнерго | Ярославский городской РЭС | Подстанция 35/6кВ Заволжская | 35 кВ | [5 empty] | СШ-1 | Ф-660 ЯГЭС ТП-1 | Ячейка присоединения | КЛ 6кВ № 660 ПС Заволжская | [5 empty] | ТП 936 | СШ-1 | яч. К Низкой стороне Тверицкая 220 кВ РУ-10 кВ |  | СШ-1 | яч. 1 | Ячейка присоединения | ЛЭП-1 | Ярославская обл, г Ярославль, ул Заливная, д 67/10 кв 2 |  | Приборы с поддержкой протокола СПОДЭС - МИР С-05 (СПОДЭС) | 48184922027975 | 11.01.2022 | 09.02.2022 | 11.01.2022 |  | 3 | 1 | 1 | [6 empty] | 7975 | Высокий уровень доступа (HLS) | 00000000 |  | 48447521126073 (МИР - МИР МК-01А)¦Класс=Маршрут через МИР МК-01¦Приоритет=0¦Категория=Комбинированный¦Читать данные из УСПД=True |  | Ярославский городской РЭС
d13b2a66-e44c-4a60-aa21-ccdd66bec651 | Ярэнерго | Ярославский городской РЭС | Подстанция 110/6кВ Ярославль-Главный | 110 кВ |  |  |  |  | 6,0 кВ | СШ-1 | Ф-17 ПС Ярославль Главный (потр.) | Ячейка присоединения | КЛ 6кВ № 17 ПС Ярославль Главный (потр.) | [5 empty] | ТП 211 | СШ-1 | яч. К Низкой стороне Ярославль-Главный 110 кВ РУ-6 кВ |  | СШ-1 | яч. 1 | Ячейка присоединения | ЛЭП-1 | Ярославская обл, г Ярославль, ул Парниковая, д 16 кв 2 |  | Приборы с поддержкой протокола СПОДЭС - МИР С-05 (СПОДЭС) | 48184922027223 | 11.01.2022 | 08.02.2022 | 11.01.2022 |  | 3 | 1 | 1 | [6 empty] | 7223 | Высокий уровень доступа (HLS) | 00000000 |  | 48447521126075 (МИР - МИР МК-01А)¦Класс=Маршрут через МИР МК-01¦Приоритет=0¦Категория=Комбинированный¦Читать данные из УСПД=True |  | Ярославский городской РЭС
7897beb7-92e0-4299-a01e-b16a9727b1dc | Ярэнерго | Ярославский городской РЭС | Подстанция 35/6кВ Заволжская | 35 кВ | [5 empty] | СШ-1 | Ф-660 ЯГЭС ТП-1 | Ячейка присоединения | КЛ 6кВ № 660 ПС Заволжская | [5 empty] | ТП 936 | СШ-1 | яч. К Низкой стороне Тверицкая 220 кВ РУ-10 кВ |  | СШ-1 | яч. 1 | Ячейка присоединения | ЛЭП-1 | Ярославская обл, г Ярославль, ул Маяковского, д колонка 48184922026958 |  | Приборы с поддержкой протокола СПОДЭС - МИР С-05 (СПОДЭС) | 48184922026958 | 11.01.2022 | 08.02.2022 | 11.01.2022 |  | 3 | 1 | 1 | [6 empty] | 6958 | Высокий уровень доступа (HLS) | 00000000 |  | 48447521126073 (МИР - МИР МК-01А)¦Класс=Маршрут через МИР МК-01¦Приоритет=0¦Категория=Комбинированный¦Читать данные из УСПД=True |  | Ярославский городской РЭС
fdef6d28-bddd-4ef7-9b2f-622dd7e2595d | Ярэнерго | Ярославский РЭС | Подстанция 35/10кВ Моделово-2 | 35 кВ |  |  |  |  | 10 кВ | СШ-2 | Ф-4 Левцово | Ячейка присоединения | ВЛ 10кВ № 04 Левцово ПС Моделово-2 | [5 empty] | ТП 429 (Коченятино) Мо/4 | СШ-1 | ПС Моделово-2 Ф-4 |  | СШ-1 | яч. 1 | Ячейка присоединения | ЛЭП-1 | Ярославская обл, Ярославский р-н, деревня Медведево, д 2 кв 4 |  | Приборы с поддержкой протокола СПОДЭС - МИР С-05 (СПОДЭС) | 48184922027932 | 11.01.2022 | 14.02.2022 | 11.01.2022 |  | 3 | 1 | 1 | [6 empty] | 7932 | Высокий уровень доступа (HLS) | 00000000 |  | 48447521126085 (МИР - МИР МК-01А)¦Класс=Маршрут через МИР МК-01¦Приоритет=0¦Категория=Комбинированный¦Читать данные из УСПД=True |  | Ярославский РЭС
892cb940-acb2-4afc-b5fb-76f05f2bd70b | Ярэнерго | Ярославский городской РЭС | Подстанция 35/6кВ Заволжская | 35 кВ | [5 empty] | СШ-1 | Ф-660 ЯГЭС ТП-1 | Ячейка присоединения | КЛ 6кВ № 660 ПС Заволжская | [5 empty] | ТП 936 | СШ-1 | яч. К Низкой стороне Тверицкая 220 кВ РУ-10 кВ |  | СШ-1 | яч. 1 | Ячейка присоединения | ЛЭП-1 | Ярославская обл, г Ярославль, ул Заливная, д 68/1 |  | Приборы с поддержкой протокола СПОДЭС - МИР С-05 (СПОДЭС) | 48184921527584 | 11.01.2022 | 07.02.2022 | 11.01.2022 |  | 3 | 1 | 1 | [6 empty] | 7584 | Высокий уровень доступа (HLS) | 00000000 |  | 48447521126073 (МИР - МИР МК-01А)¦Класс=Маршрут через МИР МК-01¦Приоритет=0¦Категория=Комбинированный¦Читать данные из УСПД=True |  | Ярославский городской РЭС
08eb8312-e9db-4940-bdc8-571b6dc83287 | Ярэнерго | Ярославский городской РЭС | Подстанция 110/6кВ Ярославль-Главный | 110 кВ |  |  |  |  | 6,0 кВ | СШ-1 | Ф-17 ПС Ярославль Главный (потр.) | Ячейка присоединения | КЛ 6кВ № 17 ПС Ярославль Главный (потр.) | [5 empty] | ТП 211 | СШ-1 | яч. К Низкой стороне Ярославль-Главный 110 кВ РУ-6 кВ |  | СШ-1 | яч. 1 | Ячейка присоединения | ЛЭП-1 | Ярославская обл, г Ярославль, ул Парниковая, д 17 |  | Приборы с поддержкой протокола СПОДЭС - МИР С-05 (СПОДЭС) | 48184922028559 | 11.01.2022 | 08.02.2022 | 11.01.2022 |  | 3 | 1 | 1 | [6 empty] | 8559 | Высокий уровень доступа (HLS) | 00000000 |  | 48447521126075 (МИР - МИР МК-01А)¦Класс=Маршрут через МИР МК-01¦Приоритет=0¦Категория=Комбинированный¦Читать данные из УСПД=True |  | Ярославский городской РЭС
263e29d6-6650-41c9-9236-54822ea025cf | Ярэнерго | Ярославский РЭС | Подстанция 35/10кВ Моделово-2 | 35 кВ |  |  |  |  | 10 кВ | СШ-2 | Ф-4 Левцово | Ячейка присоединения | ВЛ 10кВ № 04 Левцово ПС Моделово-2 | [5 empty] | ТП 421 (Жил.зона) Мо/4 | СШ-1 | ПС Моделово-2 Ф-4 |  | СШ-1 | яч. 1 | Ячейка присоединения | ЛЭП-1 | Ярославская обл, Ярославский р-н, деревня Григорьевское, ул Мирная, д 7/2 |  | Приборы с поддержкой протокола СПОДЭС - МИР С-05 (СПОДЭС) | 48184921526257 | 11.01.2022 | 07.02.2022 | 11.01.2022 |  | 3 | 1 | 1 | [6 empty] | 6257 | Высокий уровень доступа (HLS) | 19042022 |  | 48447521126045 (МИР - МИР МК-01А)¦Класс=Маршрут через МИР МК-01¦Приоритет=0¦Категория=Комбинированный¦Читать данные из УСПД=True |  | Ярославский РЭС
f48a42e9-9381-4f33-99ad-488aa73d3bdd | Ярэнерго | Ярославский городской РЭС | Подстанция 35/6кВ Заволжская | 35 кВ | [5 empty] | СШ-1 | Ф-660 ЯГЭС ТП-1 | Ячейка присоединения | КЛ 6кВ № 660 ПС Заволжская | [5 empty] | ТП 936 | СШ-1 | яч. К Низкой стороне Тверицкая 220 кВ РУ-10 кВ |  | СШ-1 | яч. 1 | Ячейка присоединения | ЛЭП-1 | Ярославская обл, г Ярославль, ул Заливная, д 69/1 |  | Приборы с поддержкой протокола СПОДЭС - МИР С-05 (СПОДЭС) | 48184922028527 | 11.01.2022 | 09.02.2022 | 11.01.2022 |  | 3 | 1 | 1 | [6 empty] | 8527 | Высокий уровень доступа (HLS) | 00000000 |  | 48447521126073 (МИР - МИР МК-01А)¦Класс=Маршрут через МИР МК-01¦Приоритет=0¦Категория=Комбинированный¦Читать данные из УСПД=True |  | Ярославский городской РЭС
7ec29a96-0acf-443c-9b38-e69304e418d8 | Ярэнерго | Ярославский городской РЭС | Подстанция 35/6кВ Заволжская | 35 кВ | [5 empty] | СШ-1 | Ф-660 ЯГЭС ТП-1 | Ячейка присоединения | КЛ 6кВ № 660 ПС Заволжская | [5 empty] | ТП 936 | СШ-1 | яч. К Низкой стороне Тверицкая 220 кВ РУ-10 кВ |  | СШ-1 | яч. 1 | Ячейка присоединения | ЛЭП-1 | Ярославская обл, г Ярославль, ул Маяковского, д колонка 48184921525841 |  | Приборы с поддержкой протокола СПОДЭС - МИР С-05 (СПОДЭС) | 48184921525841 | 11.01.2022 | 08.02.2022 | 11.01.2022 |  | 3 | 1 | 1 | [6 empty] | 5841 | Высокий уровень доступа (HLS) | 00000000 |  | 48447521126073 (МИР - МИР МК-01А)¦Класс=Маршрут через МИР МК-01¦Приоритет=0¦Категория=Комбинированный¦Читать данные из УСПД=True |  | Ярославский городской РЭС
da75aa29-4ae8-4f6f-befe-6316deb9422e | Ярэнерго | Ярославский городской РЭС | Подстанция 110/6кВ Ярославль-Главный | 110 кВ |  |  |  |  | 6,0 кВ | СШ-1 | Ф-17 ПС Ярославль Главный (потр.) | Ячейка присоединения | КЛ 6кВ № 17 ПС Ярославль Главный (потр.) | [5 empty] | ТП 211 | СШ-1 | яч. К Низкой стороне Ярославль-Главный 110 кВ РУ-6 кВ |  | СШ-1 | яч. 1 | Ячейка присоединения | ЛЭП-1 | Ярославская обл, г Ярославль, ул Парниковая, д 19 кв 1 |  | Приборы с поддержкой протокола СПОДЭС - МИР С-05 (СПОДЭС) | 48184922027274 | 11.01.2022 | 08.02.2022 | 11.01.2022 |  | 3 | 1 | 1 | [6 empty] | 7274 | Высокий уровень доступа (HLS) | 00000000 |  | 48447521126075 (МИР - МИР МК-01А)¦Класс=Маршрут через МИР МК-01¦Приоритет=0¦Категория=Комбинированный¦Читать данные из УСПД=True |  | Ярославский городской РЭС
6b0a62f8-1f40-47d8-98c5-852269dfb6be | Ярэнерго | Ярославский РЭС | Подстанция 35/10кВ Моделово-2 | 35 кВ |  |  |  |  | 10 кВ | СШ-2 | Ф-4 Левцово | Ячейка присоединения | ВЛ 10кВ № 04 Левцово ПС Моделово-2 | [5 empty] | ТП 429 (Коченятино) Мо/4 | СШ-1 | ПС Моделово-2 Ф-4 |  | СШ-1 | яч. 1 | Ячейка присоединения | ЛЭП-1 | Ярославская обл, Ярославский р-н, деревня Медведево, д 3 |  | Приборы с поддержкой протокола СПОДЭС - МИР С-04 (СПОДЭС) | 48202422014615 | 11.01.2022 | 14.02.2022 | 11.01.2022 |  | 3 | 1 | 1 | [6 empty] | 4615 | Высокий уровень доступа (HLS) | 00000000 |  | 48447521126085 (МИР - МИР МК-01А)¦Класс=Маршрут через МИР МК-01¦Приоритет=0¦Категория=Комбинированный¦Читать данные из УСПД=True |  | Ярославский РЭС
fd522ab5-efb9-4b4e-bee2-b78680bc71ef | Ярэнерго | Ярославский городской РЭС | Подстанция 35/6кВ Заволжская | 35 кВ | [5 empty] | СШ-1 | Ф-660 ЯГЭС ТП-1 | Ячейка присоединения | КЛ 6кВ № 660 ПС Заволжская | [5 empty] | ТП 936 | СШ-1 | яч. К Низкой стороне Тверицкая 220 кВ РУ-10 кВ |  | СШ-1 | яч. 1 | Ячейка присоединения | ЛЭП-1 | Ярославская обл, г Ярославль, ул Заливная, д 69/2 |  | Приборы с поддержкой протокола СПОДЭС - МИР С-05 (СПОДЭС) | 48184922027878 | 11.01.2022 | 09.02.2022 | 11.01.2022 |  | 3 | 1 | 1 | [6 empty] | 7878 | Высокий уровень доступа (HLS) | 00000000 |  | 48447521126073 (МИР - МИР МК-01А)¦Класс=Маршрут через МИР МК-01¦Приоритет=0¦Категория=Комбинированный¦Читать данные из УСПД=True |  | Ярославский городской РЭС
41bb5494-e1d6-453b-9ea5-178991392a98 | Ярэнерго | Ярославский городской РЭС | Подстанция 110/6кВ Ярославль-Главный | 110 кВ |  |  |  |  | 6,0 кВ | СШ-1 | Ф-17 ПС Ярославль Главный (потр.) | Ячейка присоединения | КЛ 6кВ № 17 ПС Ярославль Главный (потр.) | [5 empty] | ТП 211 | СШ-1 | яч. К Низкой стороне Ярославль-Главный 110 кВ РУ-6 кВ |  | СШ-1 | яч. 1 | Ячейка присоединения | ЛЭП-1 | Ярославская обл, г Ярославль, ул Парниковая, д 19 кв 2 |  | Приборы с поддержкой протокола СПОДЭС - МИР С-05 (СПОДЭС) | 48184922026939 | 11.01.2022 | 08.02.2022 | 11.01.2022 |  | 3 | 1 | 1 | [6 empty] | 6939 | Высокий уровень доступа (HLS) | 00000000 |  | 48447521126075 (МИР - МИР МК-01А)¦Класс=Маршрут через МИР МК-01¦Приоритет=0¦Категория=Комбинированный¦Читать данные из УСПД=True |  | Ярославский городской РЭС
0e5cd422-4e46-4114-ad5f-b1106f306aab | Ярэнерго | Ярославский РЭС | Подстанция 35/10кВ Моделово-2 | 35 кВ |  |  |  |  | 10 кВ | СШ-2 | Ф-4 Левцово | Ячейка присоединения | ВЛ 10кВ № 04 Левцово ПС Моделово-2 | [5 empty] | ТП 421 (Жил.зона) Мо/4 | СШ-1 | ПС Моделово-2 Ф-4 |  | СШ-1 | яч. 1 | Ячейка присоединения | ЛЭП-1 | Ярославская обл, Ярославский р-н, деревня Григорьевское, ул Мирная, д 8/1 |  | Приборы с поддержкой протокола СПОДЭС - СЕ308 (СПОДЭС) | 12506170112811 | 17.02.2022 | 15.12.2023 | 17.02.2022 |  | 3 | 1 | 1 | [6 empty] | 16 | Высокий уровень доступа (HLS) | 1234567812345678 | Исходящее TCP-соединение¦IP-адрес или DNS-имя=10.228.210.160¦Порт=80¦Приоритет=0¦Категория=Комбинированный/Исходящее TCP-соединение¦IP-адрес или DNS-имя=10.227.60.112¦Порт=10022¦Приоритет=1¦Категория=Комбинированный¦Отключен=True |  | 764115130331 (БЕРЕЗКИНСЕРГЕЙ) | Ярославский РЭС
08ddbbd0-a17c-480b-9267-a4cee837f3bf | Ярэнерго | Ярославский городской РЭС | Подстанция 35/6кВ Заволжская | 35 кВ | [5 empty] | СШ-1 | Ф-660 ЯГЭС ТП-1 | Ячейка присоединения | КЛ 6кВ № 660 ПС Заволжская | [5 empty] | ТП 936 | СШ-1 | яч. К Низкой стороне Тверицкая 220 кВ РУ-10 кВ |  | СШ-1 | яч. 1 | Ячейка присоединения | ЛЭП-1 | Ярославская обл, г Ярославль, ул Заливная, д 70/1 |  | Приборы с поддержкой протокола СПОДЭС - МИР С-05 (СПОДЭС) | 48184922019011 | 11.01.2022 | 07.02.2022 | 11.01.2022 |  | 3 | 1 | 1 | [6 empty] | 9011 | Высокий уровень доступа (HLS) | 00000000 |  | 48447521126073 (МИР - МИР МК-01А)¦Класс=Маршрут через МИР МК-01¦Приоритет=0¦Категория=Комбинированный¦Читать данные из УСПД=True |  | Ярославский городской РЭС
68e8f964-1e0a-4332-adf7-157646bdd2e9 | Ярэнерго | Ярославский городской РЭС | Подстанция 35/6кВ Заволжская | 35 кВ | [5 empty] | СШ-1 | Ф-660 ЯГЭС ТП-1 | Ячейка присоединения | КЛ 6кВ № 660 ПС Заволжская | [5 empty] | ТП 936 | СШ-1 | яч. К Низкой стороне Тверицкая 220 кВ РУ-10 кВ |  | СШ-1 | яч. 1 | Ячейка присоединения | ЛЭП-1 | Ярославская обл, г Ярославль, ул Маяковского, д рядом на опоре с 52/1 |  | Приборы с поддержкой протокола СПОДЭС - МИР С-04 (СПОДЭС) | 48202422012814 | 11.01.2022 | 08.02.2022 | 11.01.2022 |  | 3 | 1 | 1 | [6 empty] | 2814 | Высокий уровень доступа (HLS) | 00000000 |  | 48447521126073 (МИР - МИР МК-01А)¦Класс=Маршрут через МИР МК-01¦Приоритет=0¦Категория=Комбинированный¦Читать данные из УСПД=True |  | Ярославский городской РЭС
3751e347-113a-40c0-9969-cc8b573755d9 | Ярэнерго | Ярославский городской РЭС | Подстанция 110/6кВ Ярославль-Главный | 110 кВ |  |  |  |  | 6,0 кВ | СШ-1 | Ф-17 ПС Ярославль Главный (потр.) | Ячейка присоединения | КЛ 6кВ № 17 ПС Ярославль Главный (потр.) | [5 empty] | ТП 211 | СШ-1 | яч. К Низкой стороне Ярославль-Главный 110 кВ РУ-6 кВ |  | СШ-1 | яч. 1 | Ячейка присоединения | ЛЭП-1 | Ярославская обл, г Ярославль, ул Парниковая, д 2 кв 1 |  | Приборы с поддержкой протокола СПОДЭС - МИР С-05 (СПОДЭС) | 48184921525853 | 11.01.2022 | 08.02.2022 | 11.01.2022 |  | 3 | 1 | 1 | [6 empty] | 5853 | Высокий уровень доступа (HLS) | 00000000 |  | 48447521126075 (МИР - МИР МК-01А)¦Класс=Маршрут через МИР МК-01¦Приоритет=0¦Категория=Комбинированный¦Читать данные из УСПД=True |  | Ярославский городской РЭС
436f5f26-641e-4e18-9cbd-0ccd4d6e23a0 | Ярэнерго | Ярославский городской РЭС | Подстанция 35/6кВ Заволжская | 35 кВ | [5 empty] | СШ-1 | Ф-660 ЯГЭС ТП-1 | Ячейка присоединения | КЛ 6кВ № 660 ПС Заволжская | [5 empty] | ТП 936 | СШ-1 | яч. К Низкой стороне Тверицкая 220 кВ РУ-10 кВ |  | СШ-1 | яч. 1 | Ячейка присоединения | ЛЭП-1 | Ярославская обл, г Ярославль, ул Заливная, д 70/2 |  | Приборы с поддержкой протокола СПОДЭС - МИР С-05 (СПОДЭС) | 48184922018985 | 11.01.2022 | 07.02.2022 | 11.01.2022 |  | 3 | 1 | 1 | [6 empty] | 8985 | Высокий уровень доступа (HLS) | 00000000 |  | 48447521126073 (МИР - МИР МК-01А)¦Класс=Маршрут через МИР МК-01¦Приоритет=0¦Категория=Комбинированный¦Читать данные из УСПД=True |  | Ярославский городской РЭС
98486497-d45c-4c83-bddf-ae9e1fbfe20e | Ярэнерго | Ярославский РЭС | Подстанция 35/10кВ Моделово-2 | 35 кВ |  |  |  |  | 10 кВ | СШ-2 | Ф-4 Левцово | Ячейка присоединения | ВЛ 10кВ № 04 Левцово ПС Моделово-2 | [5 empty] | ТП 429 (Коченятино) Мо/4 | СШ-1 | ПС Моделово-2 Ф-4 |  | СШ-1 | яч. 1 | Ячейка присоединения | ЛЭП-1 | Ярославская обл, Ярославский р-н, деревня Медведево, д 4 |  | Приборы с поддержкой протокола СПОДЭС - МИР С-05 (СПОДЭС) | 48184921526334 | 11.01.2022 | 14.02.2022 | 11.01.2022 |  | 3 | 1 | 1 | [6 empty] | 6334 | Высокий уровень доступа (HLS) | 00000000 |  | 48447521126085 (МИР - МИР МК-01А)¦Класс=Маршрут через МИР МК-01¦Приоритет=0¦Категория=Комбинированный¦Читать данные из УСПД=True |  | Ярославский РЭС
30f0a176-5d0f-4efb-a8d7-d1205b714a3d | Ярэнерго | Ярославский городской РЭС | Подстанция 110/6кВ Ярославль-Главный | 110 кВ |  |  |  |  | 6,0 кВ | СШ-1 | Ф-17 ПС Ярославль Главный (потр.) | Ячейка присоединения | КЛ 6кВ № 17 ПС Ярославль Главный (потр.) | [5 empty] | ТП 211 | СШ-1 | яч. К Низкой стороне Ярославль-Главный 110 кВ РУ-6 кВ |  | СШ-1 | яч. 1 | Ячейка присоединения | ЛЭП-1 | Ярославская обл, г Ярославль, ул Парниковая, д 21 |  | Приборы с поддержкой протокола СПОДЭС - МИР С-05 (СПОДЭС) | 48184921525842 | 11.01.2022 | 08.02.2022 | 11.01.2022 |  | 3 | 1 | 1 | [6 empty] | 5842 | Высокий уровень доступа (HLS) | 00000000 |  | 48447521126075 (МИР - МИР МК-01А)¦Класс=Маршрут через МИР МК-01¦Приоритет=0¦Категория=Комбинированный¦Читать данные из УСПД=True |  | Ярославский городской РЭС
73d2e901-970a-495c-b7a6-89f858713764 | Ярэнерго | Ярославский РЭС | Подстанция 35/10кВ Моделово-2 | 35 кВ |  |  |  |  | 10 кВ | СШ-2 | Ф-4 Левцово | Ячейка присоединения | ВЛ 10кВ № 04 Левцово ПС Моделово-2 | [5 empty] | ТП 421 (Жил.зона) Мо/4 | СШ-1 | ПС Моделово-2 Ф-4 |  | СШ-1 | яч. 1 | Ячейка присоединения | ЛЭП-1 | Ярославская обл, Ярославский р-н, деревня Григорьевское, ул Мирная, д 8/2 |  | Приборы с поддержкой протокола СПОДЭС - МИР С-05 (СПОДЭС) | 48184921525995 | 11.01.2022 | 07.02.2022 | 11.01.2022 |  | 3 | 1 | 1 | [6 empty] | 5995 | Высокий уровень доступа (HLS) | 19042022 |  | 48447521126045 (МИР - МИР МК-01А)¦Класс=Маршрут через МИР МК-01¦Приоритет=0¦Категория=Комбинированный¦Читать данные из УСПД=True |  | Ярославский РЭС
f2d7b4d3-e8fc-43fc-beb7-be15fd71455a | Ярэнерго | Ярославский городской РЭС | Подстанция 35/6кВ Заволжская | 35 кВ | [5 empty] | СШ-1 | Ф-660 ЯГЭС ТП-1 | Ячейка присоединения | КЛ 6кВ № 660 ПС Заволжская | [5 empty] | ТП 936 | СШ-1 | яч. К Низкой стороне Тверицкая 220 кВ РУ-10 кВ |  | СШ-1 | яч. 1 | Ячейка присоединения | ЛЭП-1 | Ярославская обл, г Ярославль, ул Заливная, д 70/3 |  | Приборы с поддержкой протокола СПОДЭС - МИР С-05 (СПОДЭС) | 48184922018983 | 11.01.2022 | 07.02.2022 | 11.01.2022 |  | 3 | 1 | 1 | [6 empty] | 8983 | Высокий уровень доступа (HLS) | 00000000 |  | 48447521126073 (МИР - МИР МК-01А)¦Класс=Маршрут через МИР МК-01¦Приоритет=0¦Категория=Комбинированный¦Читать данные из УСПД=True |  | Ярославский городской РЭС
5062ec71-6f1a-4eba-9d9d-2141ce3879f1 | Ярэнерго | Ярославский городской РЭС | Подстанция 110/6кВ Ярославль-Главный | 110 кВ |  |  |  |  | 6,0 кВ | СШ-1 | Ф-17 ПС Ярославль Главный (потр.) | Ячейка присоединения | КЛ 6кВ № 17 ПС Ярославль Главный (потр.) | [5 empty] | ТП 211 | СШ-1 | яч. К Низкой стороне Ярославль-Главный 110 кВ РУ-6 кВ |  | СШ-1 | яч. 1 | Ячейка присоединения | ЛЭП-1 | Ярославская обл, г Ярославль, ул Парниковая, д 23 |  | Приборы с поддержкой протокола СПОДЭС - МИР С-05 (СПОДЭС) | 48184922028664 | 11.01.2022 | 08.02.2022 | 11.01.2022 |  | 3 | 1 | 1 | [6 empty] | 8664 | Высокий уровень доступа (HLS) | 00000000 |  | 48447521126075 (МИР - МИР МК-01А)¦Класс=Маршрут через МИР МК-01¦Приоритет=0¦Категория=Комбинированный¦Читать данные из УСПД=True |  | Ярославский городской РЭС
9e211021-b1ca-47ba-b23c-c81ea4deac02 | Ярэнерго | Ярославский городской РЭС | Подстанция 35/6кВ Заволжская | 35 кВ | [5 empty] | СШ-1 | Ф-660 ЯГЭС ТП-1 | Ячейка присоединения | КЛ 6кВ № 660 ПС Заволжская | [5 empty] | ТП 936 | СШ-1 | яч. К Низкой стороне Тверицкая 220 кВ РУ-10 кВ |  | СШ-1 | яч. 1 | Ячейка присоединения | ЛЭП-1 | Ярославская обл, г Ярославль, ул Заливная, д 70/4 |  | Приборы с поддержкой протокола СПОДЭС - МИР С-05 (СПОДЭС) | 48184922019013 | 11.01.2022 | 07.02.2022 | 11.01.2022 |  | 3 | 1 | 1 | [6 empty] | 9013 | Высокий уровень доступа (HLS) | 00000000 |  | 48447521126073 (МИР - МИР МК-01А)¦Класс=Маршрут через МИР МК-01¦Приоритет=0¦Категория=Комбинированный¦Читать данные из УСПД=True |  | Ярославский городской РЭС
2f5670bb-2142-47b6-b52e-21d152b19d08 | Ярэнерго | Ярославский РЭС | Подстанция 35/10кВ Моделово-2 | 35 кВ |  |  |  |  | 10 кВ | СШ-2 | Ф-4 Левцово | Ячейка присоединения | ВЛ 10кВ № 04 Левцово ПС Моделово-2 | [5 empty] | ТП 421 (Жил.зона) Мо/4 | СШ-1 | ПС Моделово-2 Ф-4 |  | СШ-1 | яч. 1 | Ячейка присоединения | ЛЭП-1 | Ярославская обл, Ярославский р-н, деревня Григорьевское, ул Мирная, д 9/1 |  | Приборы с поддержкой протокола СПОДЭС - МИР С-05 (СПОДЭС) | 48184921526113 | 11.01.2022 | 07.02.2022 | 11.01.2022 |  | 3 | 1 | 1 | [6 empty] | 6113 | Высокий уровень доступа (HLS) | 19042022 |  | 48447521126045 (МИР - МИР МК-01А)¦Класс=Маршрут через МИР МК-01¦Приоритет=0¦Категория=Комбинированный¦Читать данные из УСПД=True |  | Ярославский РЭС
8a1ce1dd-0145-4423-9419-3525e8fb9452 | Ярэнерго | Ярославский РЭС | Подстанция 35/10кВ Моделово-2 | 35 кВ |  |  |  |  | 10 кВ | СШ-2 | Ф-4 Левцово | Ячейка присоединения | ВЛ 10кВ № 04 Левцово ПС Моделово-2 | [5 empty] | ТП 429 (Коченятино) Мо/4 | СШ-1 | ПС Моделово-2 Ф-4 |  | СШ-1 | яч. 1 | Ячейка присоединения | ЛЭП-1 | Ярославская обл, Ярославский р-н, деревня Медведево, д 5 |  | Приборы с поддержкой протокола СПОДЭС - МИР С-05 (СПОДЭС) | 48184921526389 | 11.01.2022 | 14.02.2022 | 11.01.2022 |  | 3 | 1 | 1 | [6 empty] | 6389 | Высокий уровень доступа (HLS) | 00000000 |  | 48447521126085 (МИР - МИР МК-01А)¦Класс=Маршрут через МИР МК-01¦Приоритет=0¦Категория=Комбинированный¦Читать данные из УСПД=True |  | Ярославский РЭС
84535687-7c63-46a4-85b8-4f16f9a56d46 | Ярэнерго | Ярославский городской РЭС | Подстанция 110/6кВ Ярославль-Главный | 110 кВ |  |  |  |  | 6,0 кВ | СШ-1 | Ф-17 ПС Ярославль Главный (потр.) | Ячейка присоединения | КЛ 6кВ № 17 ПС Ярославль Главный (потр.) | [5 empty] | ТП 211 | СШ-1 | яч. К Низкой стороне Ярославль-Главный 110 кВ РУ-6 кВ |  | СШ-1 | яч. 1 | Ячейка присоединения | ЛЭП-1 | Ярославская обл, г Ярославль, ул Парниковая, д 2а (отключен) |  | Приборы с поддержкой протокола СПОДЭС - МИР С-05 (СПОДЭС) | 48184921525791 | 11.01.2022 | 08.02.2022 | 11.01.2022 |  | 3 | 1 | 1 | [6 empty] | 5791 | Высокий уровень доступа (HLS) | 00000000 |  | 48447521126075 (МИР - МИР МК-01А)¦Класс=Маршрут через МИР МК-01¦Приоритет=0¦Категория=Комбинированный¦Читать данные из УСПД=True |  | Ярославский городской РЭС
704ccf71-988d-4192-9eee-2d92d5778a24 | Ярэнерго | Ярославский городской РЭС | Подстанция 35/6кВ Заволжская | 35 кВ | [5 empty] | СШ-1 | Ф-660 ЯГЭС ТП-1 | Ячейка присоединения | КЛ 6кВ № 660 ПС Заволжская | [5 empty] | ТП 936 | СШ-1 | яч. К Низкой стороне Тверицкая 220 кВ РУ-10 кВ |  | СШ-1 | яч. 1 | Ячейка присоединения | ЛЭП-1 | Ярославская обл, г Ярославль, ул Заливная, д 71 |  | Приборы с поддержкой протокола СПОДЭС - МИР С-05 (СПОДЭС) | 48184922028687 | 11.01.2022 | 09.02.2022 | 11.01.2022 |  | 3 | 1 | 1 | [6 empty] | 8687 | Высокий уровень доступа (HLS) | 00000000 |  | 48447521126073 (МИР - МИР МК-01А)¦Класс=Маршрут через МИР МК-01¦Приоритет=0¦Категория=Комбинированный¦Читать данные из УСПД=True |  | Ярославский городской РЭС
13e2e692-8f14-4270-873d-46d0417466ab | Ярэнерго | Ярославский городской РЭС | Подстанция 110/6кВ Ярославль-Главный | 110 кВ |  |  |  |  | 6,0 кВ | СШ-1 | Ф-17 ПС Ярославль Главный (потр.) | Ячейка присоединения | КЛ 6кВ № 17 ПС Ярославль Главный (потр.) | [5 empty] | ТП 211 | СШ-1 | яч. К Низкой стороне Ярославль-Главный 110 кВ РУ-6 кВ |  | СШ-1 | яч. 1 | Ячейка присоединения | ЛЭП-1 | Ярославская обл, г Ярославль, ул Парниковая, д 3 |  | Приборы с поддержкой протокола СПОДЭС - МИР С-05 (СПОДЭС) | 48184921526488 | 11.01.2022 | 08.02.2022 | 11.01.2022 |  | 3 | 1 | 1 | [6 empty] | 6488 | Высокий уровень доступа (HLS) | 00000000 |  | 48447521126075 (МИР - МИР МК-01А)¦Класс=Маршрут через МИР МК-01¦Приоритет=0¦Категория=Комбинированный¦Читать данные из УСПД=True |  | Ярославский городской РЭС
ee33a452-408c-4490-b49b-2d2af0209ac1 | Ярэнерго | Ярославский городской РЭС | Подстанция 110/6кВ Ярославль-Главный | 110 кВ |  |  |  |  | 6,0 кВ | СШ-1 | Ф-17 ПС Ярославль Главный (потр.) | Ячейка присоединения | КЛ 6кВ № 17 ПС Ярославль Главный (потр.) | [5 empty] | ТП 211 | СШ-1 | яч. К Низкой стороне Ярославль-Главный 110 кВ РУ-6 кВ |  | СШ-1 | яч. 1 | Ячейка присоединения | ЛЭП-1 | Ярославская обл, г Ярославль, ул Парниковая, д 4 |  | Приборы с поддержкой протокола СПОДЭС - МИР С-05 (СПОДЭС) | 48184922027320 | 11.01.2022 | 08.02.2022 | 11.01.2022 |  | 3 | 1 | 1 | [6 empty] | 7320 | Высокий уровень доступа (HLS) | 00000000 |  | 48447521126075 (МИР - МИР МК-01А)¦Класс=Маршрут через МИР МК-01¦Приоритет=0¦Категория=Комбинированный¦Читать данные из УСПД=True |  | Ярославский городской РЭС
d2fa44c5-7fe5-4312-bce6-ff9e778bf3c6 | Ярэнерго | Ярославский РЭС | Подстанция 35/10кВ Моделово-2 | 35 кВ |  |  |  |  | 10 кВ | СШ-2 | Ф-4 Левцово | Ячейка присоединения | ВЛ 10кВ № 04 Левцово ПС Моделово-2 | [5 empty] | ТП 421 (Жил.зона) Мо/4 | СШ-1 | ПС Моделово-2 Ф-4 |  | СШ-1 | яч. 1 | Ячейка присоединения | ЛЭП-1 | Ярославская обл, Ярославский р-н, деревня Григорьевское, ул Мирная, д 9/2 |  | Приборы с поддержкой протокола СПОДЭС - МИР С-05 (СПОДЭС) | 48184921527567 | 11.01.2022 | 07.02.2022 | 11.01.2022 |  | 3 | 1 | 1 | [6 empty] | 7567 | Высокий уровень доступа (HLS) | 19042022 |  | 48447521126045 (МИР - МИР МК-01А)¦Класс=Маршрут через МИР МК-01¦Приоритет=0¦Категория=Комбинированный¦Читать данные из УСПД=True |  | Ярославский РЭС
2360e279-3920-47d0-870f-19b320bf5feb | Ярэнерго | Ярославский РЭС | Подстанция 35/10кВ Моделово-2 | 35 кВ |  |  |  |  | 10 кВ | СШ-2 | Ф-4 Левцово | Ячейка присоединения | ВЛ 10кВ № 04 Левцово ПС Моделово-2 | [5 empty] | ТП 429 (Коченятино) Мо/4 | СШ-1 | ПС Моделово-2 Ф-4 |  | СШ-1 | яч. 1 | Ячейка присоединения | ЛЭП-1 | Ярославская обл, Ярославский р-н, деревня Медведево, д Напротив дома №2 |  | Приборы с поддержкой протокола СПОДЭС - МИР С-04 (СПОДЭС) | 48202422014299 | 11.01.2022 | 14.02.2022 | 11.01.2022 |  | 3 | 1 | 1 | [6 empty] | 4299 | Высокий уровень доступа (HLS) | 00000000 |  | 48447521126085 (МИР - МИР МК-01А)¦Класс=Маршрут через МИР МК-01¦Приоритет=0¦Категория=Комбинированный¦Читать данные из УСПД=True |  | Ярославский РЭС
e78216e6-375e-4034-bbcc-06db74b7c3bb | Ярэнерго | Ярославский городской РЭС | Подстанция 35/6кВ Заволжская | 35 кВ | [5 empty] | СШ-1 | Ф-660 ЯГЭС ТП-1 | Ячейка присоединения | КЛ 6кВ № 660 ПС Заволжская | [5 empty] | ТП 936 | СШ-1 | яч. К Низкой стороне Тверицкая 220 кВ РУ-10 кВ |  | СШ-1 | яч. 1 | Ячейка присоединения | ЛЭП-1 | Ярославская обл, г Ярославль, ул Заливная, д 72/1 |  | Приборы с поддержкой протокола СПОДЭС - МИР С-05 (СПОДЭС) | 48184922018877 | 11.01.2022 | 07.02.2022 | 11.01.2022 |  | 3 | 1 | 1 | [6 empty] | 8877 | Высокий уровень доступа (HLS) | 00000000 |  | 48447521126073 (МИР - МИР МК-01А)¦Класс=Маршрут через МИР МК-01¦Приоритет=0¦Категория=Комбинированный¦Читать данные из УСПД=True |  | Ярославский городской РЭС
f1aaab56-8c1c-4a88-958c-4e7ca4118775 | Ярэнерго | Ярославский городской РЭС | Подстанция 110/6кВ Ярославль-Главный | 110 кВ |  |  |  |  | 6,0 кВ | СШ-1 | Ф-17 ПС Ярославль Главный (потр.) | Ячейка присоединения | КЛ 6кВ № 17 ПС Ярославль Главный (потр.) | [5 empty] | ТП 211 | СШ-1 | яч. К Низкой стороне Ярославль-Главный 110 кВ РУ-6 кВ |  | СШ-1 | яч. 1 | Ячейка присоединения | ЛЭП-1 | Ярославская обл, г Ярославль, ул Парниковая, д 5 |  | Приборы с поддержкой протокола СПОДЭС - МИР С-05 (СПОДЭС) | 48184922027300 | 11.01.2022 | 08.02.2022 | 11.01.2022 |  | 3 | 1 | 1 | [6 empty] | 7300 | Высокий уровень доступа (HLS) | 00000000 |  | 48447521126075 (МИР - МИР МК-01А)¦Класс=Маршрут через МИР МК-01¦Приоритет=0¦Категория=Комбинированный¦Читать данные из УСПД=True |  | Ярославский городской РЭС
8a053525-11b3-4385-aa8b-0ec14f4a2be2 | Ярэнерго | Ярославский городской РЭС | Подстанция 35/6кВ Заволжская | 35 кВ | [5 empty] | СШ-1 | Ф-660 ЯГЭС ТП-1 | Ячейка присоединения | КЛ 6кВ № 660 ПС Заволжская | [5 empty] | ТП 936 | СШ-1 | яч. К Низкой стороне Тверицкая 220 кВ РУ-10 кВ |  | СШ-1 | яч. 1 | Ячейка присоединения | ЛЭП-1 | Ярославская обл, г Ярославль, ул Заливная, д 72/2 |  | Приборы с поддержкой протокола СПОДЭС - МИР С-05 (СПОДЭС) | 48184922018952 | 11.01.2022 | 07.02.2022 | 11.01.2022 |  | 3 | 1 | 1 | [6 empty] | 8952 | Высокий уровень доступа (HLS) | 00000000 |  | 48447521126073 (МИР - МИР МК-01А)¦Класс=Маршрут через МИР МК-01¦Приоритет=0¦Категория=Комбинированный¦Читать данные из УСПД=True |  | Ярославский городской РЭС
d43f7186-e4cd-4989-80ef-2e934311f21b | Ярэнерго | Ярославский городской РЭС | Подстанция 110/6кВ Ярославль-Главный | 110 кВ |  |  |  |  | 6,0 кВ | СШ-1 | Ф-17 ПС Ярославль Главный (потр.) | Ячейка присоединения | КЛ 6кВ № 17 ПС Ярославль Главный (потр.) | [5 empty] | ТП 211 | СШ-1 | яч. К Низкой стороне Ярославль-Главный 110 кВ РУ-6 кВ |  | СШ-1 | яч. 1 | Ячейка присоединения | ЛЭП-1 | Ярославская обл, г Ярославль, ул Парниковая, д 6 |  | Приборы с поддержкой протокола СПОДЭС - МИР С-05 (СПОДЭС) | 48184922027321 | 11.01.2022 | 08.02.2022 | 11.01.2022 |  | 3 | 1 | 1 | [6 empty] | 7321 | Высокий уровень доступа (HLS) | 00000000 |  | 48447521126075 (МИР - МИР МК-01А)¦Класс=Маршрут через МИР МК-01¦Приоритет=0¦Категория=Комбинированный¦Читать данные из УСПД=True |  | Ярославский городской РЭС
314cd695-71a4-4c4a-82bd-178b437194ea | Ярэнерго | Ярославский РЭС | Подстанция 35/10кВ Моделово-2 | 35 кВ |  |  |  |  | 10 кВ | СШ-2 | Ф-4 Левцово | Ячейка присоединения | ВЛ 10кВ № 04 Левцово ПС Моделово-2 | [5 empty] | ТП 429 (Коченятино) Мо/4 | СШ-1 | ПС Моделово-2 Ф-4 |  | СШ-1 | яч. 1 | Ячейка присоединения | ЛЭП-1 | Ярославская обл, Ярославский р-н, деревня Медведево, д Ст. счет. №40702346 |  | Приборы с поддержкой протокола СПОДЭС - МИР С-04 (СПОДЭС) | 48202422016763 | 11.01.2022 | 14.02.2022 | 11.01.2022 |  | 3 | 1 | 1 | [6 empty] | 6763 | Высокий уровень доступа (HLS) | 00000000 |  | 48447521126085 (МИР - МИР МК-01А)¦Класс=Маршрут через МИР МК-01¦Приоритет=0¦Категория=Комбинированный¦Читать данные из УСПД=True |  | Ярославский РЭС
3f298950-275d-451e-9e1c-073a3c6af870 | Ярэнерго | Ярославский городской РЭС | Подстанция 35/6кВ Заволжская | 35 кВ | [5 empty] | СШ-1 | Ф-660 ЯГЭС ТП-1 | Ячейка присоединения | КЛ 6кВ № 660 ПС Заволжская | [5 empty] | ТП 936 | СШ-1 | яч. К Низкой стороне Тверицкая 220 кВ РУ-10 кВ |  | СШ-1 | яч. 1 | Ячейка присоединения | ЛЭП-1 | Ярославская обл, г Ярославль, ул Заливная, д 72/3 |  | Приборы с поддержкой протокола СПОДЭС - МИР С-05 (СПОДЭС) | 48184922018867 | 11.01.2022 | 07.02.2022 | 11.01.2022 |  | 3 | 1 | 1 | [6 empty] | 8867 | Высокий уровень доступа (HLS) | 00000000 |  | 48447521126073 (МИР - МИР МК-01А)¦Класс=Маршрут через МИР МК-01¦Приоритет=0¦Категория=Комбинированный¦Читать данные из УСПД=True |  | Ярославский городской РЭС
0fc14c94-7910-4c82-b5b4-270830ade1e1 | Ярэнерго | Ярославский РЭС | Подстанция 35/10кВ Моделово-2 | 35 кВ |  |  |  |  | 10 кВ | СШ-2 | Ф-4 Левцово | Ячейка присоединения | ВЛ 10кВ № 04 Левцово ПС Моделово-2 | [5 empty] | ТП 421 (Жил.зона) Мо/4 | СШ-1 | ПС Моделово-2 Ф-4 |  | СШ-1 | яч. 1 | Ячейка присоединения | ЛЭП-1 | Ярославская обл, Ярославский р-н, деревня Григорьевское, ул Молодежная, д 1 кв 1 |  | Приборы с поддержкой протокола СПОДЭС - МИР С-05 (СПОДЭС) | 48184921527599 | 11.01.2022 | 08.02.2022 | 11.01.2022 |  | 3 | 1 | 1 | [6 empty] | 7599 | Высокий уровень доступа (HLS) | 19042022 |  | 48447521126045 (МИР - МИР МК-01А)¦Класс=Маршрут через МИР МК-01¦Приоритет=0¦Категория=Комбинированный¦Читать данные из УСПД=True |  | Ярославский РЭС
da79b1cc-88dd-4383-bd1c-030828d2988c | Ярэнерго | Ярославский городской РЭС | Подстанция 110/6кВ Ярославль-Главный | 110 кВ |  |  |  |  | 6,0 кВ | СШ-1 | Ф-17 ПС Ярославль Главный (потр.) | Ячейка присоединения | КЛ 6кВ № 17 ПС Ярославль Главный (потр.) | [5 empty] | ТП 211 | СШ-1 | яч. К Низкой стороне Ярославль-Главный 110 кВ РУ-6 кВ |  | СШ-1 | яч. 1 | Ячейка присоединения | ЛЭП-1 | Ярославская обл, г Ярославль, ул Парниковая, д 7 |  | Приборы с поддержкой протокола СПОДЭС - МИР С-04 (СПОДЭС) | 48202422014273 | 11.01.2022 | 08.02.2022 | 11.01.2022 |  | 3 | 1 | 1 | [6 empty] | 4273 | Высокий уровень доступа (HLS) | 00000000 |  | 48447521126075 (МИР - МИР МК-01А)¦Класс=Маршрут через МИР МК-01¦Приоритет=0¦Категория=Комбинированный¦Читать данные из УСПД=True |  | Ярославский городской РЭС
7471f618-2074-49fa-8d70-b792ba5d5e55 | Ярэнерго | Ярославский городской РЭС | Подстанция 110/6кВ Ярославль-Главный | 110 кВ |  |  |  |  | 6,0 кВ | СШ-1 | Ф-17 ПС Ярославль Главный (потр.) | Ячейка присоединения | КЛ 6кВ № 17 ПС Ярославль Главный (потр.) | [5 empty] | ТП 211 | СШ-1 | яч. К Низкой стороне Ярославль-Главный 110 кВ РУ-6 кВ |  | СШ-1 | яч. 1 | Ячейка присоединения | ЛЭП-1 | Ярославская обл, г Ярославль, ул Парниковая, д 8 |  | Приборы с поддержкой протокола СПОДЭС - МИР С-05 (СПОДЭС) | 48184922027248 | 11.01.2022 | 08.02.2022 | 11.01.2022 |  | 3 | 1 | 1 | [6 empty] | 7248 | Высокий уровень доступа (HLS) | 00000000 |  | 48447521126075 (МИР - МИР МК-01А)¦Класс=Маршрут через МИР МК-01¦Приоритет=0¦Категория=Комбинированный¦Читать данные из УСПД=True |  | Ярославский городской РЭС
247402ee-e3f5-454e-bc80-c605dc363b12 | Ярэнерго | Ярославский городской РЭС | Подстанция 35/6кВ Заволжская | 35 кВ | [5 empty] | СШ-1 | Ф-660 ЯГЭС ТП-1 | Ячейка присоединения | КЛ 6кВ № 660 ПС Заволжская | [5 empty] | ТП 936 | СШ-1 | яч. К Низкой стороне Тверицкая 220 кВ РУ-10 кВ |  | СШ-1 | яч. 1 | Ячейка присоединения | ЛЭП-1 | Ярославская обл, г Ярославль, ул Заливная, д 73/1 |  | Приборы с поддержкой протокола СПОДЭС - МИР С-05 (СПОДЭС) | 48184922028684 | 11.01.2022 | 09.02.2022 | 11.01.2022 |  | 3 | 1 | 1 | [6 empty] | 8684 | Высокий уровень доступа (HLS) | 00000000 |  | 48447521126073 (МИР - МИР МК-01А)¦Класс=Маршрут через МИР МК-01¦Приоритет=0¦Категория=Комбинированный¦Читать данные из УСПД=True |  | Ярославский городской РЭС
5445b6ff-3b6e-40dc-bea9-05eee5112191 | Ярэнерго | Ярославский РЭС | Подстанция 35/10кВ Моделово-2 | 35 кВ |  |  |  |  | 10 кВ | СШ-2 | Ф-4 Левцово | Ячейка присоединения | ВЛ 10кВ № 04 Левцово ПС Моделово-2 | [5 empty] | ТП 421 (Жил.зона) Мо/4 | СШ-1 | ПС Моделово-2 Ф-4 |  | СШ-1 | яч. 1 | Ячейка присоединения | ЛЭП-1 | Ярославская обл, Ярославский р-н, деревня Григорьевское, ул Молодежная, д 1 кв 2 |  | Приборы с поддержкой протокола СПОДЭС - МИР С-05 (СПОДЭС) | 48184921527513 | 11.01.2022 | 08.02.2022 | 11.01.2022 |  | 3 | 1 | 1 | [6 empty] | 7513 | Высокий уровень доступа (HLS) | 19042022 |  | 48447521126045 (МИР - МИР МК-01А)¦Класс=Маршрут через МИР МК-01¦Приоритет=0¦Категория=Комбинированный¦Читать данные из УСПД=True |  | Ярославский РЭС
594346fd-96c9-4058-b454-f9bbbf9b95be | Ярэнерго | Ярославский городской РЭС | Подстанция 110/6кВ Ярославль-Главный | 110 кВ |  |  |  |  | 6,0 кВ | СШ-1 | Ф-17 ПС Ярославль Главный (потр.) | Ячейка присоединения | КЛ 6кВ № 17 ПС Ярославль Главный (потр.) | [5 empty] | ТП 211 | СШ-1 | яч. К Низкой стороне Ярославль-Главный 110 кВ РУ-6 кВ |  | СШ-1 | яч. 1 | Ячейка присоединения | ЛЭП-1 | Ярославская обл, г Ярославль, ул Парниковая, д 9 |  | Приборы с поддержкой протокола СПОДЭС - МИР С-05 (СПОДЭС) | 48184921526314 | 11.01.2022 | 08.02.2022 | 11.01.2022 |  | 3 | 1 | 1 | [6 empty] | 6314 | Высокий уровень доступа (HLS) | 00000000 |  | 48447521126075 (МИР - МИР МК-01А)¦Класс=Маршрут через МИР МК-01¦Приоритет=0¦Категория=Комбинированный¦Читать данные из УСПД=True |  | Ярославский городской РЭС
924ce0ba-fa98-4573-941f-fd4c34880c91 | Ярэнерго | Ярославский городской РЭС | Подстанция 35/6кВ Заволжская | 35 кВ | [5 empty] | СШ-1 | Ф-660 ЯГЭС ТП-1 | Ячейка присоединения | КЛ 6кВ № 660 ПС Заволжская | [5 empty] | ТП 936 | СШ-1 | яч. К Низкой стороне Тверицкая 220 кВ РУ-10 кВ |  | СШ-1 | яч. 1 | Ячейка присоединения | ЛЭП-1 | Ярославская обл, г Ярославль, ул Заливная, д 73/2 |  | Приборы с поддержкой протокола СПОДЭС - МИР С-05 (СПОДЭС) | 48184922018838 | 11.01.2022 | 09.02.2022 | 11.01.2022 |  | 3 | 1 | 1 | [6 empty] | 8838 | Высокий уровень доступа (HLS) | 00000000 |  | 48447521126073 (МИР - МИР МК-01А)¦Класс=Маршрут через МИР МК-01¦Приоритет=0¦Категория=Комбинированный¦Читать данные из УСПД=True |  | Ярославский городской РЭС
bc48ec49-c68e-4315-a793-454c47ea6cda | Ярэнерго | Ярославский городской РЭС | Подстанция 110/6кВ Ярославль-Главный | 110 кВ |  |  |  |  | 6,0 кВ | СШ-1 | Ф-17 ПС Ярославль Главный (потр.) | Ячейка присоединения | КЛ 6кВ № 17 ПС Ярославль Главный (потр.) | [5 empty] | ТП 211 | СШ-1 | яч. К Низкой стороне Ярославль-Главный 110 кВ РУ-6 кВ |  | СШ-1 | яч. 1 | Ячейка присоединения | ЛЭП-1 | Ярославская обл, г Ярославль, ул Пеньки, д 16 |  | Приборы с поддержкой протокола СПОДЭС - МИР С-05 (СПОДЭС) | 48184922027977 | 11.01.2022 | 08.02.2022 | 11.01.2022 |  | 3 | 1 | 1 | [6 empty] | 7977 | Высокий уровень доступа (HLS) | 00000000 |  | 48447521126075 (МИР - МИР МК-01А)¦Класс=Маршрут через МИР МК-01¦Приоритет=0¦Категория=Комбинированный¦Читать данные из УСПД=True |  | Ярославский городской РЭС
e3fe092a-cd78-45a8-88d3-df4a29097296 | Ярэнерго | Ярославский городской РЭС | Подстанция 35/6кВ Заволжская | 35 кВ | [5 empty] | СШ-1 | Ф-660 ЯГЭС ТП-1 | Ячейка присоединения | КЛ 6кВ № 660 ПС Заволжская | [5 empty] | ТП 936 | СШ-1 | яч. К Низкой стороне Тверицкая 220 кВ РУ-10 кВ |  | СШ-1 | яч. 1 | Ячейка присоединения | ЛЭП-1 | Ярославская обл, г Ярославль, ул Заливная, д 74 |  | Приборы с поддержкой протокола СПОДЭС - МИР С-05 (СПОДЭС) | 48184922018920 | 11.01.2022 | 07.02.2022 | 11.01.2022 |  | 3 | 1 | 1 | [6 empty] | 8920 | Высокий уровень доступа (HLS) | 00000000 |  | 48447521126073 (МИР - МИР МК-01А)¦Класс=Маршрут через МИР МК-01¦Приоритет=0¦Категория=Комбинированный¦Читать данные из УСПД=True |  | Ярославский городской РЭС
d4887ad1-5091-4165-93f4-7518efd26f90 | Ярэнерго | Ярославский городской РЭС | Подстанция 110/6кВ Ярославль-Главный | 110 кВ |  |  |  |  | 6,0 кВ | СШ-1 | Ф-17 ПС Ярославль Главный (потр.) | Ячейка присоединения | КЛ 6кВ № 17 ПС Ярославль Главный (потр.) | [5 empty] | ТП 211 | СШ-1 | яч. К Низкой стороне Ярославль-Главный 110 кВ РУ-6 кВ |  | СШ-1 | яч. 1 | Ячейка присоединения | ЛЭП-1 | Ярославская обл, г Ярославль, ул Пеньки, д 16А |  | Приборы с поддержкой протокола СПОДЭС - МИР С-04 (СПОДЭС) | 48202422012060 | 11.01.2022 | 08.02.2022 | 11.01.2022 |  | 3 | 1 | 1 | [6 empty] | 2060 | Высокий уровень доступа (HLS) | 00000000 |  | 48447521126075 (МИР - МИР МК-01А)¦Класс=Маршрут через МИР МК-01¦Приоритет=0¦Категория=Комбинированный¦Читать данные из УСПД=True |  | Ярославский городской РЭС
2aa02868-9181-434e-ab56-2924ef03fb20 | Ярэнерго | Ярославский РЭС | Подстанция 35/10кВ Моделово-2 | 35 кВ |  |  |  |  | 10 кВ | СШ-2 | Ф-4 Левцово | Ячейка присоединения | ВЛ 10кВ № 04 Левцово ПС Моделово-2 | [5 empty] | ТП 442 (Никиткино) Мо/4 | СШ-1 | ПС Моделово-2 Ф-4 |  | СШ-1 | яч. 1 | Ячейка присоединения | ЛЭП-1 | Ярославская обл, Ярославский р-н, деревня Никиткино, д 3 |  | Приборы с поддержкой протокола СПОДЭС - МИР С-05 (СПОДЭС) | 48184921525929 | 11.01.2022 | 12.02.2022 | 11.01.2022 |  | 3 | 1 | 1 | [6 empty] | 5929 | Высокий уровень доступа (HLS) | 00000000 |  | 48447521126101 (МИР - МИР МК-01А)¦Класс=Маршрут через МИР МК-01¦Приоритет=0¦Категория=Комбинированный¦Читать данные из УСПД=True |  | Ярославский РЭС
639ea3d3-aef3-40cc-af95-8ed3b4d96fc9 | Ярэнерго | Ярославский РЭС | Подстанция 35/10кВ Моделово-2 | 35 кВ |  |  |  |  | 10 кВ | СШ-2 | Ф-4 Левцово | Ячейка присоединения | ВЛ 10кВ № 04 Левцово ПС Моделово-2 | [5 empty] | ТП 421 (Жил.зона) Мо/4 | СШ-1 | ПС Моделово-2 Ф-4 |  | СШ-1 | яч. 1 | Ячейка присоединения | ЛЭП-1 | Ярославская обл, Ярославский р-н, деревня Григорьевское, ул Молодежная, д 2 |  | Приборы с поддержкой протокола СПОДЭС - МИР С-05 (СПОДЭС) | 48184921527553 | 11.01.2022 | 08.02.2022 | 11.01.2022 |  | 3 | 1 | 1 | [6 empty] | 7553 | Высокий уровень доступа (HLS) | 19042022 |  | 48447521126045 (МИР - МИР МК-01А)¦Класс=Маршрут через МИР МК-01¦Приоритет=0¦Категория=Комбинированный¦Читать данные из УСПД=True |  | Ярославский РЭС
ccd320db-0305-4fa7-8df8-b04efd1ea018 | Ярэнерго | Ярославский городской РЭС | Подстанция 35/6кВ Заволжская | 35 кВ | [5 empty] | СШ-1 | Ф-660 ЯГЭС ТП-1 | Ячейка присоединения | КЛ 6кВ № 660 ПС Заволжская | [5 empty] | ТП 936 | СШ-1 | яч. К Низкой стороне Тверицкая 220 кВ РУ-10 кВ |  | СШ-1 | яч. 1 | Ячейка присоединения | ЛЭП-1 | Ярославская обл, г Ярославль, ул Заливная, д 75/1 |  | Приборы с поддержкой протокола СПОДЭС - МИР С-05 (СПОДЭС) | 48184922028673 | 11.01.2022 | 07.02.2022 | 11.01.2022 |  | 3 | 1 | 1 | [6 empty] | 8673 | Высокий уровень доступа (HLS) | 00000000 |  | 48447521126073 (МИР - МИР МК-01А)¦Класс=Маршрут через МИР МК-01¦Приоритет=0¦Категория=Комбинированный¦Читать данные из УСПД=True |  | Ярославский городской РЭС
2127c6d5-0cd1-4223-9207-1017977bf154 | Ярэнерго | Ярославский городской РЭС | Подстанция 110/6кВ Ярославль-Главный | 110 кВ |  |  |  |  | 6,0 кВ | СШ-1 | Ф-17 ПС Ярославль Главный (потр.) | Ячейка присоединения | КЛ 6кВ № 17 ПС Ярославль Главный (потр.) | [5 empty] | ТП 211 | СШ-1 | яч. К Низкой стороне Ярославль-Главный 110 кВ РУ-6 кВ |  | СШ-1 | яч. 1 | Ячейка присоединения | ЛЭП-1 | Ярославская обл, г Ярославль, ул Полярная, д 10 |  | Приборы с поддержкой протокола СПОДЭС - МИР С-05 (СПОДЭС) | 48184922027873 | 11.01.2022 | 08.02.2022 | 11.01.2022 |  | 3 | 1 | 1 | [6 empty] | 7873 | Высокий уровень доступа (HLS) | 00000000 |  | 48447521126075 (МИР - МИР МК-01А)¦Класс=Маршрут через МИР МК-01¦Приоритет=0¦Категория=Комбинированный¦Читать данные из УСПД=True |  | Ярославский городской РЭС
cd7c5321-ffa5-476a-9be4-3efc2378ceab | Ярэнерго | Ярославский городской РЭС | Подстанция 35/6кВ Заволжская | 35 кВ | [5 empty] | СШ-1 | Ф-660 ЯГЭС ТП-1 | Ячейка присоединения | КЛ 6кВ № 660 ПС Заволжская | [5 empty] | ТП 936 | СШ-1 | яч. К Низкой стороне Тверицкая 220 кВ РУ-10 кВ |  | СШ-1 | яч. 1 | Ячейка присоединения | ЛЭП-1 | Ярославская обл, г Ярославль, ул Заливная, д 75/2 |  | Приборы с поддержкой протокола СПОДЭС - МИР С-05 (СПОДЭС) | 48184922028597 | 11.01.2022 | 07.02.2022 | 11.01.2022 |  | 3 | 1 | 1 | [6 empty] | 8597 | Высокий уровень доступа (HLS) | 00000000 |  | 48447521126073 (МИР - МИР МК-01А)¦Класс=Маршрут через МИР МК-01¦Приоритет=0¦Категория=Комбинированный¦Читать данные из УСПД=True |  | Ярославский городской РЭС
1780ae7c-6308-4aef-802e-d15cd5fdc8ae | Ярэнерго | Ярославский РЭС | Подстанция 35/10кВ Моделово-2 | 35 кВ |  |  |  |  | 10 кВ | СШ-2 | Ф-4 Левцово | Ячейка присоединения | ВЛ 10кВ № 04 Левцово ПС Моделово-2 | [5 empty] | ТП 442 (Никиткино) Мо/4 | СШ-1 | ПС Моделово-2 Ф-4 |  | СШ-1 | яч. 1 | Ячейка присоединения | ЛЭП-1 | Ярославская обл, Ярославский р-н, деревня Никиткино, д Баня |  | Приборы с поддержкой протокола СПОДЭС - МИР С-04 (СПОДЭС) | 48202422015534 | 11.01.2022 | 12.02.2022 | 11.01.2022 |  | 3 | 1 | 1 | [6 empty] | 5534 | Высокий уровень доступа (HLS) | 00000000 |  | 48447521126101 (МИР - МИР МК-01А)¦Класс=Маршрут через МИР МК-01¦Приоритет=0¦Категория=Комбинированный¦Читать данные из УСПД=True |  | Ярославский РЭС
58678fd9-2f24-4357-a549-ecfc8e9bd546 | Ярэнерго | Ярославский городской РЭС | Подстанция 110/6кВ Ярославль-Главный | 110 кВ |  |  |  |  | 6,0 кВ | СШ-1 | Ф-17 ПС Ярославль Главный (потр.) | Ячейка присоединения | КЛ 6кВ № 17 ПС Ярославль Главный (потр.) | [5 empty] | ТП 211 | СШ-1 | яч. К Низкой стороне Ярославль-Главный 110 кВ РУ-6 кВ |  | СШ-1 | яч. 1 | Ячейка присоединения | ЛЭП-1 | Ярославская обл, г Ярославль, ул Полярная, д 10а кв 1 |  | Приборы с поддержкой протокола СПОДЭС - МИР С-04 (СПОДЭС) | 48202422014639 | 11.01.2022 | 08.02.2022 | 11.01.2022 |  | 3 | 1 | 1 | [6 empty] | 4639 | Высокий уровень доступа (HLS) | 00000000 |  | 48447521126075 (МИР - МИР МК-01А)¦Класс=Маршрут через МИР МК-01¦Приоритет=0¦Категория=Комбинированный¦Читать данные из УСПД=True |  | Ярославский городской РЭС
2cd5bdba-d060-4ba7-8d35-dfb55148c67c | Ярэнерго | Ярославский РЭС | Подстанция 35/10кВ Моделово-2 | 35 кВ |  |  |  |  | 10 кВ | СШ-2 | Ф-4 Левцово | Ячейка присоединения | ВЛ 10кВ № 04 Левцово ПС Моделово-2 | [5 empty] | ТП 421 (Жил.зона) Мо/4 | СШ-1 | ПС Моделово-2 Ф-4 |  | СШ-1 | яч. 1 | Ячейка присоединения | ЛЭП-1 | Ярославская обл, Ярославский р-н, деревня Григорьевское, ул Молодежная, д 3/1 |  | Приборы с поддержкой протокола СПОДЭС - МИР С-05 (СПОДЭС) | 48184921527427 | 11.01.2022 | 08.02.2022 | 11.01.2022 |  | 3 | 1 | 1 | [6 empty] | 7427 | Высокий уровень доступа (HLS) | 19042022 |  | 48447521126045 (МИР - МИР МК-01А)¦Класс=Маршрут через МИР МК-01¦Приоритет=0¦Категория=Комбинированный¦Читать данные из УСПД=True |  | Ярославский РЭС
5653014b-510b-4e68-a6e9-551c19d43281 | Ярэнерго | Ярославский городской РЭС | Подстанция 110/6кВ Ярославль-Главный | 110 кВ |  |  |  |  | 6,0 кВ | СШ-1 | Ф-17 ПС Ярославль Главный (потр.) | Ячейка присоединения | КЛ 6кВ № 17 ПС Ярославль Главный (потр.) | [5 empty] | ТП 211 | СШ-1 | яч. К Низкой стороне Ярославль-Главный 110 кВ РУ-6 кВ |  | СШ-1 | яч. 1 | Ячейка присоединения | ЛЭП-1 | Ярославская обл, г Ярославль, ул Полярная, д 10а кв 2 |  | Приборы с поддержкой протокола СПОДЭС - МИР С-05 (СПОДЭС) | 48184922027166 | 11.01.2022 | 08.02.2022 | 11.01.2022 |  | 3 | 1 | 1 | [6 empty] | 7166 | Высокий уровень доступа (HLS) | 00000000 |  | 48447521126075 (МИР - МИР МК-01А)¦Класс=Маршрут через МИР МК-01¦Приоритет=0¦Категория=Комбинированный¦Читать данные из УСПД=True |  | Ярославский городской РЭС
f5c1dae9-fb0c-461e-a019-e25d1a1e5968 | Ярэнерго | Ярославский РЭС | Подстанция 35/10кВ Моделово-2 | 35 кВ |  |  |  |  | 10 кВ | СШ-2 | Ф-4 Левцово | Ячейка присоединения | ВЛ 10кВ № 04 Левцово ПС Моделово-2 | [5 empty] | ТП 442 (Никиткино) Мо/4 | СШ-1 | ПС Моделово-2 Ф-4 |  | СШ-1 | яч. 1 | Ячейка присоединения | ЛЭП-1 | Ярославская обл, Ярославский р-н, деревня Никиткино, д Опора 10 кв 1 |  | Приборы с поддержкой протокола СПОДЭС - МИР С-05 (СПОДЭС) | 48184921525876 | 11.01.2022 | 12.02.2022 | 11.01.2022 |  | 3 | 1 | 1 | [6 empty] | 5876 | Высокий уровень доступа (HLS) | 00000000 |  | 48447521126101 (МИР - МИР МК-01А)¦Класс=Маршрут через МИР МК-01¦Приоритет=0¦Категория=Комбинированный¦Читать данные из УСПД=True |  | Ярославский РЭС
aa207de2-dacc-418e-afdd-adbd9fb4eed1 | Ярэнерго | Ярославский городской РЭС | Подстанция 35/6кВ Заволжская | 35 кВ | [5 empty] | СШ-1 | Ф-660 ЯГЭС ТП-1 | Ячейка присоединения | КЛ 6кВ № 660 ПС Заволжская | [5 empty] | ТП 936 | СШ-1 | яч. К Низкой стороне Тверицкая 220 кВ РУ-10 кВ |  | СШ-1 | яч. 1 | Ячейка присоединения | ЛЭП-1 | Ярославская обл, г Ярославль, ул Заливная, д 77/1 |  | Приборы с поддержкой протокола СПОДЭС - МИР С-05 (СПОДЭС) | 48184922028645 | 11.01.2022 | 07.02.2022 | 11.01.2022 |  | 3 | 1 | 1 | [6 empty] | 8645 | Высокий уровень доступа (HLS) | 00000000 |  | 48447521126073 (МИР - МИР МК-01А)¦Класс=Маршрут через МИР МК-01¦Приоритет=0¦Категория=Комбинированный¦Читать данные из УСПД=True |  | Ярославский городской РЭС
e8133899-5f29-429c-a8b5-b147f54836de | Ярэнерго | Ярославский городской РЭС | Подстанция 110/6кВ Ярославль-Главный | 110 кВ |  |  |  |  | 6,0 кВ | СШ-1 | Ф-17 ПС Ярославль Главный (потр.) | Ячейка присоединения | КЛ 6кВ № 17 ПС Ярославль Главный (потр.) | [5 empty] | ТП 211 | СШ-1 | яч. К Низкой стороне Ярославль-Главный 110 кВ РУ-6 кВ |  | СШ-1 | яч. 1 | Ячейка присоединения | ЛЭП-1 | Ярославская обл, г Ярославль, ул Полярная, д 10б |  | Приборы с поддержкой протокола СПОДЭС - МИР С-05 (СПОДЭС) | 48184922027167 | 11.01.2022 | 08.02.2022 | 11.01.2022 |  | 3 | 1 | 1 | [6 empty] | 7167 | Высокий уровень доступа (HLS) | 00000000 |  | 48447521126075 (МИР - МИР МК-01А)¦Класс=Маршрут через МИР МК-01¦Приоритет=0¦Категория=Комбинированный¦Читать данные из УСПД=True |  | Ярославский городской РЭС
e8d4e7de-9350-40a7-87bb-853b853881e4 | Ярэнерго | Ярославский городской РЭС | Подстанция 35/6кВ Заволжская | 35 кВ | [5 empty] | СШ-1 | Ф-660 ЯГЭС ТП-1 | Ячейка присоединения | КЛ 6кВ № 660 ПС Заволжская | [5 empty] | ТП 936 | СШ-1 | яч. К Низкой стороне Тверицкая 220 кВ РУ-10 кВ |  | СШ-1 | яч. 1 | Ячейка присоединения | ЛЭП-1 | Ярославская обл, г Ярославль, ул Заливная, д 77/2 |  | Приборы с поддержкой протокола СПОДЭС - МИР С-05 (СПОДЭС) | 48184922027176 | 11.01.2022 | 07.02.2022 | 11.01.2022 |  | 3 | 1 | 1 | [6 empty] | 7176 | Высокий уровень доступа (HLS) | 00000000 |  | 48447521126073 (МИР - МИР МК-01А)¦Класс=Маршрут через МИР МК-01¦Приоритет=0¦Категория=Комбинированный¦Читать данные из УСПД=True |  | Ярославский городской РЭС
d7bd1307-1595-42a5-b0a5-b122307a682b | Ярэнерго | Ярославский РЭС | Подстанция 35/10кВ Моделово-2 | 35 кВ |  |  |  |  | 10 кВ | СШ-2 | Ф-4 Левцово | Ячейка присоединения | ВЛ 10кВ № 04 Левцово ПС Моделово-2 | [5 empty] | ТП 442 (Никиткино) Мо/4 | СШ-1 | ПС Моделово-2 Ф-4 |  | СШ-1 | яч. 1 | Ячейка присоединения | ЛЭП-1 | Ярославская обл, Ярославский р-н, деревня Никиткино, д Опора 10 кв 2 |  | Приборы с поддержкой протокола СПОДЭС - МИР С-04 (СПОДЭС) | 48202422019709 | 11.01.2022 | 12.02.2022 | 11.01.2022 |  | 3 | 1 | 1 | [6 empty] | 9709 | Высокий уровень доступа (HLS) | 00000000 |  | 48447521126101 (МИР - МИР МК-01А)¦Класс=Маршрут через МИР МК-01¦Приоритет=0¦Категория=Комбинированный¦Читать данные из УСПД=True |  | Ярославский РЭС
124c6b0c-74d9-425c-b83b-ffd53b70fc32 | Ярэнерго | Ярославский РЭС | Подстанция 35/10кВ Моделово-2 | 35 кВ |  |  |  |  | 10 кВ | СШ-2 | Ф-4 Левцово | Ячейка присоединения | ВЛ 10кВ № 04 Левцово ПС Моделово-2 | [5 empty] | ТП 421 (Жил.зона) Мо/4 | СШ-1 | ПС Моделово-2 Ф-4 |  | СШ-1 | яч. 1 | Ячейка присоединения | ЛЭП-1 | Ярославская обл, Ярославский р-н, деревня Григорьевское, ул Молодежная, д 3/2 |  | Приборы с поддержкой протокола СПОДЭС - МИР С-05 (СПОДЭС) | 48184921527487 | 11.01.2022 | 08.02.2022 | 11.01.2022 |  | 3 | 1 | 1 | [6 empty] | 7487 | Высокий уровень доступа (HLS) | 19042022 |  | 48447521126045 (МИР - МИР МК-01А)¦Класс=Маршрут через МИР МК-01¦Приоритет=0¦Категория=Комбинированный¦Читать данные из УСПД=True |  | Ярославский РЭС
190bc36a-7896-486a-996d-2b9a7fc01df4 | Ярэнерго | Ярославский городской РЭС | Подстанция 110/6кВ Ярославль-Главный | 110 кВ |  |  |  |  | 6,0 кВ | СШ-1 | Ф-17 ПС Ярославль Главный (потр.) | Ячейка присоединения | КЛ 6кВ № 17 ПС Ярославль Главный (потр.) | [5 empty] | ТП 211 | СШ-1 | яч. К Низкой стороне Ярославль-Главный 110 кВ РУ-6 кВ |  | СШ-1 | яч. 1 | Ячейка присоединения | ЛЭП-1 | Ярославская обл, г Ярославль, ул Полярная, д 12 кв 1 |  | Приборы с поддержкой протокола СПОДЭС - МИР С-05 (СПОДЭС) | 48184922026935 | 11.01.2022 | 08.02.2022 | 11.01.2022 |  | 3 | 1 | 1 | [6 empty] | 6935 | Высокий уровень доступа (HLS) | 00000000 |  | 48447521126075 (МИР - МИР МК-01А)¦Класс=Маршрут через МИР МК-01¦Приоритет=0¦Категория=Комбинированный¦Читать данные из УСПД=True |  | Ярославский городской РЭС
7cf27879-7502-4aeb-8c16-fdb44d2d5563 | Ярэнерго | Ярославский городской РЭС | Подстанция 35/6кВ Заволжская | 35 кВ | [5 empty] | СШ-1 | Ф-660 ЯГЭС ТП-1 | Ячейка присоединения | КЛ 6кВ № 660 ПС Заволжская | [5 empty] | ТП 936 | СШ-1 | яч. К Низкой стороне Тверицкая 220 кВ РУ-10 кВ |  | СШ-1 | яч. 1 | Ячейка присоединения | ЛЭП-1 | Ярославская обл, г Ярославль, ул Маяковского, д колонка 48184921525936 |  | Приборы с поддержкой протокола СПОДЭС - МИР С-05 (СПОДЭС) | 48184921525936 | 11.01.2022 | 08.02.2022 | 11.01.2022 |  | 3 | 1 | 1 | [6 empty] | 5936 | Высокий уровень доступа (HLS) | 00000000 |  | 48447521126073 (МИР - МИР МК-01А)¦Класс=Маршрут через МИР МК-01¦Приоритет=0¦Категория=Комбинированный¦Читать данные из УСПД=True |  | Ярославский городской РЭС
99ba58b7-b8f9-43e6-aec9-0029b846e7b6 | Ярэнерго | Ярославский РЭС | Подстанция 35/10кВ Моделово-2 | 35 кВ |  |  |  |  | 10 кВ | СШ-2 | Ф-4 Левцово | Ячейка присоединения | ВЛ 10кВ № 04 Левцово ПС Моделово-2 | [5 empty] | ТП 442 (Никиткино) Мо/4 | СШ-1 | ПС Моделово-2 Ф-4 |  | СШ-1 | яч. 1 | Ячейка присоединения | ЛЭП-1 | Ярославская обл, Ярославский р-н, деревня Никиткино, д Опора 11 кв 1 |  | Приборы с поддержкой протокола СПОДЭС - МИР С-04 (СПОДЭС) | 48202422015231 | 11.01.2022 | 12.02.2022 | 11.01.2022 |  | 3 | 1 | 1 | [6 empty] | 5231 | Высокий уровень доступа (HLS) | 00000000 |  | 48447521126101 (МИР - МИР МК-01А)¦Класс=Маршрут через МИР МК-01¦Приоритет=0¦Категория=Комбинированный¦Читать данные из УСПД=True |  | Ярославский РЭС
c1b9ff4b-801c-43e7-bfdc-0e28e5acd9cb | Ярэнерго | Ярославский городской РЭС | Подстанция 35/6кВ Заволжская | 35 кВ | [5 empty] | СШ-1 | Ф-660 ЯГЭС ТП-1 | Ячейка присоединения | КЛ 6кВ № 660 ПС Заволжская | [5 empty] | ТП 936 | СШ-1 | яч. К Низкой стороне Тверицкая 220 кВ РУ-10 кВ |  | СШ-1 | яч. 1 | Ячейка присоединения | ЛЭП-1 | Ярославская обл, г Ярославль, ул Заливная, д 79 |  | Приборы с поддержкой протокола СПОДЭС - МИР С-04 (СПОДЭС) | 48202422017129 | 11.01.2022 | 07.02.2022 | 11.01.2022 |  | 3 | 1 | 1 | [6 empty] | 7129 | Высокий уровень доступа (HLS) | 00000000 |  | 48447521126073 (МИР - МИР МК-01А)¦Класс=Маршрут через МИР МК-01¦Приоритет=0¦Категория=Комбинированный¦Читать данные из УСПД=True |  | Ярославский городской РЭС
b1faad3d-b618-476e-a722-763102bba481 | Ярэнерго | Ярославский городской РЭС | Подстанция 110/6кВ Ярославль-Главный | 110 кВ |  |  |  |  | 6,0 кВ | СШ-1 | Ф-17 ПС Ярославль Главный (потр.) | Ячейка присоединения | КЛ 6кВ № 17 ПС Ярославль Главный (потр.) | [5 empty] | ТП 211 | СШ-1 | яч. К Низкой стороне Ярославль-Главный 110 кВ РУ-6 кВ |  | СШ-1 | яч. 1 | Ячейка присоединения | ЛЭП-1 | Ярославская обл, г Ярославль, ул Полярная, д 12 кв 2 |  | Приборы с поддержкой протокола СПОДЭС - МИР С-05 (СПОДЭС) | 48184922027233 | 11.01.2022 | 08.02.2022 | 11.01.2022 |  | 3 | 1 | 1 | [6 empty] | 7233 | Высокий уровень доступа (HLS) | 00000000 |  | 48447521126075 (МИР - МИР МК-01А)¦Класс=Маршрут через МИР МК-01¦Приоритет=0¦Категория=Комбинированный¦Читать данные из УСПД=True |  | Ярославский городской РЭС
28af1b49-03b4-49d7-8caf-9992e32f6bc4 | Ярэнерго | Ярославский городской РЭС | Подстанция 35/6кВ Заволжская | 35 кВ | [5 empty] | СШ-1 | Ф-660 ЯГЭС ТП-1 | Ячейка присоединения | КЛ 6кВ № 660 ПС Заволжская | [5 empty] | ТП 936 | СШ-1 | яч. К Низкой стороне Тверицкая 220 кВ РУ-10 кВ |  | СШ-1 | яч. 1 | Ячейка присоединения | ЛЭП-1 | Ярославская обл, г Ярославль, ул Заливная, д 81/1 |  | Приборы с поддержкой протокола СПОДЭС - МИР С-05 (СПОДЭС) | 48184922019202 | 11.01.2022 | 07.02.2022 | 11.01.2022 |  | 3 | 1 | 1 | [6 empty] | 9202 | Высокий уровень доступа (HLS) | 00000000 |  | 48447521126073 (МИР - МИР МК-01А)¦Класс=Маршрут через МИР МК-01¦Приоритет=0¦Категория=Комбинированный¦Читать данные из УСПД=True |  | Ярославский городской РЭС
1d77e73f-cdf6-43f0-be5b-f4cf55d8a2e9 | Ярэнерго | Ярославский РЭС | Подстанция 35/10кВ Моделово-2 | 35 кВ |  |  |  |  | 10 кВ | СШ-2 | Ф-4 Левцово | Ячейка присоединения | ВЛ 10кВ № 04 Левцово ПС Моделово-2 | [5 empty] | ТП 442 (Никиткино) Мо/4 | СШ-1 | ПС Моделово-2 Ф-4 |  | СШ-1 | яч. 1 | Ячейка присоединения | ЛЭП-1 | Ярославская обл, Ярославский р-н, деревня Никиткино, д Опора 11 кв 2 |  | Приборы с поддержкой протокола СПОДЭС - МИР С-05 (СПОДЭС) | 48184921525926 | 11.01.2022 | 12.02.2022 | 11.01.2022 |  | 3 | 1 | 1 | [6 empty] | 5926 | Высокий уровень доступа (HLS) | 00000000 |  | 48447521126101 (МИР - МИР МК-01А)¦Класс=Маршрут через МИР МК-01¦Приоритет=0¦Категория=Комбинированный¦Читать данные из УСПД=True |  | Ярославский РЭС
3d595490-bea8-433b-b0b8-2951deee80e2 | Ярэнерго | Ярославский РЭС | Подстанция 35/10кВ Моделово-2 | 35 кВ |  |  |  |  | 10 кВ | СШ-2 | Ф-4 Левцово | Ячейка присоединения | ВЛ 10кВ № 04 Левцово ПС Моделово-2 | [5 empty] | ТП 421 (Жил.зона) Мо/4 | СШ-1 | ПС Моделово-2 Ф-4 |  | СШ-1 | яч. 1 | Ячейка присоединения | ЛЭП-1 | Ярославская обл, Ярославский р-н, деревня Григорьевское, ул Молодежная, д 4 |  | Приборы с поддержкой протокола СПОДЭС - МИР С-05 (СПОДЭС) | 48184921527508 | 11.01.2022 | 08.02.2022 | 11.01.2022 |  | 3 | 1 | 1 | [6 empty] | 7508 | Высокий уровень доступа (HLS) | 19042022 |  | 48447521126045 (МИР - МИР МК-01А)¦Класс=Маршрут через МИР МК-01¦Приоритет=0¦Категория=Комбинированный¦Читать данные из УСПД=True |  | Ярославский РЭС
46e6bb09-e393-4db1-a6c5-e1f2418d0776 | Ярэнерго | Ярославский городской РЭС | Подстанция 110/6кВ Ярославль-Главный | 110 кВ |  |  |  |  | 6,0 кВ | СШ-1 | Ф-17 ПС Ярославль Главный (потр.) | Ячейка присоединения | КЛ 6кВ № 17 ПС Ярославль Главный (потр.) | [5 empty] | ТП 211 | СШ-1 | яч. К Низкой стороне Ярославль-Главный 110 кВ РУ-6 кВ |  | СШ-1 | яч. 1 | Ячейка присоединения | ЛЭП-1 | Ярославская обл, г Ярославль, ул Полярная, д 14 |  | Приборы с поддержкой протокола СПОДЭС - МИР С-05 (СПОДЭС) | 48184922027003 | 11.01.2022 | 08.02.2022 | 11.01.2022 |  | 3 | 1 | 1 | [6 empty] | 7003 | Высокий уровень доступа (HLS) | 00000000 |  | 48447521126075 (МИР - МИР МК-01А)¦Класс=Маршрут через МИР МК-01¦Приоритет=0¦Категория=Комбинированный¦Читать данные из УСПД=True |  | Ярославский городской РЭС
ddcc145b-bf2f-485c-9677-3ca7815e7047 | Ярэнерго | Ярославский городской РЭС | Подстанция 35/6кВ Заволжская | 35 кВ | [5 empty] | СШ-1 | Ф-660 ЯГЭС ТП-1 | Ячейка присоединения | КЛ 6кВ № 660 ПС Заволжская | [5 empty] | ТП 936 | СШ-1 | яч. К Низкой стороне Тверицкая 220 кВ РУ-10 кВ |  | СШ-1 | яч. 1 | Ячейка присоединения | ЛЭП-1 | Ярославская обл, г Ярославль, ул Заливная, д 81/2 |  | Приборы с поддержкой протокола СПОДЭС - МИР С-05 (СПОДЭС) | 48184922018986 | 11.01.2022 | 07.02.2022 | 11.01.2022 |  | 3 | 1 | 1 | [6 empty] | 8986 | Высокий уровень доступа (HLS) | 00000000 |  | 48447521126073 (МИР - МИР МК-01А)¦Класс=Маршрут через МИР МК-01¦Приоритет=0¦Категория=Комбинированный¦Читать данные из УСПД=True |  | Ярославский городской РЭС
8523300a-d3e1-4e28-8448-2f27012f4371 | Ярэнерго | Ярославский городской РЭС | Подстанция 110/6кВ Ярославль-Главный | 110 кВ |  |  |  |  | 6,0 кВ | СШ-1 | Ф-17 ПС Ярославль Главный (потр.) | Ячейка присоединения | КЛ 6кВ № 17 ПС Ярославль Главный (потр.) | [5 empty] | ТП 211 | СШ-1 | яч. К Низкой стороне Ярославль-Главный 110 кВ РУ-6 кВ |  | СШ-1 | яч. 1 | Ячейка присоединения | ЛЭП-1 | Ярославская обл, г Ярославль, ул Полярная, д 14а кв 3 |  | Приборы с поддержкой протокола СПОДЭС - МИР С-05 (СПОДЭС) | 48184922026942 | 11.01.2022 | 08.02.2022 | 11.01.2022 |  | 3 | 1 | 1 | [6 empty] | 6942 | Высокий уровень доступа (HLS) | 00000000 |  | 48447521126075 (МИР - МИР МК-01А)¦Класс=Маршрут через МИР МК-01¦Приоритет=0¦Категория=Комбинированный¦Читать данные из УСПД=True |  | Ярославский городской РЭС
a9548262-359f-4580-9dd0-68b19aa70ff5 | Ярэнерго | Ярославский городской РЭС | Подстанция 35/6кВ Заволжская | 35 кВ | [5 empty] | СШ-1 | Ф-660 ЯГЭС ТП-1 | Ячейка присоединения | КЛ 6кВ № 660 ПС Заволжская | [5 empty] | ТП 936 | СШ-1 | яч. К Низкой стороне Тверицкая 220 кВ РУ-10 кВ |  | СШ-1 | яч. 1 | Ячейка присоединения | ЛЭП-1 | Ярославская обл, г Ярославль, ул Заливная, д 83 кв 4 |  | Приборы с поддержкой протокола СПОДЭС - МИР С-05 (СПОДЭС) | 48184922027214 | 11.01.2022 | 07.02.2022 | 11.01.2022 |  | 3 | 1 | 1 | [6 empty] | 7214 | Высокий уровень доступа (HLS) | 00000000 |  | 48447521126073 (МИР - МИР МК-01А)¦Класс=Маршрут через МИР МК-01¦Приоритет=0¦Категория=Комбинированный¦Читать данные из УСПД=True |  | Ярославский городской РЭС
428a774f-6706-4d7a-903b-95ba74665e85 | Ярэнерго | Ярославский РЭС | Подстанция 35/10кВ Моделово-2 | 35 кВ |  |  |  |  | 10 кВ | СШ-2 | Ф-4 Левцово | Ячейка присоединения | ВЛ 10кВ № 04 Левцово ПС Моделово-2 | [5 empty] | ТП 442 (Никиткино) Мо/4 | СШ-1 | ПС Моделово-2 Ф-4 |  | СШ-1 | яч. 1 | Ячейка присоединения | ЛЭП-1 | Ярославская обл, Ярославский р-н, деревня Никиткино, д Опора 11 кв 3 |  | Приборы с поддержкой протокола СПОДЭС - МИР С-05 (СПОДЭС) | 48184921525867 | 11.01.2022 | 12.02.2022 | 11.01.2022 |  | 3 | 1 | 1 | [6 empty] | 5867 | Высокий уровень доступа (HLS) | 00000000 |  | 48447521126101 (МИР - МИР МК-01А)¦Класс=Маршрут через МИР МК-01¦Приоритет=0¦Категория=Комбинированный¦Читать данные из УСПД=True |  | Ярославский РЭС
3db94f4d-268b-44a7-921e-e32f8791bb55 | Ярэнерго | Ярославский РЭС | Подстанция 35/10кВ Моделово-2 | 35 кВ |  |  |  |  | 10 кВ | СШ-2 | Ф-4 Левцово | Ячейка присоединения | ВЛ 10кВ № 04 Левцово ПС Моделово-2 | [5 empty] | ТП 421 (Жил.зона) Мо/4 | СШ-1 | ПС Моделово-2 Ф-4 |  | СШ-1 | яч. 1 | Ячейка присоединения | ЛЭП-1 | Ярославская обл, Ярославский р-н, деревня Григорьевское, ул Молодежная, д 48184921527410 |  | Приборы с поддержкой протокола СПОДЭС - МИР С-05 (СПОДЭС) | 48184921527410 | 11.01.2022 | 08.02.2022 | 11.01.2022 |  | 3 | 1 | 1 | [6 empty] | 7410 | Высокий уровень доступа (HLS) | 19042022 |  | 48447521126045 (МИР - МИР МК-01А)¦Класс=Маршрут через МИР МК-01¦Приоритет=0¦Категория=Комбинированный¦Читать данные из УСПД=True |  | Ярославский РЭС
43944740-387a-4710-8a86-ae12044cc9f4 | Ярэнерго | Ярославский городской РЭС | Подстанция 35/6кВ Заволжская | 35 кВ | [5 empty] | СШ-1 | Ф-660 ЯГЭС ТП-1 | Ячейка присоединения | КЛ 6кВ № 660 ПС Заволжская | [5 empty] | ТП 936 | СШ-1 | яч. К Низкой стороне Тверицкая 220 кВ РУ-10 кВ |  | СШ-1 | яч. 1 | Ячейка присоединения | ЛЭП-1 | Ярославская обл, г Ярославль, ул Заливная, д 83/1 |  | Приборы с поддержкой протокола СПОДЭС - МИР С-05 (СПОДЭС) | 48184922028708 | 11.01.2022 | 07.02.2022 | 11.01.2022 |  | 3 | 1 | 1 | [6 empty] | 8708 | Высокий уровень доступа (HLS) | 00000000 |  | 48447521126073 (МИР - МИР МК-01А)¦Класс=Маршрут через МИР МК-01¦Приоритет=0¦Категория=Комбинированный¦Читать данные из УСПД=True |  | Ярославский городской РЭС
8b3586ee-37bc-4f47-b19e-76d01c0bd1da | Ярэнерго | Ярославский РЭС | Подстанция 35/10кВ Моделово-2 | 35 кВ |  |  |  |  | 10 кВ | СШ-2 | Ф-4 Левцово | Ячейка присоединения | ВЛ 10кВ № 04 Левцово ПС Моделово-2 | [5 empty] | ТП 465 (Тереховское деревня) Мо/4 | СШ-1 | ПС Моделово-2 Ф-4 |  | СШ-1 | яч. 1 | Ячейка присоединения | ЛЭП-1 | Ярославская обл, Ярославский р-н, деревня Тереховское, д 21 |  | Приборы с поддержкой протокола СПОДЭС - МИР С-05 (СПОДЭС) | 48184922028054 | 11.01.2022 | 11.02.2022 | 11.01.2022 |  | 3 | 1 | 1 | [6 empty] | 8054 | Высокий уровень доступа (HLS) | 00000000 |  | 48447521515996 (МИР - МИР МК-01А)¦Класс=Маршрут через МИР МК-01¦Приоритет=0¦Категория=Комбинированный¦Читать данные из УСПД=True |  | Ярославский РЭС
4efe77fb-293f-489d-b96d-059f862746e8 | Ярэнерго | Ярославский РЭС | Подстанция 35/10кВ Моделово-2 | 35 кВ |  |  |  |  | 10 кВ | СШ-2 | Ф-4 Левцово | Ячейка присоединения | ВЛ 10кВ № 04 Левцово ПС Моделово-2 | [5 empty] | ТП 442 (Никиткино) Мо/4 | СШ-1 | ПС Моделово-2 Ф-4 |  | СШ-1 | яч. 1 | Ячейка присоединения | ЛЭП-1 | Ярославская обл, Ярославский р-н, деревня Никиткино, д Опора 1-1 |  | Приборы с поддержкой протокола СПОДЭС - МИР С-04 (СПОДЭС) | 48202422015234 | 11.01.2022 | 12.02.2022 | 11.01.2022 |  | 3 | 1 | 1 | [6 empty] | 5234 | Высокий уровень доступа (HLS) | 00000000 |  | 48447521126101 (МИР - МИР МК-01А)¦Класс=Маршрут через МИР МК-01¦Приоритет=0¦Категория=Комбинированный¦Читать данные из УСПД=True |  | Ярославский РЭС
89a0179a-d7c4-4561-9e09-32abd8cda6b0 | Ярэнерго | Ярославский городской РЭС | Подстанция 110/6кВ Ярославль-Главный | 110 кВ |  |  |  |  | 6,0 кВ | СШ-1 | Ф-17 ПС Ярославль Главный (потр.) | Ячейка присоединения | КЛ 6кВ № 17 ПС Ярославль Главный (потр.) | [5 empty] | ТП 211 | СШ-1 | яч. К Низкой стороне Ярославль-Главный 110 кВ РУ-6 кВ |  | СШ-1 | яч. 1 | Ячейка присоединения | ЛЭП-1 | Ярославская обл, г Ярославль, ул Полярная, д 14а кв 1 |  | Приборы с поддержкой протокола СПОДЭС - МИР С-05 (СПОДЭС) | 48184922027264 | 11.01.2022 | 08.02.2022 | 11.01.2022 |  | 3 | 1 | 1 | [6 empty] | 7264 | Высокий уровень доступа (HLS) | 00000000 |  | 48447521126075 (МИР - МИР МК-01А)¦Класс=Маршрут через МИР МК-01¦Приоритет=0¦Категория=Комбинированный¦Читать данные из УСПД=True |  | Ярославский городской РЭС
f833d952-89e1-4e19-b456-f30b0eb73a11 | Ярэнерго | Ярославский городской РЭС | Подстанция 35/6кВ Заволжская | 35 кВ | [5 empty] | СШ-1 | Ф-660 ЯГЭС ТП-1 | Ячейка присоединения | КЛ 6кВ № 660 ПС Заволжская | [5 empty] | ТП 936 | СШ-1 | яч. К Низкой стороне Тверицкая 220 кВ РУ-10 кВ |  | СШ-1 | яч. 1 | Ячейка присоединения | ЛЭП-1 | Ярославская обл, г Ярославль, ул Заливная, д 83/2 |  | Приборы с поддержкой протокола СПОДЭС - МИР С-05 (СПОДЭС) | 48184922027217 | 11.01.2022 | 07.02.2022 | 11.01.2022 |  | 3 | 1 | 1 | [6 empty] | 7217 | Высокий уровень доступа (HLS) | 00000000 |  | 48447521126073 (МИР - МИР МК-01А)¦Класс=Маршрут через МИР МК-01¦Приоритет=0¦Категория=Комбинированный¦Читать данные из УСПД=True |  | Ярославский городской РЭС
995171d6-5fca-4e5f-8e52-af3fd7abcc4e | Ярэнерго | Ярославский РЭС | Подстанция 35/10кВ Моделово-2 | 35 кВ |  |  |  |  | 10 кВ | СШ-2 | Ф-4 Левцово | Ячейка присоединения | ВЛ 10кВ № 04 Левцово ПС Моделово-2 | [5 empty] | ТП 421 (Жил.зона) Мо/4 | СШ-1 | ПС Моделово-2 Ф-4 |  | СШ-1 | яч. 1 | Ячейка присоединения | ЛЭП-1 | Ярославская обл, Ярославский р-н, деревня Григорьевское, ул Молодежная, д 48184921527488 |  | Приборы с поддержкой протокола СПОДЭС - МИР С-05 (СПОДЭС) | 48184921527488 | 11.01.2022 | 08.02.2022 | 11.01.2022 |  | 3 | 1 | 1 | [6 empty] | 7488 | Высокий уровень доступа (HLS) | 19042022 |  | 48447521126045 (МИР - МИР МК-01А)¦Класс=Маршрут через МИР МК-01¦Приоритет=0¦Категория=Комбинированный¦Читать данные из УСПД=True |  | Ярославский РЭС
a0f8b825-bec2-4d86-b892-49ff2f051d52 | Ярэнерго | Ярославский РЭС | Подстанция 35/10кВ Моделово-2 | 35 кВ |  |  |  |  | 10 кВ | СШ-2 | Ф-4 Левцово | Ячейка присоединения | ВЛ 10кВ № 04 Левцово ПС Моделово-2 | [5 empty] | ТП 442 (Никиткино) Мо/4 | СШ-1 | ПС Моделово-2 Ф-4 |  | СШ-1 | яч. 1 | Ячейка присоединения | ЛЭП-1 | Ярославская обл, Ярославский р-н, деревня Никиткино, д Опора 12 кв 1 |  | Приборы с поддержкой протокола СПОДЭС - МИР С-04 (СПОДЭС) | 48202422019751 | 11.01.2022 | 12.02.2022 | 11.01.2022 |  | 3 | 1 | 1 | [6 empty] | 9751 | Высокий уровень доступа (HLS) | 00000000 |  | 48447521126101 (МИР - МИР МК-01А)¦Класс=Маршрут через МИР МК-01¦Приоритет=0¦Категория=Комбинированный¦Читать данные из УСПД=True |  | Ярославский РЭС
3f3f6fb9-f2f5-4ed2-82b5-580658d7b210 | Ярэнерго | Ярославский городской РЭС | Подстанция 35/6кВ Заволжская | 35 кВ | [5 empty] | СШ-1 | Ф-660 ЯГЭС ТП-1 | Ячейка присоединения | КЛ 6кВ № 660 ПС Заволжская | [5 empty] | ТП 936 | СШ-1 | яч. К Низкой стороне Тверицкая 220 кВ РУ-10 кВ |  | СШ-1 | яч. 1 | Ячейка присоединения | ЛЭП-1 | Ярославская обл, г Ярославль, ул Заливная, д 83/3 |  | Приборы с поддержкой протокола СПОДЭС - МИР С-05 (СПОДЭС) | 48184922028048 | 11.01.2022 | 07.02.2022 | 11.01.2022 |  | 3 | 1 | 1 | [6 empty] | 8048 | Высокий уровень доступа (HLS) | 00000000 |  | 48447521126073 (МИР - МИР МК-01А)¦Класс=Маршрут через МИР МК-01¦Приоритет=0¦Категория=Комбинированный¦Читать данные из УСПД=True |  | Ярославский городской РЭС
018a93ec-6c51-4166-acfd-aef460a29e27 | Ярэнерго | Ярославский городской РЭС | Подстанция 110/6кВ Ярославль-Главный | 110 кВ |  |  |  |  | 6,0 кВ | СШ-1 | Ф-17 ПС Ярославль Главный (потр.) | Ячейка присоединения | КЛ 6кВ № 17 ПС Ярославль Главный (потр.) | [5 empty] | ТП 211 | СШ-1 | яч. К Низкой стороне Ярославль-Главный 110 кВ РУ-6 кВ |  | СШ-1 | яч. 1 | Ячейка присоединения | ЛЭП-1 | Ярославская обл, г Ярославль, ул Полярная, д 14а кв 2 |  | Приборы с поддержкой протокола СПОДЭС - МИР С-05 (СПОДЭС) | 48184922027183 | 11.01.2022 | 08.02.2022 | 11.01.2022 |  | 3 | 1 | 1 | [6 empty] | 7183 | Высокий уровень доступа (HLS) | 00000000 |  | 48447521126075 (МИР - МИР МК-01А)¦Класс=Маршрут через МИР МК-01¦Приоритет=0¦Категория=Комбинированный¦Читать данные из УСПД=True |  | Ярославский городской РЭС
032a7387-5a7f-4f3d-9039-7a8dc35f6254 | Ярэнерго | Ярославский РЭС | Подстанция 35/10кВ Моделово-2 | 35 кВ |  |  |  |  | 10 кВ | СШ-2 | Ф-4 Левцово | Ячейка присоединения | ВЛ 10кВ № 04 Левцово ПС Моделово-2 | [5 empty] | ТП 421 (Жил.зона) Мо/4 | СШ-1 | ПС Моделово-2 Ф-4 |  | СШ-1 | яч. 1 | Ячейка присоединения | ЛЭП-1 | Ярославская обл, Ярославский р-н, деревня Григорьевское, ул Молодежная, д 48184921527542 |  | Приборы с поддержкой протокола СПОДЭС - МИР С-05 (СПОДЭС) | 48184921527542 | 11.01.2022 | 08.02.2022 | 11.01.2022 |  | 3 | 1 | 1 | [6 empty] | 7542 | Высокий уровень доступа (HLS) | 19042022 |  | 48447521126045 (МИР - МИР МК-01А)¦Класс=Маршрут через МИР МК-01¦Приоритет=0¦Категория=Комбинированный¦Читать данные из УСПД=True |  | Ярославский РЭС
05271987-1774-4f02-a4bb-2e27c4430507 | Ярэнерго | Ярославский городской РЭС | Подстанция 35/6кВ Заволжская | 35 кВ | [5 empty] | СШ-1 | Ф-660 ЯГЭС ТП-1 | Ячейка присоединения | КЛ 6кВ № 660 ПС Заволжская | [5 empty] | ТП 936 | СШ-1 | яч. К Низкой стороне Тверицкая 220 кВ РУ-10 кВ |  | СШ-1 | яч. 1 | Ячейка присоединения | ЛЭП-1 | Ярославская обл, г Ярославль, ул Заливная, д 85 |  | Приборы с поддержкой протокола СПОДЭС - МИР С-04 (СПОДЭС) | 48202422027051 | 11.01.2022 | 07.02.2022 | 11.01.2022 |  | 3 | 1 | 1 | [6 empty] | 7051 | Высокий уровень доступа (HLS) | 00000000 |  | 48447521126073 (МИР - МИР МК-01А)¦Класс=Маршрут через МИР МК-01¦Приоритет=0¦Категория=Комбинированный¦Читать данные из УСПД=True |  | Ярославский городской РЭС
6487ab06-e9b9-4f64-a5c3-0b28daa9cedf | Ярэнерго | Ярославский РЭС | Подстанция 35/10кВ Моделово-2 | 35 кВ |  |  |  |  | 10 кВ | СШ-2 | Ф-4 Левцово | Ячейка присоединения | ВЛ 10кВ № 04 Левцово ПС Моделово-2 | [5 empty] | ТП 465 (Тереховское деревня) Мо/4 | СШ-1 | ПС Моделово-2 Ф-4 |  | СШ-1 | яч. 1 | Ячейка присоединения | ЛЭП-1 | Ярославская обл, Ярославский р-н, деревня Тереховское, д 23 |  | Приборы с поддержкой протокола СПОДЭС - МИР С-05 (СПОДЭС) | 48184922027866 | 11.01.2022 | 11.02.2022 | 11.01.2022 |  | 3 | 1 | 1 | [6 empty] | 7866 | Высокий уровень доступа (HLS) | 00000000 |  | 48447521515996 (МИР - МИР МК-01А)¦Класс=Маршрут через МИР МК-01¦Приоритет=0¦Категория=Комбинированный¦Читать данные из УСПД=True |  | Ярославский РЭС
45fc510a-b6af-4ab4-b0c5-97239ce13049 | Ярэнерго | Ярославский городской РЭС | Подстанция 35/6кВ Заволжская | 35 кВ | [5 empty] | СШ-1 | Ф-660 ЯГЭС ТП-1 | Ячейка присоединения | КЛ 6кВ № 660 ПС Заволжская | [5 empty] | ТП 936 | СШ-1 | яч. К Низкой стороне Тверицкая 220 кВ РУ-10 кВ |  | СШ-1 | яч. 1 | Ячейка присоединения | ЛЭП-1 | Ярославская обл, г Ярославль, ул Заливная, д 87/1 |  | Приборы с поддержкой протокола СПОДЭС - МИР С-05 (СПОДЭС) | 48184922029040 | 28.01.2022 | 14.10.2022 | 28.01.2022 |  | 3 | 1 | 1 | [6 empty] | 9040 | Высокий уровень доступа (HLS) | 00000000 |  | 48447521126073 (МИР - МИР МК-01А)¦Класс=Маршрут через МИР МК-01¦Приоритет=0¦Категория=Комбинированный¦Читать данные из УСПД=True |  | Ярославский городской РЭС
bef00012-d86e-4a6f-a10a-f5a6eb9ceea8 | Ярэнерго | Ярославский РЭС | Подстанция 35/10кВ Моделово-2 | 35 кВ |  |  |  |  | 10 кВ | СШ-2 | Ф-4 Левцово | Ячейка присоединения | ВЛ 10кВ № 04 Левцово ПС Моделово-2 | [5 empty] | ТП 442 (Никиткино) Мо/4 | СШ-1 | ПС Моделово-2 Ф-4 |  | СШ-1 | яч. 1 | Ячейка присоединения | ЛЭП-1 | Ярославская обл, Ярославский р-н, деревня Никиткино, д Опора 12 кв 2 |  | Приборы с поддержкой протокола СПОДЭС - МИР С-05 (СПОДЭС) | 48184921527462 | 11.01.2022 | 12.02.2022 | 11.01.2022 |  | 3 | 1 | 1 | [6 empty] | 7462 | Высокий уровень доступа (HLS) | 00000000 |  | 48447521126101 (МИР - МИР МК-01А)¦Класс=Маршрут через МИР МК-01¦Приоритет=0¦Категория=Комбинированный¦Читать данные из УСПД=True |  | Ярославский РЭС
d53b11bd-bea7-45a4-9442-620f9211d302 | Ярэнерго | Ярославский РЭС | Подстанция 35/10кВ Моделово-2 | 35 кВ |  |  |  |  | 10 кВ | СШ-2 | Ф-4 Левцово | Ячейка присоединения | ВЛ 10кВ № 04 Левцово ПС Моделово-2 | [5 empty] | ТП 421 (Жил.зона) Мо/4 | СШ-1 | ПС Моделово-2 Ф-4 |  | СШ-1 | яч. 1 | Ячейка присоединения | ЛЭП-1 | Ярославская обл, Ярославский р-н, деревня Григорьевское, ул Молодежная, д 48184922026906 |  | Приборы с поддержкой протокола СПОДЭС - МИР С-05 (СПОДЭС) | 48184922026906 | 11.01.2022 | 08.02.2022 | 11.01.2022 |  | 3 | 1 | 1 | [6 empty] | 6906 | Высокий уровень доступа (HLS) | 19042022 |  | 48447521126045 (МИР - МИР МК-01А)¦Класс=Маршрут через МИР МК-01¦Приоритет=0¦Категория=Комбинированный¦Читать данные из УСПД=True |  | Ярославский РЭС
ebede4e7-47de-495a-8599-bac6910711eb | Ярэнерго | Ярославский РЭС | Подстанция 35/10кВ Моделово-2 | 35 кВ |  |  |  |  | 10 кВ | СШ-2 | Ф-4 Левцово | Ячейка присоединения | ВЛ 10кВ № 04 Левцово ПС Моделово-2 | [5 empty] | ТП 465 (Тереховское деревня) Мо/4 | СШ-1 | ПС Моделово-2 Ф-4 |  | СШ-1 | яч. 1 | Ячейка присоединения | ЛЭП-1 | Ярославская обл, Ярославский р-н, деревня Тереховское, д 24 |  | Приборы с поддержкой протокола СПОДЭС - МИР С-05 (СПОДЭС) | 48184922019201 | 11.01.2022 | 11.02.2022 | 11.01.2022 |  | 3 | 1 | 1 | [6 empty] | 9201 | Высокий уровень доступа (HLS) | 00000000 |  | 48447521515996 (МИР - МИР МК-01А)¦Класс=Маршрут через МИР МК-01¦Приоритет=0¦Категория=Комбинированный¦Читать данные из УСПД=True |  | Ярославский РЭС
df200f2f-51f6-44c9-8338-25a59778b655 | Ярэнерго | Ярославский городской РЭС | Подстанция 110/6кВ Ярославль-Главный | 110 кВ |  |  |  |  | 6,0 кВ | СШ-1 | Ф-17 ПС Ярославль Главный (потр.) | Ячейка присоединения | КЛ 6кВ № 17 ПС Ярославль Главный (потр.) | [5 empty] | ТП 211 | СШ-1 | яч. К Низкой стороне Ярославль-Главный 110 кВ РУ-6 кВ |  | СШ-1 | яч. 1 | Ячейка присоединения | ЛЭП-1 | Ярославская обл, г Ярославль, ул Полярная, д 16 кв 2 |  | Приборы с поддержкой протокола СПОДЭС - МИР С-05 (СПОДЭС) | 48184922026952 | 11.01.2022 | 08.02.2022 | 11.01.2022 |  | 3 | 1 | 1 | [6 empty] | 6952 | Высокий уровень доступа (HLS) | 00000000 |  | 48447521126075 (МИР - МИР МК-01А)¦Класс=Маршрут через МИР МК-01¦Приоритет=0¦Категория=Комбинированный¦Читать данные из УСПД=True |  | Ярославский городской РЭС
1f30ab4f-3f20-4eb9-b555-1cf42537be1f | Ярэнерго | Ярославский городской РЭС | Подстанция 35/6кВ Заволжская | 35 кВ | [5 empty] | СШ-1 | Ф-660 ЯГЭС ТП-1 | Ячейка присоединения | КЛ 6кВ № 660 ПС Заволжская | [5 empty] | ТП 936 | СШ-1 | яч. К Низкой стороне Тверицкая 220 кВ РУ-10 кВ |  | СШ-1 | яч. 1 | Ячейка присоединения | ЛЭП-1 | Ярославская обл, г Ярославль, ул Заливная, д 87/2 |  | Приборы с поддержкой протокола СПОДЭС - МИР С-05 (СПОДЭС) | 48184922018904 | 11.01.2022 | 07.02.2022 | 11.01.2022 |  | 3 | 1 | 1 | [6 empty] | 8904 | Высокий уровень доступа (HLS) | 00000000 |  | 48447521126073 (МИР - МИР МК-01А)¦Класс=Маршрут через МИР МК-01¦Приоритет=0¦Категория=Комбинированный¦Читать данные из УСПД=True |  | Ярославский городской РЭС
94052025-061c-4642-bbde-dad310ea7853 | Ярэнерго | Ярославский РЭС | Подстанция 35/10кВ Моделово-2 | 35 кВ |  |  |  |  | 10 кВ | СШ-2 | Ф-4 Левцово | Ячейка присоединения | ВЛ 10кВ № 04 Левцово ПС Моделово-2 | [5 empty] | ТП 442 (Никиткино) Мо/4 | СШ-1 | ПС Моделово-2 Ф-4 |  | СШ-1 | яч. 1 | Ячейка присоединения | ЛЭП-1 | Ярославская обл, Ярославский р-н, деревня Никиткино, д Опора 13 кв 1 |  | Приборы с поддержкой протокола СПОДЭС - МИР С-05 (СПОДЭС) | 48184921527589 | 11.01.2022 | 12.02.2022 | 11.01.2022 |  | 3 | 1 | 1 | [6 empty] | 7589 | Высокий уровень доступа (HLS) | 00000000 |  | 48447521126101 (МИР - МИР МК-01А)¦Класс=Маршрут через МИР МК-01¦Приоритет=0¦Категория=Комбинированный¦Читать данные из УСПД=True |  | Ярославский РЭС
712b47c3-5da5-4369-80d6-2dde5a771112 | Ярэнерго | Ярославский городской РЭС | Подстанция 35/6кВ Заволжская | 35 кВ | [5 empty] | СШ-1 | Ф-660 ЯГЭС ТП-1 | Ячейка присоединения | КЛ 6кВ № 660 ПС Заволжская | [5 empty] | ТП 936 | СШ-1 | яч. К Низкой стороне Тверицкая 220 кВ РУ-10 кВ |  | СШ-1 | яч. 1 | Ячейка присоединения | ЛЭП-1 | Ярославская обл, г Ярославль, ул Заливная, д 87/3 |  | Приборы с поддержкой протокола СПОДЭС - МИР С-05 (СПОДЭС) | 48184922018834 | 11.01.2022 | 07.02.2022 | 11.01.2022 |  | 3 | 1 | 1 | [6 empty] | 8834 | Высокий уровень доступа (HLS) | 00000000 |  | 48447521126073 (МИР - МИР МК-01А)¦Класс=Маршрут через МИР МК-01¦Приоритет=0¦Категория=Комбинированный¦Читать данные из УСПД=True |  | Ярославский городской РЭС
239a3eb2-6bed-44a9-b8bd-5a505551177e | Ярэнерго | Ярославский РЭС | Подстанция 35/10кВ Моделово-2 | 35 кВ |  |  |  |  | 10 кВ | СШ-2 | Ф-4 Левцово | Ячейка присоединения | ВЛ 10кВ № 04 Левцово ПС Моделово-2 | [5 empty] | ТП 421 (Жил.зона) Мо/4 | СШ-1 | ПС Моделово-2 Ф-4 |  | СШ-1 | яч. 1 | Ячейка присоединения | ЛЭП-1 | Ярославская обл, Ярославский р-н, деревня Григорьевское, ул Молодежная, д 48202422019443 |  | Приборы с поддержкой протокола СПОДЭС - МИР С-04 (СПОДЭС) | 48202422019443 | 11.01.2022 | 08.02.2022 | 11.01.2022 |  | 3 | 1 | 1 | [6 empty] | 9443 | Высокий уровень доступа (HLS) | 19042022 |  | 48447521126045 (МИР - МИР МК-01А)¦Класс=Маршрут через МИР МК-01¦Приоритет=0¦Категория=Комбинированный¦Читать данные из УСПД=True |  | Ярославский РЭС
5dd432f8-c6fd-4b96-911c-238b206c8f44 | Ярэнерго | Ярославский РЭС | Подстанция 35/10кВ Моделово-2 | 35 кВ |  |  |  |  | 10 кВ | СШ-2 | Ф-4 Левцово | Ячейка присоединения | ВЛ 10кВ № 04 Левцово ПС Моделово-2 | [5 empty] | ТП 465 (Тереховское деревня) Мо/4 | СШ-1 | ПС Моделово-2 Ф-4 |  | СШ-1 | яч. 1 | Ячейка присоединения | ЛЭП-1 | Ярославская обл, Ярославский р-н, деревня Тереховское, д 3 |  | Приборы с поддержкой протокола СПОДЭС - МИР С-05 (СПОДЭС) | 48184922018869 | 11.01.2022 | 11.02.2022 | 11.01.2022 |  | 3 | 1 | 1 | [6 empty] | 8869 | Высокий уровень доступа (HLS) | 00000000 |  | 48447521515996 (МИР - МИР МК-01А)¦Класс=Маршрут через МИР МК-01¦Приоритет=0¦Категория=Комбинированный¦Читать данные из УСПД=True |  | Ярославский РЭС
432c7713-b176-4fbd-ae25-5097913033db | Ярэнерго | Ярославский городской РЭС | Подстанция 110/6кВ Ярославль-Главный | 110 кВ |  |  |  |  | 6,0 кВ | СШ-1 | Ф-17 ПС Ярославль Главный (потр.) | Ячейка присоединения | КЛ 6кВ № 17 ПС Ярославль Главный (потр.) | [5 empty] | ТП 211 | СШ-1 | яч. К Низкой стороне Ярославль-Главный 110 кВ РУ-6 кВ |  | СШ-1 | яч. 1 | Ячейка присоединения | ЛЭП-1 | Ярославская обл, г Ярославль, ул Полярная, д 16 кв 1 |  | Приборы с поддержкой протокола СПОДЭС - МИР С-05 (СПОДЭС) | 48184922028594 | 11.01.2022 | 08.02.2022 | 11.01.2022 |  | 3 | 1 | 1 | [6 empty] | 8594 | Высокий уровень доступа (HLS) | 00000000 |  | 48447521126075 (МИР - МИР МК-01А)¦Класс=Маршрут через МИР МК-01¦Приоритет=0¦Категория=Комбинированный¦Читать данные из УСПД=True |  | Ярославский городской РЭС
b48499a2-4e48-4f03-9a2b-5c17b5c7108e | Ярэнерго | Ярославский городской РЭС | Подстанция 35/6кВ Заволжская | 35 кВ | [5 empty] | СШ-1 | Ф-660 ЯГЭС ТП-1 | Ячейка присоединения | КЛ 6кВ № 660 ПС Заволжская | [5 empty] | ТП 936 | СШ-1 | яч. К Низкой стороне Тверицкая 220 кВ РУ-10 кВ |  | СШ-1 | яч. 1 | Ячейка присоединения | ЛЭП-1 | Ярославская обл, г Ярославль, ул Заливная, д 87/4 |  | Приборы с поддержкой протокола СПОДЭС - МИР С-05 (СПОДЭС) | 48184922028974 | 28.01.2022 | 14.10.2022 | 28.01.2022 |  | 3 | 1 | 1 | [6 empty] | 8974 | Высокий уровень доступа (HLS) | 00000000 |  | 48447521126073 (МИР - МИР МК-01А)¦Класс=Маршрут через МИР МК-01¦Приоритет=0¦Категория=Комбинированный¦Читать данные из УСПД=True |  | Ярославский городской РЭС
1d970f63-242c-4f65-9d7e-82659450b257 | Ярэнерго | Ярославский РЭС | Подстанция 35/10кВ Моделово-2 | 35 кВ |  |  |  |  | 10 кВ | СШ-2 | Ф-4 Левцово | Ячейка присоединения | ВЛ 10кВ № 04 Левцово ПС Моделово-2 | [5 empty] | ТП 442 (Никиткино) Мо/4 | СШ-1 | ПС Моделово-2 Ф-4 |  | СШ-1 | яч. 1 | Ячейка присоединения | ЛЭП-1 | Ярославская обл, Ярославский р-н, деревня Никиткино, д Опора 13 кв 2 |  | Приборы с поддержкой протокола СПОДЭС - МИР С-04 (СПОДЭС) | 48202422019726 | 11.01.2022 | 12.02.2022 | 11.01.2022 |  | 3 | 1 | 1 | [6 empty] | 9726 | Высокий уровень доступа (HLS) | 00000000 |  | 48447521126101 (МИР - МИР МК-01А)¦Класс=Маршрут через МИР МК-01¦Приоритет=0¦Категория=Комбинированный¦Читать данные из УСПД=True |  | Ярославский РЭС
42f1bbfc-6fa1-4c9f-a264-9d9484bcd750 | Ярэнерго | Ярославский РЭС | Подстанция 35/10кВ Моделово-2 | 35 кВ |  |  |  |  | 10 кВ | СШ-2 | Ф-4 Левцово | Ячейка присоединения | ВЛ 10кВ № 04 Левцово ПС Моделово-2 | [5 empty] | ТП 421 (Жил.зона) Мо/4 | СШ-1 | ПС Моделово-2 Ф-4 |  | СШ-1 | яч. 1 | Ячейка присоединения | ЛЭП-1 | Ярославская обл, Ярославский р-н, деревня Григорьевское, ул Молодежная, д 48202422028205 |  | Приборы с поддержкой протокола СПОДЭС - МИР С-04 (СПОДЭС) | 48202422028205 | 11.01.2022 | 08.02.2022 | 11.01.2022 |  | 3 | 1 | 1 | [6 empty] | 8205 | Высокий уровень доступа (HLS) | 19042022 |  | 48447521126045 (МИР - МИР МК-01А)¦Класс=Маршрут через МИР МК-01¦Приоритет=0¦Категория=Комбинированный¦Читать данные из УСПД=True |  | Ярославский РЭС
ba8372a0-9216-44d3-86c9-9a8c337c423a | Ярэнерго | Ярославский городской РЭС | Подстанция 35/6кВ Заволжская | 35 кВ | [5 empty] | СШ-1 | Ф-660 ЯГЭС ТП-1 | Ячейка присоединения | КЛ 6кВ № 660 ПС Заволжская | [5 empty] | ТП 936 | СШ-1 | яч. К Низкой стороне Тверицкая 220 кВ РУ-10 кВ |  | СШ-1 | яч. 1 | Ячейка присоединения | ЛЭП-1 | Ярославская обл, г Ярославль, ул Заливная, д 87/5 |  | Приборы с поддержкой протокола СПОДЭС - МИР С-05 (СПОДЭС) | 48184922027969 | 11.01.2022 | 07.02.2022 | 11.01.2022 |  | 3 | 1 | 1 | [6 empty] | 7969 | Высокий уровень доступа (HLS) | 00000000 |  | 48447521126073 (МИР - МИР МК-01А)¦Класс=Маршрут через МИР МК-01¦Приоритет=0¦Категория=Комбинированный¦Читать данные из УСПД=True |  | Ярославский городской РЭС
0185767b-83a5-4874-afc3-e3d25700ef26 | Ярэнерго | Ярославский городской РЭС | Подстанция 110/6кВ Ярославль-Главный | 110 кВ |  |  |  |  | 6,0 кВ | СШ-1 | Ф-17 ПС Ярославль Главный (потр.) | Ячейка присоединения | КЛ 6кВ № 17 ПС Ярославль Главный (потр.) | [5 empty] | ТП 211 | СШ-1 | яч. К Низкой стороне Ярославль-Главный 110 кВ РУ-6 кВ |  | СШ-1 | яч. 1 | Ячейка присоединения | ЛЭП-1 | Ярославская обл, г Ярославль, ул Полярная, д 18 |  | Приборы с поддержкой протокола СПОДЭС - МИР С-05 (СПОДЭС) | 48184922027257 | 11.01.2022 | 08.02.2022 | 11.01.2022 |  | 3 | 1 | 1 | [6 empty] | 7257 | Высокий уровень доступа (HLS) | 00000000 |  | 48447521126075 (МИР - МИР МК-01А)¦Класс=Маршрут через МИР МК-01¦Приоритет=0¦Категория=Комбинированный¦Читать данные из УСПД=True |  | Ярославский городской РЭС
9660cb74-aa39-4070-9e35-6c4d052210aa | Ярэнерго | Ярославский РЭС | Подстанция 35/10кВ Моделово-2 | 35 кВ |  |  |  |  | 10 кВ | СШ-2 | Ф-4 Левцово | Ячейка присоединения | ВЛ 10кВ № 04 Левцово ПС Моделово-2 | [5 empty] | ТП 442 (Никиткино) Мо/4 | СШ-1 | ПС Моделово-2 Ф-4 |  | СШ-1 | яч. 1 | Ячейка присоединения | ЛЭП-1 | Ярославская обл, Ярославский р-н, деревня Никиткино, д Опора 13 кв 3 |  | Приборы с поддержкой протокола СПОДЭС - МИР С-04 (СПОДЭС) | 48202422017157 | 11.01.2022 | 12.02.2022 | 11.01.2022 |  | 3 | 1 | 1 | [6 empty] | 7157 | Высокий уровень доступа (HLS) | 00000000 |  | 48447521126101 (МИР - МИР МК-01А)¦Класс=Маршрут через МИР МК-01¦Приоритет=0¦Категория=Комбинированный¦Читать данные из УСПД=True |  | Ярославский РЭС
2a4786a6-e88c-4d1b-a952-d0a9ed878dc7 | Ярэнерго | Ярославский городской РЭС | Подстанция 35/6кВ Заволжская | 35 кВ | [5 empty] | СШ-1 | Ф-660 ЯГЭС ТП-1 | Ячейка присоединения | КЛ 6кВ № 660 ПС Заволжская | [5 empty] | ТП 936 | СШ-1 | яч. К Низкой стороне Тверицкая 220 кВ РУ-10 кВ |  | СШ-1 | яч. 1 | Ячейка присоединения | ЛЭП-1 | Ярославская обл, г Ярославль, ул Заливная, д 89/1 |  | Приборы с поддержкой протокола СПОДЭС - МИР С-05 (СПОДЭС) | 48184922027180 | 11.01.2022 | 07.02.2022 | 11.01.2022 |  | 3 | 1 | 1 | [6 empty] | 7180 | Высокий уровень доступа (HLS) | 00000000 |  | 48447521126073 (МИР - МИР МК-01А)¦Класс=Маршрут через МИР МК-01¦Приоритет=0¦Категория=Комбинированный¦Читать данные из УСПД=True |  | Ярославский городской РЭС
728bb91b-002c-4f85-bf08-f8b5e8a92b3c | Ярэнерго | Ярославский РЭС | Подстанция 35/10кВ Моделово-2 | 35 кВ |  |  |  |  | 10 кВ | СШ-2 | Ф-4 Левцово | Ячейка присоединения | ВЛ 10кВ № 04 Левцово ПС Моделово-2 | [5 empty] | ТП 465 (Тереховское деревня) Мо/4 | СШ-1 | ПС Моделово-2 Ф-4 |  | СШ-1 | яч. 1 | Ячейка присоединения | ЛЭП-1 | Ярославская обл, Ярославский р-н, деревня Тереховское, д 6 |  | Приборы с поддержкой протокола СПОДЭС - МИР С-05 (СПОДЭС) | 48184921527544 | 11.01.2022 | 11.02.2022 | 11.01.2022 |  | 3 | 1 | 1 | [6 empty] | 7544 | Высокий уровень доступа (HLS) | 00000000 |  | 48447521515996 (МИР - МИР МК-01А)¦Класс=Маршрут через МИР МК-01¦Приоритет=0¦Категория=Комбинированный¦Читать данные из УСПД=True |  | Ярославский РЭС
ce3eaa1a-b4fa-4b30-bd45-a36eddb2efb5 | Ярэнерго | Ярославский РЭС | Подстанция 35/10кВ Моделово-2 | 35 кВ |  |  |  |  | 10 кВ | СШ-2 | Ф-4 Левцово | Ячейка присоединения | ВЛ 10кВ № 04 Левцово ПС Моделово-2 | [5 empty] | ТП 421 (Жил.зона) Мо/4 | СШ-1 | ПС Моделово-2 Ф-4 |  | СШ-1 | яч. 1 | Ячейка присоединения | ЛЭП-1 | Ярославская обл, Ярославский р-н, деревня Григорьевское, ул Молодежная, д 5 |  | Приборы с поддержкой протокола СПОДЭС - МИР С-05 (СПОДЭС) | 48184922026897 | 11.01.2022 | 08.02.2022 | 11.01.2022 |  | 3 | 1 | 1 | [6 empty] | 6897 | Высокий уровень доступа (HLS) | 19042022 |  | 48447521126045 (МИР - МИР МК-01А)¦Класс=Маршрут через МИР МК-01¦Приоритет=0¦Категория=Комбинированный¦Читать данные из УСПД=True |  | Ярославский РЭС
2badddc9-0685-4921-bd72-23762454c039 | Ярэнерго | Ярославский городской РЭС | Подстанция 35/6кВ Заволжская | 35 кВ | [5 empty] | СШ-1 | Ф-660 ЯГЭС ТП-1 | Ячейка присоединения | КЛ 6кВ № 660 ПС Заволжская | [5 empty] | ТП 936 | СШ-1 | яч. К Низкой стороне Тверицкая 220 кВ РУ-10 кВ |  | СШ-1 | яч. 1 | Ячейка присоединения | ЛЭП-1 | Ярославская обл, г Ярославль, ул Заливная, д 89/2 |  | Приборы с поддержкой протокола СПОДЭС - МИР С-05 (СПОДЭС) | 48184922027901 | 11.01.2022 | 07.02.2022 | 11.01.2022 |  | 3 | 1 | 1 | [6 empty] | 7901 | Высокий уровень доступа (HLS) | 00000000 |  | 48447521126073 (МИР - МИР МК-01А)¦Класс=Маршрут через МИР МК-01¦Приоритет=0¦Категория=Комбинированный¦Читать данные из УСПД=True |  | Ярославский городской РЭС
41cba316-9d63-49f4-9c77-c81c2e5a9e31 | Ярэнерго | Ярославский РЭС | Подстанция 35/10кВ Моделово-2 | 35 кВ |  |  |  |  | 10 кВ | СШ-2 | Ф-4 Левцово | Ячейка присоединения | ВЛ 10кВ № 04 Левцово ПС Моделово-2 | [5 empty] | ТП 442 (Никиткино) Мо/4 | СШ-1 | ПС Моделово-2 Ф-4 |  | СШ-1 | яч. 1 | Ячейка присоединения | ЛЭП-1 | Ярославская обл, Ярославский р-н, деревня Никиткино, д Опора 14 |  | Приборы с поддержкой протокола СПОДЭС - МИР С-04 (СПОДЭС) | 48202422011976 | 11.01.2022 | 12.02.2022 | 11.01.2022 |  | 3 | 1 | 1 | [6 empty] | 1976 | Высокий уровень доступа (HLS) | 00000000 |  | 48447521126101 (МИР - МИР МК-01А)¦Класс=Маршрут через МИР МК-01¦Приоритет=0¦Категория=Комбинированный¦Читать данные из УСПД=True |  | Ярославский РЭС
13ea2c1b-aafa-4bee-a8e6-20bf465c53a4 | Ярэнерго | Ярославский городской РЭС | Подстанция 110/6кВ Ярославль-Главный | 110 кВ |  |  |  |  | 6,0 кВ | СШ-1 | Ф-17 ПС Ярославль Главный (потр.) | Ячейка присоединения | КЛ 6кВ № 17 ПС Ярославль Главный (потр.) | [5 empty] | ТП 211 | СШ-1 | яч. К Низкой стороне Ярославль-Главный 110 кВ РУ-6 кВ |  | СШ-1 | яч. 1 | Ячейка присоединения | ЛЭП-1 | Ярославская обл, г Ярославль, ул Полярная, д 20 |  | Приборы с поддержкой протокола СПОДЭС - МИР С-05 (СПОДЭС) | 48184922026986 | 11.01.2022 | 08.02.2022 | 11.01.2022 |  | 3 | 1 | 1 | [6 empty] | 6986 | Высокий уровень доступа (HLS) | 00000000 |  | 48447521126075 (МИР - МИР МК-01А)¦Класс=Маршрут через МИР МК-01¦Приоритет=0¦Категория=Комбинированный¦Читать данные из УСПД=True |  | Ярославский городской РЭС
1076ddf2-141b-4d51-8b90-fa33a4c369fb | Ярэнерго | Ярославский городской РЭС | Подстанция 35/6кВ Заволжская | 35 кВ | [5 empty] | СШ-1 | Ф-660 ЯГЭС ТП-1 | Ячейка присоединения | КЛ 6кВ № 660 ПС Заволжская | [5 empty] | ТП 936 | СШ-1 | яч. К Низкой стороне Тверицкая 220 кВ РУ-10 кВ |  | СШ-1 | яч. 1 | Ячейка присоединения | ЛЭП-1 | Ярославская обл, г Ярославль, ул Заливная, д 89/3 |  | Приборы с поддержкой протокола СПОДЭС - МИР С-05 (СПОДЭС) | 48184922018841 | 11.01.2022 | 07.02.2022 | 11.01.2022 |  | 3 | 1 | 1 | [6 empty] | 8841 | Высокий уровень доступа (HLS) | 00000000 |  | 48447521126073 (МИР - МИР МК-01А)¦Класс=Маршрут через МИР МК-01¦Приоритет=0¦Категория=Комбинированный¦Читать данные из УСПД=True |  | Ярославский городской РЭС
a9a0b5f5-063d-4a1f-be39-0a9a04bf4834 | Ярэнерго | Ярославский РЭС | Подстанция 35/10кВ Моделово-2 | 35 кВ |  |  |  |  | 10 кВ | СШ-2 | Ф-4 Левцово | Ячейка присоединения | ВЛ 10кВ № 04 Левцово ПС Моделово-2 | [5 empty] | ТП 465 (Тереховское деревня) Мо/4 | СШ-1 | ПС Моделово-2 Ф-4 |  | СШ-1 | яч. 1 | Ячейка присоединения | ЛЭП-1 | Ярославская обл, Ярославский р-н, деревня Тереховское, д 7 |  | Приборы с поддержкой протокола СПОДЭС - МИР С-05 (СПОДЭС) | 48184922026916 | 11.01.2022 | 11.02.2022 | 11.01.2022 |  | 3 | 1 | 1 | [6 empty] | 6916 | Высокий уровень доступа (HLS) | 00000000 |  | 48447521515996 (МИР - МИР МК-01А)¦Класс=Маршрут через МИР МК-01¦Приоритет=0¦Категория=Комбинированный¦Читать данные из УСПД=True |  | Ярославский РЭС
7bda6c6d-412d-4d4e-80f5-2173192cc7b7 | Ярэнерго | Ярославский городской РЭС | Подстанция 35/6кВ Заволжская | 35 кВ | [5 empty] | СШ-1 | Ф-660 ЯГЭС ТП-1 | Ячейка присоединения | КЛ 6кВ № 660 ПС Заволжская | [5 empty] | ТП 936 | СШ-1 | яч. К Низкой стороне Тверицкая 220 кВ РУ-10 кВ |  | СШ-1 | яч. 1 | Ячейка присоединения | ЛЭП-1 | Ярославская обл, г Ярославль, ул Заливная, д 91 кв 5 |  | Приборы с поддержкой протокола СПОДЭС - МИР С-05 (СПОДЭС) | 48184922027865 | 11.01.2022 | 07.02.2022 | 11.01.2022 |  | 3 | 1 | 1 | [6 empty] | 7865 | Высокий уровень доступа (HLS) | 00000000 |  | 48447521126073 (МИР - МИР МК-01А)¦Класс=Маршрут через МИР МК-01¦Приоритет=0¦Категория=Комбинированный¦Читать данные из УСПД=True |  | Ярославский городской РЭС
63b0179f-3e9a-48ff-a3a0-52b47b3b82c5 | Ярэнерго | Ярославский РЭС | Подстанция 35/10кВ Моделово-2 | 35 кВ |  |  |  |  | 10 кВ | СШ-2 | Ф-4 Левцово | Ячейка присоединения | ВЛ 10кВ № 04 Левцово ПС Моделово-2 | [5 empty] | ТП 421 (Жил.зона) Мо/4 | СШ-1 | ПС Моделово-2 Ф-4 |  | СШ-1 | яч. 1 | Ячейка присоединения | ЛЭП-1 | Ярославская обл, Ярославский р-н, деревня Григорьевское, ул Молодежная, д 6 |  | Приборы с поддержкой протокола СПОДЭС - МИР С-05 (СПОДЭС) | 48184921527512 | 11.01.2022 | 08.02.2022 | 11.01.2022 |  | 3 | 1 | 1 | [6 empty] | 7512 | Высокий уровень доступа (HLS) | 19042022 |  | 48447521126045 (МИР - МИР МК-01А)¦Класс=Маршрут через МИР МК-01¦Приоритет=0¦Категория=Комбинированный¦Читать данные из УСПД=True |  | Ярославский РЭС
31ea0b8a-9fe0-4409-bfe6-5a339af3a612 | Ярэнерго | Ярославский РЭС | Подстанция 35/10кВ Моделово-2 | 35 кВ |  |  |  |  | 10 кВ | СШ-2 | Ф-4 Левцово | Ячейка присоединения | ВЛ 10кВ № 04 Левцово ПС Моделово-2 | [5 empty] | ТП 442 (Никиткино) Мо/4 | СШ-1 | ПС Моделово-2 Ф-4 |  | СШ-1 | яч. 1 | Ячейка присоединения | ЛЭП-1 | Ярославская обл, Ярославский р-н, деревня Никиткино, д Опора 2-3 |  | Приборы с поддержкой протокола СПОДЭС - МИР С-04 (СПОДЭС) | 48202422014707 | 11.01.2022 | 12.02.2022 | 11.01.2022 |  | 3 | 1 | 1 | [6 empty] | 4707 | Высокий уровень доступа (HLS) | 00000000 |  | 48447521126101 (МИР - МИР МК-01А)¦Класс=Маршрут через МИР МК-01¦Приоритет=0¦Категория=Комбинированный¦Читать данные из УСПД=True |  | Ярославский РЭС
e86daf4b-a12a-48df-8549-55a85b27e6f4 | Ярэнерго | Ярославский городской РЭС | Подстанция 110/6кВ Ярославль-Главный | 110 кВ |  |  |  |  | 6,0 кВ | СШ-1 | Ф-17 ПС Ярославль Главный (потр.) | Ячейка присоединения | КЛ 6кВ № 17 ПС Ярославль Главный (потр.) | [5 empty] | ТП 211 | СШ-1 | яч. К Низкой стороне Ярославль-Главный 110 кВ РУ-6 кВ |  | СШ-1 | яч. 1 | Ячейка присоединения | ЛЭП-1 | Ярославская обл, г Ярославль, ул Полярная, д 21 кв 1 |  | Приборы с поддержкой протокола СПОДЭС - МИР С-05 (СПОДЭС) | 48184922028553 | 11.01.2022 | 08.02.2022 | 11.01.2022 |  | 3 | 1 | 1 | [6 empty] | 8553 | Высокий уровень доступа (HLS) | 00000000 |  | 48447521126075 (МИР - МИР МК-01А)¦Класс=Маршрут через МИР МК-01¦Приоритет=0¦Категория=Комбинированный¦Читать данные из УСПД=True |  | Ярославский городской РЭС
1b04fda4-c136-401b-bdd4-b21caa2df9e6 | Ярэнерго | Ярославский городской РЭС | Подстанция 35/6кВ Заволжская | 35 кВ | [5 empty] | СШ-1 | Ф-660 ЯГЭС ТП-1 | Ячейка присоединения | КЛ 6кВ № 660 ПС Заволжская | [5 empty] | ТП 936 | СШ-1 | яч. К Низкой стороне Тверицкая 220 кВ РУ-10 кВ |  | СШ-1 | яч. 1 | Ячейка присоединения | ЛЭП-1 | Ярославская обл, г Ярославль, ул Заливная, д 91/1 |  | Приборы с поддержкой протокола СПОДЭС - МИР С-05 (СПОДЭС) | 48184922018925 | 11.01.2022 | 07.02.2022 | 11.01.2022 |  | 3 | 1 | 1 | [6 empty] | 8925 | Высокий уровень доступа (HLS) | 00000000 |  | 48447521126073 (МИР - МИР МК-01А)¦Класс=Маршрут через МИР МК-01¦Приоритет=0¦Категория=Комбинированный¦Читать данные из УСПД=True |  | Ярославский городской РЭС
7a421028-d7fe-4c84-82d7-39396c33c65c | Ярэнерго | Ярославский РЭС | Подстанция 35/10кВ Моделово-2 | 35 кВ |  |  |  |  | 10 кВ | СШ-2 | Ф-4 Левцово | Ячейка присоединения | ВЛ 10кВ № 04 Левцово ПС Моделово-2 | [5 empty] | ТП 421 (Жил.зона) Мо/4 | СШ-1 | ПС Моделово-2 Ф-4 |  | СШ-1 | яч. 1 | Ячейка присоединения | ЛЭП-1 | Ярославская обл, Ярославский р-н, деревня Григорьевское, ул Новая, д 10 кв 3 |  | Приборы с поддержкой протокола СПОДЭС - МИР С-05 (СПОДЭС) | 48184921527440 | 11.01.2022 | 07.02.2022 | 11.01.2022 |  | 3 | 1 | 1 | [6 empty] | 7440 | Высокий уровень доступа (HLS) | 19042022 |  | 48447521126045 (МИР - МИР МК-01А)¦Класс=Маршрут через МИР МК-01¦Приоритет=0¦Категория=Комбинированный¦Читать данные из УСПД=True |  | Ярославский РЭС
e51feab6-2515-4129-89c3-fe160db24cae | Ярэнерго | Ярославский РЭС | Подстанция 35/10кВ Моделово-2 | 35 кВ |  |  |  |  | 10 кВ | СШ-2 | Ф-4 Левцово | Ячейка присоединения | ВЛ 10кВ № 04 Левцово ПС Моделово-2 | [5 empty] | ТП 465 (Тереховское деревня) Мо/4 | СШ-1 | ПС Моделово-2 Ф-4 |  | СШ-1 | яч. 1 | Ячейка присоединения | ЛЭП-1 | Ярославская обл, Ярославский р-н, деревня Тереховское, д 8 |  | Приборы с поддержкой протокола СПОДЭС - МИР С-05 (СПОДЭС) | 48184922027169 | 11.01.2022 | 11.02.2022 | 11.01.2022 |  | 3 | 1 | 1 | [6 empty] | 7169 | Высокий уровень доступа (HLS) | 00000000 |  | 48447521515996 (МИР - МИР МК-01А)¦Класс=Маршрут через МИР МК-01¦Приоритет=0¦Категория=Комбинированный¦Читать данные из УСПД=True |  | Ярославский РЭС
a4503d87-cc93-4f2d-90b6-0bd09781ff1b | Ярэнерго | Ярославский РЭС | Подстанция 35/10кВ Моделово-2 | 35 кВ |  |  |  |  | 10 кВ | СШ-2 | Ф-4 Левцово | Ячейка присоединения | ВЛ 10кВ № 04 Левцово ПС Моделово-2 | [5 empty] | ТП 442 (Никиткино) Мо/4 | СШ-1 | ПС Моделово-2 Ф-4 |  | СШ-1 | яч. 1 | Ячейка присоединения | ЛЭП-1 | Ярославская обл, Ярославский р-н, деревня Никиткино, д Опора 2-5 |  | Приборы с поддержкой протокола СПОДЭС - МИР С-04 (СПОДЭС) | 48202422014259 | 11.01.2022 | 12.02.2022 | 11.01.2022 |  | 3 | 1 | 1 | [6 empty] | 4259 | Высокий уровень доступа (HLS) | 00000000 |  | 48447521126101 (МИР - МИР МК-01А)¦Класс=Маршрут через МИР МК-01¦Приоритет=0¦Категория=Комбинированный¦Читать данные из УСПД=True |  | Ярославский РЭС
8f48a8e8-1b44-442c-bc8b-45cbde0f7ca4 | Ярэнерго | Ярославский городской РЭС | Подстанция 35/6кВ Заволжская | 35 кВ | [5 empty] | СШ-1 | Ф-660 ЯГЭС ТП-1 | Ячейка присоединения | КЛ 6кВ № 660 ПС Заволжская | [5 empty] | ТП 936 | СШ-1 | яч. К Низкой стороне Тверицкая 220 кВ РУ-10 кВ |  | СШ-1 | яч. 1 | Ячейка присоединения | ЛЭП-1 | Ярославская обл, г Ярославль, ул Заливная, д 91/2 |  | Приборы с поддержкой протокола СПОДЭС - МИР С-05 (СПОДЭС) | 48184922019015 | 11.01.2022 | 07.02.2022 | 11.01.2022 |  | 3 | 1 | 1 | [6 empty] | 9015 | Высокий уровень доступа (HLS) | 00000000 |  | 48447521126073 (МИР - МИР МК-01А)¦Класс=Маршрут через МИР МК-01¦Приоритет=0¦Категория=Комбинированный¦Читать данные из УСПД=True |  | Ярославский городской РЭС
5ea256df-8708-4e2d-9c6f-cfba2b0336aa | Ярэнерго | Ярославский городской РЭС | Подстанция 110/6кВ Ярославль-Главный | 110 кВ |  |  |  |  | 6,0 кВ | СШ-1 | Ф-17 ПС Ярославль Главный (потр.) | Ячейка присоединения | КЛ 6кВ № 17 ПС Ярославль Главный (потр.) | [5 empty] | ТП 211 | СШ-1 | яч. К Низкой стороне Ярославль-Главный 110 кВ РУ-6 кВ |  | СШ-1 | яч. 1 | Ячейка присоединения | ЛЭП-1 | Ярославская обл, г Ярославль, ул Полярная, д 21 кв 2 |  | Приборы с поддержкой протокола СПОДЭС - МИР С-05 (СПОДЭС) | 48184922026988 | 11.01.2022 | 08.02.2022 | 11.01.2022 |  | 3 | 1 | 1 | [6 empty] | 6988 | Высокий уровень доступа (HLS) | 00000000 |  | 48447521126075 (МИР - МИР МК-01А)¦Класс=Маршрут через МИР МК-01¦Приоритет=0¦Категория=Комбинированный¦Читать данные из УСПД=True |  | Ярославский городской РЭС
7fa94155-e52c-4a03-a5d1-749ef4c18ccd | Ярэнерго | Ярославский городской РЭС | Подстанция 35/6кВ Заволжская | 35 кВ | [5 empty] | СШ-1 | Ф-660 ЯГЭС ТП-1 | Ячейка присоединения | КЛ 6кВ № 660 ПС Заволжская | [5 empty] | ТП 936 | СШ-1 | яч. К Низкой стороне Тверицкая 220 кВ РУ-10 кВ |  | СШ-1 | яч. 1 | Ячейка присоединения | ЛЭП-1 | Ярославская обл, г Ярославль, ул Заливная, д 91/3 |  | Приборы с поддержкой протокола СПОДЭС - МИР С-05 (СПОДЭС) | 48184922018919 | 11.01.2022 | 07.02.2022 | 11.01.2022 |  | 3 | 1 | 1 | [6 empty] | 8919 | Высокий уровень доступа (HLS) | 00000000 |  | 48447521126073 (МИР - МИР МК-01А)¦Класс=Маршрут через МИР МК-01¦Приоритет=0¦Категория=Комбинированный¦Читать данные из УСПД=True |  | Ярославский городской РЭС
b6997636-82ff-4750-877e-13507d8d44e6 | Ярэнерго | Ярославский РЭС | Подстанция 35/10кВ Моделово-2 | 35 кВ |  |  |  |  | 10 кВ | СШ-2 | Ф-4 Левцово | Ячейка присоединения | ВЛ 10кВ № 04 Левцово ПС Моделово-2 | [5 empty] | ТП 442 (Никиткино) Мо/4 | СШ-1 | ПС Моделово-2 Ф-4 |  | СШ-1 | яч. 1 | Ячейка присоединения | ЛЭП-1 | Ярославская обл, Ярославский р-н, деревня Никиткино, д Опора 2-6 |  | Приборы с поддержкой протокола СПОДЭС - МИР С-04 (СПОДЭС) | 48202422014293 | 11.01.2022 | 12.02.2022 | 11.01.2022 |  | 3 | 1 | 1 | [6 empty] | 4293 | Высокий уровень доступа (HLS) | 00000000 |  | 48447521126101 (МИР - МИР МК-01А)¦Класс=Маршрут через МИР МК-01¦Приоритет=0¦Категория=Комбинированный¦Читать данные из УСПД=True |  | Ярославский РЭС
83e43208-24c3-4397-85e9-4d58df2b98a7 | Ярэнерго | Ярославский РЭС | Подстанция 35/10кВ Моделово-2 | 35 кВ |  |  |  |  | 10 кВ | СШ-2 | Ф-4 Левцово | Ячейка присоединения | ВЛ 10кВ № 04 Левцово ПС Моделово-2 | [5 empty] | ТП 421 (Жил.зона) Мо/4 | СШ-1 | ПС Моделово-2 Ф-4 |  | СШ-1 | яч. 1 | Ячейка присоединения | ЛЭП-1 | Ярославская обл, Ярославский р-н, деревня Григорьевское, ул Новая, д 10 кв 4 |  | Приборы с поддержкой протокола СПОДЭС - МИР С-05 (СПОДЭС) | 48184921525996 | 11.01.2022 | 07.02.2022 | 11.01.2022 |  | 3 | 1 | 1 | [6 empty] | 5996 | Высокий уровень доступа (HLS) | 00000000 |  | 48447521126045 (МИР - МИР МК-01А)¦Класс=Маршрут через МИР МК-01¦Приоритет=0¦Категория=Комбинированный¦Читать данные из УСПД=False |  | Ярославский РЭС
f7b4668f-0863-4972-b25e-3e46fff4c7b2 | Ярэнерго | Ярославский городской РЭС | Подстанция 110/6кВ Ярославль-Главный | 110 кВ |  |  |  |  | 6,0 кВ | СШ-1 | Ф-17 ПС Ярославль Главный (потр.) | Ячейка присоединения | КЛ 6кВ № 17 ПС Ярославль Главный (потр.) | [5 empty] | ТП 211 | СШ-1 | яч. К Низкой стороне Ярославль-Главный 110 кВ РУ-6 кВ |  | СШ-1 | яч. 1 | Ячейка присоединения | ЛЭП-1 | Ярославская обл, г Ярославль, ул Полярная, д 21/3 |  | Приборы с поддержкой протокола СПОДЭС - МИР С-05 (СПОДЭС) | 48184922027883 | 11.01.2022 | 08.02.2022 | 11.01.2022 |  | 3 | 1 | 1 | [6 empty] | 7883 | Высокий уровень доступа (HLS) | 00000000 |  | 48447521126075 (МИР - МИР МК-01А)¦Класс=Маршрут через МИР МК-01¦Приоритет=0¦Категория=Комбинированный¦Читать данные из УСПД=True |  | Ярославский городской РЭС
22fe4f0b-8d2b-4ab4-8602-727ec24e8dd1 | Ярэнерго | Ярославский городской РЭС | Подстанция 35/6кВ Заволжская | 35 кВ | [5 empty] | СШ-1 | Ф-660 ЯГЭС ТП-1 | Ячейка присоединения | КЛ 6кВ № 660 ПС Заволжская | [5 empty] | ТП 936 | СШ-1 | яч. К Низкой стороне Тверицкая 220 кВ РУ-10 кВ |  | СШ-1 | яч. 1 | Ячейка присоединения | ЛЭП-1 | Ярославская обл, г Ярославль, ул Заливная, д 91/4 |  | Приборы с поддержкой протокола СПОДЭС - МИР С-05 (СПОДЭС) | 48184922018880 | 11.01.2022 | 07.02.2022 | 11.01.2022 |  | 3 | 1 | 1 | [6 empty] | 8880 | Высокий уровень доступа (HLS) | 00000000 |  | 48447521126073 (МИР - МИР МК-01А)¦Класс=Маршрут через МИР МК-01¦Приоритет=0¦Категория=Комбинированный¦Читать данные из УСПД=True |  | Ярославский городской РЭС
20992231-dbac-4e67-992c-74021c6e614d | Ярэнерго | Ярославский РЭС | Подстанция 35/10кВ Моделово-2 | 35 кВ |  |  |  |  | 10 кВ | СШ-2 | Ф-4 Левцово | Ячейка присоединения | ВЛ 10кВ № 04 Левцово ПС Моделово-2 | [5 empty] | ТП 465 (Тереховское деревня) Мо/4 | СШ-1 | ПС Моделово-2 Ф-4 |  | СШ-1 | яч. 1 | Ячейка присоединения | ЛЭП-1 | Ярославская обл, Ярославский р-н, деревня Тереховское, д 9 |  | Приборы с поддержкой протокола СПОДЭС - МИР С-05 (СПОДЭС) | 48184922027887 | 11.01.2022 | 11.02.2022 | 11.01.2022 |  | 3 | 1 | 1 | [6 empty] | 7887 | Высокий уровень доступа (HLS) | 00000000 |  | 48447521515996 (МИР - МИР МК-01А)¦Класс=Маршрут через МИР МК-01¦Приоритет=0¦Категория=Комбинированный¦Читать данные из УСПД=True |  | Ярославский РЭС
486a81c4-b0fd-41d0-acdc-930c32855d34 | Ярэнерго | Ярославский РЭС | Подстанция 35/10кВ Моделово-2 | 35 кВ |  |  |  |  | 10 кВ | СШ-2 | Ф-4 Левцово | Ячейка присоединения | ВЛ 10кВ № 04 Левцово ПС Моделово-2 | [5 empty] | ТП 442 (Никиткино) Мо/4 | СШ-1 | ПС Моделово-2 Ф-4 |  | СШ-1 | яч. 1 | Ячейка присоединения | ЛЭП-1 | Ярославская обл, Ярославский р-н, деревня Никиткино, д Опора 3 |  | Приборы с поддержкой протокола СПОДЭС - МИР С-05 (СПОДЭС) | 48184922026922 | 11.01.2022 | 12.02.2022 | 11.01.2022 |  | 3 | 1 | 1 | [6 empty] | 6922 | Высокий уровень доступа (HLS) | 00000000 |  | 48447521126101 (МИР - МИР МК-01А)¦Класс=Маршрут через МИР МК-01¦Приоритет=0¦Категория=Комбинированный¦Читать данные из УСПД=True |  | Ярославский РЭС
6c054f16-83d8-41fa-a9df-971dea0430fa | Ярэнерго | Ярославский городской РЭС | Подстанция 35/6кВ Заволжская | 35 кВ | [5 empty] | СШ-1 | Ф-660 ЯГЭС ТП-1 | Ячейка присоединения | КЛ 6кВ № 660 ПС Заволжская | [5 empty] | ТП 936 | СШ-1 | яч. К Низкой стороне Тверицкая 220 кВ РУ-10 кВ |  | СШ-1 | яч. 1 | Ячейка присоединения | ЛЭП-1 | Ярославская обл, г Ярославль, ул Заливная, д 93/1 |  | Приборы с поддержкой протокола СПОДЭС - МИР С-05 (СПОДЭС) | 48184922018926 | 11.01.2022 | 07.02.2022 | 11.01.2022 |  | 3 | 1 | 1 | [6 empty] | 8926 | Высокий уровень доступа (HLS) | 00000000 |  | 48447521126073 (МИР - МИР МК-01А)¦Класс=Маршрут через МИР МК-01¦Приоритет=0¦Категория=Комбинированный¦Читать данные из УСПД=True |  | Ярославский городской РЭС
144b3af8-1139-4c6f-81df-f79b443c53bf | Ярэнерго | Ярославский РЭС | Подстанция 35/10кВ Моделово-2 | 35 кВ |  |  |  |  | 10 кВ | СШ-2 | Ф-4 Левцово | Ячейка присоединения | ВЛ 10кВ № 04 Левцово ПС Моделово-2 | [5 empty] | ТП 421 (Жил.зона) Мо/4 | СШ-1 | ПС Моделово-2 Ф-4 |  | СШ-1 | яч. 1 | Ячейка присоединения | ЛЭП-1 | Ярославская обл, Ярославский р-н, деревня Григорьевское, ул Новая, д 10 кв 1 |  | Приборы с поддержкой протокола СПОДЭС - МИР С-05 (СПОДЭС) | 48184921527473 | 11.01.2022 | 07.02.2022 | 11.01.2022 |  | 3 | 1 | 1 | [6 empty] | 7473 | Высокий уровень доступа (HLS) | 19042022 |  | 48447521126045 (МИР - МИР МК-01А)¦Класс=Маршрут через МИР МК-01¦Приоритет=0¦Категория=Комбинированный¦Читать данные из УСПД=True |  | Ярославский РЭС
c025e95b-3674-4b1b-9538-02a0bbc497f2 | Ярэнерго | Ярославский городской РЭС | Подстанция 110/6кВ Ярославль-Главный | 110 кВ |  |  |  |  | 6,0 кВ | СШ-1 | Ф-17 ПС Ярославль Главный (потр.) | Ячейка присоединения | КЛ 6кВ № 17 ПС Ярославль Главный (потр.) | [5 empty] | ТП 211 | СШ-1 | яч. К Низкой стороне Ярославль-Главный 110 кВ РУ-6 кВ |  | СШ-1 | яч. 1 | Ячейка присоединения | ЛЭП-1 | Ярославская обл, г Ярославль, ул Полярная, д 22 |  | Приборы с поддержкой протокола СПОДЭС - МИР С-05 (СПОДЭС) | 48184922027862 | 11.01.2022 | 08.02.2022 | 11.01.2022 |  | 3 | 1 | 1 | [6 empty] | 7862 | Высокий уровень доступа (HLS) | 00000000 |  | 48447521126075 (МИР - МИР МК-01А)¦Класс=Маршрут через МИР МК-01¦Приоритет=0¦Категория=Комбинированный¦Читать данные из УСПД=True |  | Ярославский городской РЭС
6589d5de-d3b3-48b1-af11-6f520d19ecdf | Ярэнерго | Ярославский РЭС | Подстанция 35/10кВ Моделово-2 | 35 кВ |  |  |  |  | 10 кВ | СШ-2 | Ф-4 Левцово | Ячейка присоединения | ВЛ 10кВ № 04 Левцово ПС Моделово-2 | [5 empty] | ТП 465 (Тереховское деревня) Мо/4 | СШ-1 | ПС Моделово-2 Ф-4 |  | СШ-1 | яч. 1 | Ячейка присоединения | ЛЭП-1 | Ярославская обл, Ярославский р-н, деревня Тереховское, д За домом №15 |  | Приборы с поддержкой протокола СПОДЭС - МИР С-05 (СПОДЭС) | 48184922026923 | 11.01.2022 | 11.02.2022 | 11.01.2022 |  | 3 | 1 | 1 | [6 empty] | 6923 | Высокий уровень доступа (HLS) | 00000000 |  | 48447521515996 (МИР - МИР МК-01А)¦Класс=Маршрут через МИР МК-01¦Приоритет=0¦Категория=Комбинированный¦Читать данные из УСПД=True |  | Ярославский РЭС
e118619b-6c38-4674-be2b-14e956a4afc0 | Ярэнерго | Ярославский РЭС | Подстанция 35/10кВ Моделово-2 | 35 кВ |  |  |  |  | 10 кВ | СШ-2 | Ф-4 Левцово | Ячейка присоединения | ВЛ 10кВ № 04 Левцово ПС Моделово-2 | [5 empty] | ТП 421 (Жил.зона) Мо/4 | СШ-1 | ПС Моделово-2 Ф-4 |  | СШ-1 | яч. 1 | Ячейка присоединения | ЛЭП-1 | Ярославская обл, Ярославский р-н, деревня Григорьевское, ул Новая, д 10 кв 2 |  | Приборы с поддержкой протокола СПОДЭС - МИР С-05 (СПОДЭС) | 48184921527407 | 11.01.2022 | 07.02.2022 | 11.01.2022 |  | 3 | 1 | 1 | [6 empty] | 7407 | Высокий уровень доступа (HLS) | 19042022 |  | 48447521126045 (МИР - МИР МК-01А)¦Класс=Маршрут через МИР МК-01¦Приоритет=0¦Категория=Комбинированный¦Читать данные из УСПД=True |  | Ярославский РЭС
b1d2e089-ab9a-4351-bb30-1c18c6a39524 | Ярэнерго | Ярославский городской РЭС | Подстанция 110/6кВ Ярославль-Главный | 110 кВ |  |  |  |  | 6,0 кВ | СШ-1 | Ф-17 ПС Ярославль Главный (потр.) | Ячейка присоединения | КЛ 6кВ № 17 ПС Ярославль Главный (потр.) | [5 empty] | ТП 211 | СШ-1 | яч. К Низкой стороне Ярославль-Главный 110 кВ РУ-6 кВ |  | СШ-1 | яч. 1 | Ячейка присоединения | ЛЭП-1 | Ярославская обл, г Ярославль, ул Полярная, д 23 кв 1 |  | Приборы с поддержкой протокола СПОДЭС - МИР С-05 (СПОДЭС) | 48184922026956 | 11.01.2022 | 08.02.2022 | 11.01.2022 |  | 3 | 1 | 1 | [6 empty] | 6956 | Высокий уровень доступа (HLS) | 00000000 |  | 48447521126075 (МИР - МИР МК-01А)¦Класс=Маршрут через МИР МК-01¦Приоритет=0¦Категория=Комбинированный¦Читать данные из УСПД=True |  | Ярославский городской РЭС
575252f8-69e2-496e-b777-ed17d6561e4f | Ярэнерго | Ярославский РЭС | Подстанция 35/10кВ Моделово-2 | 35 кВ |  |  |  |  | 10 кВ | СШ-2 | Ф-4 Левцово | Ячейка присоединения | ВЛ 10кВ № 04 Левцово ПС Моделово-2 | [5 empty] | ТП 442 (Никиткино) Мо/4 | СШ-1 | ПС Моделово-2 Ф-4 |  | СШ-1 | яч. 1 | Ячейка присоединения | ЛЭП-1 | Ярославская обл, Ярославский р-н, деревня Никиткино, д Опора 3-1 кв 1 |  | Приборы с поддержкой протокола СПОДЭС - МИР С-04 (СПОДЭС) | 48202422015247 | 11.01.2022 | 12.02.2022 | 11.01.2022 |  | 3 | 1 | 1 | [6 empty] | 5247 | Высокий уровень доступа (HLS) | 00000000 |  | 48447521126101 (МИР - МИР МК-01А)¦Класс=Маршрут через МИР МК-01¦Приоритет=0¦Категория=Комбинированный¦Читать данные из УСПД=True |  | Ярославский РЭС
7b639f16-cf4d-4ee6-be29-12c81cef5d8e | Ярэнерго | Ярославский РЭС | Подстанция 35/10кВ Моделово-2 | 35 кВ |  |  |  |  | 10 кВ | СШ-2 | Ф-4 Левцово | Ячейка присоединения | ВЛ 10кВ № 04 Левцово ПС Моделово-2 | [5 empty] | ТП 421 (Жил.зона) Мо/4 | СШ-1 | ПС Моделово-2 Ф-4 |  | СШ-1 | яч. 1 | Ячейка присоединения | ЛЭП-1 | Ярославская обл, Ярославский р-н, деревня Григорьевское, ул Садовая, д 4/1 |  | Приборы с поддержкой протокола СПОДЭС - МИР С-05 (СПОДЭС) | 48184921526115 | 11.01.2022 | 07.02.2022 | 11.01.2022 |  | 3 | 1 | 1 | [6 empty] | 6115 | Высокий уровень доступа (HLS) | 19042022 |  | 48447521126045 (МИР - МИР МК-01А)¦Класс=Маршрут через МИР МК-01¦Приоритет=0¦Категория=Комбинированный¦Читать данные из УСПД=True |  | Ярославский РЭС
6cc3744b-fc26-43ce-ae11-7bc36c11e780 | Ярэнерго | Ярославский РЭС | Подстанция 35/10кВ Моделово-2 | 35 кВ |  |  |  |  | 10 кВ | СШ-2 | Ф-4 Левцово | Ячейка присоединения | ВЛ 10кВ № 04 Левцово ПС Моделово-2 | [5 empty] | ТП 421 (Жил.зона) Мо/4 | СШ-1 | ПС Моделово-2 Ф-4 |  | СШ-1 | яч. 1 | Ячейка присоединения | ЛЭП-1 | Ярославская обл, Ярославский р-н, деревня Григорьевское, ул Садовая, д 4/2 |  | Приборы с поддержкой протокола СПОДЭС - МИР С-05 (СПОДЭС) | 48184921526015 | 11.01.2022 | 07.02.2022 | 11.01.2022 |  | 3 | 1 | 1 | [6 empty] | 6015 | Высокий уровень доступа (HLS) | 19042022 |  | 48447521126045 (МИР - МИР МК-01А)¦Класс=Маршрут через МИР МК-01¦Приоритет=0¦Категория=Комбинированный¦Читать данные из УСПД=True |  | Ярославский РЭС
9f984c12-eb2d-45ef-8737-1faa1ac26432 | Ярэнерго | Ярославский РЭС | Подстанция 35/10кВ Моделово-2 | 35 кВ |  |  |  |  | 10 кВ | СШ-2 | Ф-4 Левцово | Ячейка присоединения | ВЛ 10кВ № 04 Левцово ПС Моделово-2 | [5 empty] | ТП 442 (Никиткино) Мо/4 | СШ-1 | ПС Моделово-2 Ф-4 |  | СШ-1 | яч. 1 | Ячейка присоединения | ЛЭП-1 | Ярославская обл, Ярославский р-н, деревня Никиткино, д Опора 3-1 кв 2 |  | Приборы с поддержкой протокола СПОДЭС - МИР С-04 (СПОДЭС) | 48202422014009 | 11.01.2022 | 12.02.2022 | 11.01.2022 |  | 3 | 1 | 1 | [6 empty] | 4009 | Высокий уровень доступа (HLS) | 00000000 |  | 48447521126101 (МИР - МИР МК-01А)¦Класс=Маршрут через МИР МК-01¦Приоритет=0¦Категория=Комбинированный¦Читать данные из УСПД=True |  | Ярославский РЭС
ab65c8ea-c1d7-49aa-90ae-09c783252cc4 | Ярэнерго | Ярославский РЭС | Подстанция 35/10кВ Моделово-2 | 35 кВ |  |  |  |  | 10 кВ | СШ-2 | Ф-4 Левцово | Ячейка присоединения | ВЛ 10кВ № 04 Левцово ПС Моделово-2 | [5 empty] | ТП 465 (Тереховское деревня) Мо/4 | СШ-1 | ПС Моделово-2 Ф-4 |  | СШ-1 | яч. 1 | Ячейка присоединения | ЛЭП-1 | Ярославская обл, Ярославский р-н, деревня Тереховское, д За домом №7 |  | Приборы с поддержкой протокола СПОДЭС - МИР С-05 (СПОДЭС) | 48184922028686 | 11.01.2022 | 11.02.2022 | 11.01.2022 |  | 3 | 1 | 1 | [6 empty] | 8686 | Высокий уровень доступа (HLS) | 00000000 |  | 48447521515996 (МИР - МИР МК-01А)¦Класс=Маршрут через МИР МК-01¦Приоритет=0¦Категория=Комбинированный¦Читать данные из УСПД=True |  | Ярославский РЭС
53586694-3dd3-4677-805d-26b98113cb4e | Ярэнерго | Ярославский РЭС | Подстанция 35/10кВ Моделово-2 | 35 кВ |  |  |  |  | 10 кВ | СШ-2 | Ф-4 Левцово | Ячейка присоединения | ВЛ 10кВ № 04 Левцово ПС Моделово-2 | [5 empty] | ТП 442 (Никиткино) Мо/4 | СШ-1 | ПС Моделово-2 Ф-4 |  | СШ-1 | яч. 1 | Ячейка присоединения | ЛЭП-1 | Ярославская обл, Ярославский р-н, деревня Никиткино, д Опора 3-2 |  | Приборы с поддержкой протокола СПОДЭС - МИР С-04 (СПОДЭС) | 48202422019416 | 11.01.2022 | 12.02.2022 | 11.01.2022 |  | 3 | 1 | 1 | [6 empty] | 9416 | Высокий уровень доступа (HLS) | 00000000 |  | 48447521126101 (МИР - МИР МК-01А)¦Класс=Маршрут через МИР МК-01¦Приоритет=0¦Категория=Комбинированный¦Читать данные из УСПД=True |  | Ярославский РЭС
b3c6ec9c-9295-466f-8dd7-9cb603a9df2e | Ярэнерго | Ярославский РЭС | Подстанция 35/10кВ Моделово-2 | 35 кВ |  |  |  |  | 10 кВ | СШ-2 | Ф-4 Левцово | Ячейка присоединения | ВЛ 10кВ № 04 Левцово ПС Моделово-2 | [5 empty] | ТП 421 (Жил.зона) Мо/4 | СШ-1 | ПС Моделово-2 Ф-4 |  | СШ-1 | яч. 1 | Ячейка присоединения | ЛЭП-1 | Ярославская обл, Ярославский р-н, деревня Григорьевское, ул Садовая, д Опора 2-2 |  | Приборы с поддержкой протокола СПОДЭС - МИР С-05 (СПОДЭС) | 48184921527547 | 11.01.2022 | 07.02.2022 | 11.01.2022 |  | 3 | 1 | 1 | [6 empty] | 7547 | Высокий уровень доступа (HLS) | 19042022 |  | 48447521126045 (МИР - МИР МК-01А)¦Класс=Маршрут через МИР МК-01¦Приоритет=0¦Категория=Комбинированный¦Читать данные из УСПД=True |  | Ярославский РЭС
7fe01897-6456-46cf-8252-8bc8344167c3 | Ярэнерго | Ярославский РЭС | Подстанция 35/10кВ Моделово-2 | 35 кВ |  |  |  |  | 10 кВ | СШ-2 | Ф-4 Левцово | Ячейка присоединения | ВЛ 10кВ № 04 Левцово ПС Моделово-2 | [5 empty] | ТП 442 (Никиткино) Мо/4 | СШ-1 | ПС Моделово-2 Ф-4 |  | СШ-1 | яч. 1 | Ячейка присоединения | ЛЭП-1 | Ярославская обл, Ярославский р-н, деревня Никиткино, д Опора 4-1 кв 1 |  | Приборы с поддержкой протокола СПОДЭС - МИР С-05 (СПОДЭС) | 48184921525871 | 11.01.2022 | 12.02.2022 | 11.01.2022 |  | 3 | 1 | 1 | [6 empty] | 5871 | Высокий уровень доступа (HLS) | 00000000 |  | 48447521126101 (МИР - МИР МК-01А)¦Класс=Маршрут через МИР МК-01¦Приоритет=0¦Категория=Комбинированный¦Читать данные из УСПД=True |  | Ярославский РЭС
5678f5ce-a3df-4813-9922-c503e96749c5 | Ярэнерго | Ярославский РЭС | Подстанция 35/10кВ Моделово-2 | 35 кВ |  |  |  |  | 10 кВ | СШ-2 | Ф-4 Левцово | Ячейка присоединения | ВЛ 10кВ № 04 Левцово ПС Моделово-2 | [5 empty] | ТП 442 (Никиткино) Мо/4 | СШ-1 | ПС Моделово-2 Ф-4 |  | СШ-1 | яч. 1 | Ячейка присоединения | ЛЭП-1 | Ярославская обл, Ярославский р-н, деревня Никиткино, д Опора 4-1 кв 2 |  | Приборы с поддержкой протокола СПОДЭС - МИР С-04 (СПОДЭС) | 48202422015185 | 11.01.2022 | 12.02.2022 | 11.01.2022 |  | 3 | 1 | 1 | [6 empty] | 5185 | Высокий уровень доступа (HLS) | 00000000 |  | 48447521126101 (МИР - МИР МК-01А)¦Класс=Маршрут через МИР МК-01¦Приоритет=0¦Категория=Комбинированный¦Читать данные из УСПД=True |  | Ярославский РЭС
c145f32f-278b-4e85-854c-e7508631038b | Ярэнерго | Ярославский РЭС | Подстанция 35/10кВ Моделово-2 | 35 кВ |  |  |  |  | 10 кВ | СШ-2 | Ф-4 Левцово | Ячейка присоединения | ВЛ 10кВ № 04 Левцово ПС Моделово-2 | [5 empty] | ТП 421 (Жил.зона) Мо/4 | СШ-1 | ПС Моделово-2 Ф-4 |  | СШ-1 | яч. 1 | Ячейка присоединения | ЛЭП-1 | Ярославская обл, Ярославский р-н, деревня Григорьевское, ул Садовая, д Опора 3-3 |  | Приборы с поддержкой протокола СПОДЭС - МИР С-04 (СПОДЭС) | 48202422019745 | 11.01.2022 | 07.02.2022 | 11.01.2022 |  | 3 | 1 | 1 | [6 empty] | 9745 | Высокий уровень доступа (HLS) | 19042022 |  | 48447521126045 (МИР - МИР МК-01А)¦Класс=Маршрут через МИР МК-01¦Приоритет=0¦Категория=Комбинированный¦Читать данные из УСПД=True |  | Ярославский РЭС
440f7cca-a5db-4b56-8ac0-9f907aee6a4e | Ярэнерго | Ярославский РЭС | Подстанция 35/10кВ Моделово-2 | 35 кВ |  |  |  |  | 10 кВ | СШ-2 | Ф-4 Левцово | Ячейка присоединения | ВЛ 10кВ № 04 Левцово ПС Моделово-2 | [5 empty] | ТП 421 (Жил.зона) Мо/4 | СШ-1 | ПС Моделово-2 Ф-4 |  | СШ-1 | яч. 1 | Ячейка присоединения | ЛЭП-1 | Ярославская обл, Ярославский р-н, деревня Григорьевское, ул Садовая, д Опора 5-5 кв 1 |  | Приборы с поддержкой протокола СПОДЭС - МИР С-05 (СПОДЭС) | 48184921525934 | 11.01.2022 | 07.02.2022 | 11.01.2022 |  | 3 | 1 | 1 | [6 empty] | 5934 | Высокий уровень доступа (HLS) | 19042022 |  | 48447521126045 (МИР - МИР МК-01А)¦Класс=Маршрут через МИР МК-01¦Приоритет=0¦Категория=Комбинированный¦Читать данные из УСПД=True |  | Ярославский РЭС
75f0e7d9-0eeb-4f26-aa9d-d5aea2baeea6 | Ярэнерго | Ярославский РЭС | Подстанция 35/10кВ Моделово-2 | 35 кВ |  |  |  |  | 10 кВ | СШ-2 | Ф-4 Левцово | Ячейка присоединения | ВЛ 10кВ № 04 Левцово ПС Моделово-2 | [5 empty] | ТП 442 (Никиткино) Мо/4 | СШ-1 | ПС Моделово-2 Ф-4 |  | СШ-1 | яч. 1 | Ячейка присоединения | ЛЭП-1 | Ярославская обл, Ярославский р-н, деревня Никиткино, д Опора 4-5 кв 1 |  | Приборы с поддержкой протокола СПОДЭС - МИР С-04 (СПОДЭС) | 48202422016642 | 11.01.2022 | 12.02.2022 | 11.01.2022 |  | 3 | 1 | 1 | [6 empty] | 6642 | Высокий уровень доступа (HLS) | 00000000 |  | 48447521126101 (МИР - МИР МК-01А)¦Класс=Маршрут через МИР МК-01¦Приоритет=0¦Категория=Комбинированный¦Читать данные из УСПД=True |  | Ярославский РЭС
27313180-a247-42f9-8333-183cf57a6198 | Ярэнерго | Ярославский РЭС | Подстанция 35/10кВ Моделово-2 | 35 кВ |  |  |  |  | 10 кВ | СШ-2 | Ф-4 Левцово | Ячейка присоединения | ВЛ 10кВ № 04 Левцово ПС Моделово-2 | [5 empty] | ТП 442 (Никиткино) Мо/4 | СШ-1 | ПС Моделово-2 Ф-4 |  | СШ-1 | яч. 1 | Ячейка присоединения | ЛЭП-1 | Ярославская обл, Ярославский р-н, деревня Никиткино, д Опора 4-5 кв 2 |  | Приборы с поддержкой протокола СПОДЭС - МИР С-04 (СПОДЭС) | 48202422028322 | 11.01.2022 | 12.02.2022 | 11.01.2022 |  | 3 | 1 | 1 | [6 empty] | 8322 | Высокий уровень доступа (HLS) | 00000000 |  | 48447521126101 (МИР - МИР МК-01А)¦Класс=Маршрут через МИР МК-01¦Приоритет=0¦Категория=Комбинированный¦Читать данные из УСПД=True |  | Ярославский РЭС
2e81bb35-8ae5-466e-bc1a-6d0d90583a34 | Ярэнерго | Ярославский РЭС | Подстанция 35/10кВ Моделово-2 | 35 кВ |  |  |  |  | 10 кВ | СШ-2 | Ф-4 Левцово | Ячейка присоединения | ВЛ 10кВ № 04 Левцово ПС Моделово-2 | [5 empty] | ТП 465 (Тереховское деревня) Мо/4 | СШ-1 | ПС Моделово-2 Ф-4 |  | СШ-1 | яч. 1 | Ячейка присоединения | ЛЭП-1 | Ярославская обл, Ярославский р-н, деревня Тереховское, д На одной опоре с домом №23 |  | Приборы с поддержкой протокола СПОДЭС - МИР С-05 (СПОДЭС) | 48184922026975 | 11.01.2022 | 11.02.2022 | 11.01.2022 |  | 3 | 1 | 1 | [6 empty] | 6975 | Высокий уровень доступа (HLS) | 00000000 |  | 48447521515996 (МИР - МИР МК-01А)¦Класс=Маршрут через МИР МК-01¦Приоритет=0¦Категория=Комбинированный¦Читать данные из УСПД=True |  | Ярославский РЭС
9654c278-0dc3-471d-b0af-706b3a697ee0 | Ярэнерго | Ярославский РЭС | Подстанция 35/10кВ Моделово-2 | 35 кВ |  |  |  |  | 10 кВ | СШ-2 | Ф-4 Левцово | Ячейка присоединения | ВЛ 10кВ № 04 Левцово ПС Моделово-2 | [5 empty] | ТП 442 (Никиткино) Мо/4 | СШ-1 | ПС Моделово-2 Ф-4 |  | СШ-1 | яч. 1 | Ячейка присоединения | ЛЭП-1 | Ярославская обл, Ярославский р-н, деревня Никиткино, д Опора 4-6 |  | Приборы с поддержкой протокола СПОДЭС - МИР С-04 (СПОДЭС) | 48202422015250 | 11.01.2022 | 12.02.2022 | 11.01.2022 |  | 3 | 1 | 1 | [6 empty] | 5250 | Высокий уровень доступа (HLS) | 00000000 |  | 48447521126101 (МИР - МИР МК-01А)¦Класс=Маршрут через МИР МК-01¦Приоритет=0¦Категория=Комбинированный¦Читать данные из УСПД=True |  | Ярославский РЭС
deb43767-e892-41d5-b573-fb2552ba9fe4 | Ярэнерго | Ярославский РЭС | Подстанция 35/10кВ Моделово-2 | 35 кВ |  |  |  |  | 10 кВ | СШ-2 | Ф-4 Левцово | Ячейка присоединения | ВЛ 10кВ № 04 Левцово ПС Моделово-2 | [5 empty] | ТП 421 (Жил.зона) Мо/4 | СШ-1 | ПС Моделово-2 Ф-4 |  | СШ-1 | яч. 1 | Ячейка присоединения | ЛЭП-1 | Ярославская обл, Ярославский р-н, деревня Григорьевское, ул Садовая, д Опора 5-5 кв 2 |  | Приборы с поддержкой протокола СПОДЭС - МИР С-05 (СПОДЭС) | 48184921526006 | 11.01.2022 | 07.02.2022 | 11.01.2022 |  | 3 | 1 | 1 | [6 empty] | 6006 | Высокий уровень доступа (HLS) | 19042022 |  | 48447521126045 (МИР - МИР МК-01А)¦Класс=Маршрут через МИР МК-01¦Приоритет=0¦Категория=Комбинированный¦Читать данные из УСПД=True |  | Ярославский РЭС
bd1d5f26-483a-4c53-854a-8079f5a82dea | Ярэнерго | Ярославский РЭС | Подстанция 35/10кВ Моделово-2 | 35 кВ |  |  |  |  | 10 кВ | СШ-2 | Ф-4 Левцово | Ячейка присоединения | ВЛ 10кВ № 04 Левцово ПС Моделово-2 | [5 empty] | ТП 442 (Никиткино) Мо/4 | СШ-1 | ПС Моделово-2 Ф-4 |  | СШ-1 | яч. 1 | Ячейка присоединения | ЛЭП-1 | Ярославская обл, Ярославский р-н, деревня Никиткино, д Опора 6 |  | Приборы с поддержкой протокола СПОДЭС - МИР С-05 (СПОДЭС) | 48184921526032 | 11.01.2022 | 12.02.2022 | 11.01.2022 |  | 3 | 1 | 1 | [6 empty] | 6032 | Высокий уровень доступа (HLS) | 00000000 |  | 48447521126101 (МИР - МИР МК-01А)¦Класс=Маршрут через МИР МК-01¦Приоритет=0¦Категория=Комбинированный¦Читать данные из УСПД=True |  | Ярославский РЭС
af2bf2d8-4dd4-41ce-a0b3-c75254566d3a | Ярэнерго | Ярославский РЭС | Подстанция 35/10кВ Моделово-2 | 35 кВ |  |  |  |  | 10 кВ | СШ-2 | Ф-4 Левцово | Ячейка присоединения | ВЛ 10кВ № 04 Левцово ПС Моделово-2 | [5 empty] | ТП 421 (Жил.зона) Мо/4 | СШ-1 | ПС Моделово-2 Ф-4 |  | СШ-1 | яч. 1 | Ячейка присоединения | ЛЭП-1 | Ярославская обл, Ярославский р-н, деревня Григорьевское, ул Садовая, д Опора 7-7 |  | Приборы с поддержкой протокола СПОДЭС - МИР С-05 (СПОДЭС) | 48184921527549 | 11.01.2022 | 07.02.2022 | 11.01.2022 |  | 3 | 1 | 1 | [6 empty] | 7549 | Высокий уровень доступа (HLS) | 19042022 |  | 48447521126045 (МИР - МИР МК-01А)¦Класс=Маршрут через МИР МК-01¦Приоритет=0¦Категория=Комбинированный¦Читать данные из УСПД=True |  | Ярославский РЭС
fa0c37b2-430f-48af-9eef-1ba211c096b4 | Ярэнерго | Ярославский РЭС | Подстанция 35/10кВ Моделово-2 | 35 кВ |  |  |  |  | 10 кВ | СШ-2 | Ф-4 Левцово | Ячейка присоединения | ВЛ 10кВ № 04 Левцово ПС Моделово-2 | [5 empty] | ТП 465 (Тереховское деревня) Мо/4 | СШ-1 | ПС Моделово-2 Ф-4 |  | СШ-1 | яч. 1 | Ячейка присоединения | ЛЭП-1 | Ярославская обл, Ярославский р-н, деревня Тереховское, д на одной опоре с ст. счет. №35283799 |  | Приборы с поддержкой протокола СПОДЭС - МИР С-05 (СПОДЭС) | 48184922027253 | 11.01.2022 | 11.02.2022 | 11.01.2022 |  | 3 | 1 | 1 | [6 empty] | 7253 | Высокий уровень доступа (HLS) | 00000000 |  | 48447521515996 (МИР - МИР МК-01А)¦Класс=Маршрут через МИР МК-01¦Приоритет=0¦Категория=Комбинированный¦Читать данные из УСПД=True |  | Ярославский РЭС
d5071d68-1bff-4b93-a27e-25ab4c4904f5 | Ярэнерго | Ярославский РЭС | Подстанция 35/10кВ Моделово-2 | 35 кВ |  |  |  |  | 10 кВ | СШ-2 | Ф-4 Левцово | Ячейка присоединения | ВЛ 10кВ № 04 Левцово ПС Моделово-2 | [5 empty] | ТП 442 (Никиткино) Мо/4 | СШ-1 | ПС Моделово-2 Ф-4 |  | СШ-1 | яч. 1 | Ячейка присоединения | ЛЭП-1 | Ярославская обл, Ярославский р-н, деревня Никиткино, д Опора 7 |  | Приборы с поддержкой протокола СПОДЭС - МИР С-05 (СПОДЭС) | 48184921525833 | 11.01.2022 | 12.02.2022 | 11.01.2022 |  | 3 | 1 | 1 | [6 empty] | 5833 | Высокий уровень доступа (HLS) | 00000000 |  | 48447521126101 (МИР - МИР МК-01А)¦Класс=Маршрут через МИР МК-01¦Приоритет=0¦Категория=Комбинированный¦Читать данные из УСПД=True |  | Ярославский РЭС
56d4c6fb-be36-49a1-863c-d2750ae34994 | Ярэнерго | Ярославский РЭС | Подстанция 35/10кВ Моделово-2 | 35 кВ |  |  |  |  | 10 кВ | СШ-2 | Ф-4 Левцово | Ячейка присоединения | ВЛ 10кВ № 04 Левцово ПС Моделово-2 | [5 empty] | ТП 442 (Никиткино) Мо/4 | СШ-1 | ПС Моделово-2 Ф-4 |  | СШ-1 | яч. 1 | Ячейка присоединения | ЛЭП-1 | Ярославская обл, Ярославский р-н, деревня Никиткино, д Опора 8 кв 1 |  | Приборы с поддержкой протокола СПОДЭС - МИР С-05 (СПОДЭС) | 48184921526014 | 11.01.2022 | 12.02.2022 | 11.01.2022 |  | 3 | 1 | 1 | [6 empty] | 6014 | Высокий уровень доступа (HLS) | 00000000 |  | 48447521126101 (МИР - МИР МК-01А)¦Класс=Маршрут через МИР МК-01¦Приоритет=0¦Категория=Комбинированный¦Читать данные из УСПД=True |  | Ярославский РЭС
728a301e-1c1f-4e3d-8d90-96a62b65f4af | Ярэнерго | Ярославский РЭС | Подстанция 35/10кВ Моделово-2 | 35 кВ |  |  |  |  | 10 кВ | СШ-2 | Ф-4 Левцово | Ячейка присоединения | ВЛ 10кВ № 04 Левцово ПС Моделово-2 | [5 empty] | ТП 442 (Никиткино) Мо/4 | СШ-1 | ПС Моделово-2 Ф-4 |  | СШ-1 | яч. 1 | Ячейка присоединения | ЛЭП-1 | Ярославская обл, Ярославский р-н, деревня Никиткино, д Опора 8 кв 2 |  | Приборы с поддержкой протокола СПОДЭС - МИР С-05 (СПОДЭС) | 48184921525980 | 11.01.2022 | 12.02.2022 | 11.01.2022 |  | 3 | 1 | 1 | [6 empty] | 5980 | Высокий уровень доступа (HLS) | 00000000 |  | 48447521126101 (МИР - МИР МК-01А)¦Класс=Маршрут через МИР МК-01¦Приоритет=0¦Категория=Комбинированный¦Читать данные из УСПД=True |  | Ярославский РЭС
ba8e0c9e-cc5d-41f5-a90a-0d96da4e92c6 | Ярэнерго | Ярославский РЭС | Подстанция 35/10кВ Моделово-2 | 35 кВ |  |  |  |  | 10 кВ | СШ-2 | Ф-4 Левцово | Ячейка присоединения | ВЛ 10кВ № 04 Левцово ПС Моделово-2 | [5 empty] | ТП 442 (Никиткино) Мо/4 | СШ-1 | ПС Моделово-2 Ф-4 |  | СШ-1 | яч. 1 | Ячейка присоединения | ЛЭП-1 | Ярославская обл, Ярославский р-н, деревня Никиткино, д Опора 8 кв 3 |  | Приборы с поддержкой протокола СПОДЭС - МИР С-05 (СПОДЭС) | 48184921525810 | 11.01.2022 | 12.02.2022 | 11.01.2022 |  | 3 | 1 | 1 | [6 empty] | 5810 | Высокий уровень доступа (HLS) | 00000000 |  | 48447521126101 (МИР - МИР МК-01А)¦Класс=Маршрут через МИР МК-01¦Приоритет=0¦Категория=Комбинированный¦Читать данные из УСПД=True |  | Ярославский РЭС
39ebd660-ff95-44f9-a61b-07caf61a986e | Ярэнерго | Ярославский РЭС | Подстанция 35/10кВ Моделово-2 | 35 кВ |  |  |  |  | 10 кВ | СШ-2 | Ф-4 Левцово | Ячейка присоединения | ВЛ 10кВ № 04 Левцово ПС Моделово-2 | [5 empty] | ТП 465 (Тереховское деревня) Мо/4 | СШ-1 | ПС Моделово-2 Ф-4 |  | СШ-1 | яч. 1 | Ячейка присоединения | ЛЭП-1 | Ярославская обл, Ярославский р-н, деревня Тереховское, д На одной опоре с уч. ул. 3 Сосенская №25 |  | Приборы с поддержкой протокола СПОДЭС - МИР С-05 (СПОДЭС) | 48184922027972 | 11.01.2022 | 11.02.2022 | 11.01.2022 |  | 3 | 1 | 1 | [6 empty] | 7972 | Высокий уровень доступа (HLS) | 00000000 |  | 48447521515996 (МИР - МИР МК-01А)¦Класс=Маршрут через МИР МК-01¦Приоритет=0¦Категория=Комбинированный¦Читать данные из УСПД=True |  | Ярославский РЭС
05db9211-5b4a-49ca-85d7-c06693ef3751 | Ярэнерго | Ярославский РЭС | Подстанция 35/10кВ Моделово-2 | 35 кВ |  |  |  |  | 10 кВ | СШ-2 | Ф-4 Левцово | Ячейка присоединения | ВЛ 10кВ № 04 Левцово ПС Моделово-2 | [5 empty] | ТП 442 (Никиткино) Мо/4 | СШ-1 | ПС Моделово-2 Ф-4 |  | СШ-1 | яч. 1 | Ячейка присоединения | ЛЭП-1 | Ярославская обл, Ярославский р-н, деревня Никиткино, д Опора 9 кв 1 |  | Приборы с поддержкой протокола СПОДЭС - МИР С-05 (СПОДЭС) | 48184921525868 | 11.01.2022 | 12.02.2022 | 11.01.2022 |  | 3 | 1 | 1 | [6 empty] | 5868 | Высокий уровень доступа (HLS) | 00000000 |  | 48447521126101 (МИР - МИР МК-01А)¦Класс=Маршрут через МИР МК-01¦Приоритет=0¦Категория=Комбинированный¦Читать данные из УСПД=True |  | Ярославский РЭС
f60d1dc2-d3bc-4ae7-a5e6-15715b04cd86 | Ярэнерго | Ярославский РЭС | Подстанция 35/10кВ Моделово-2 | 35 кВ |  |  |  |  | 10 кВ | СШ-2 | Ф-4 Левцово | Ячейка присоединения | ВЛ 10кВ № 04 Левцово ПС Моделово-2 | [5 empty] | ТП 442 (Никиткино) Мо/4 | СШ-1 | ПС Моделово-2 Ф-4 |  | СШ-1 | яч. 1 | Ячейка присоединения | ЛЭП-1 | Ярославская обл, Ярославский р-н, деревня Никиткино, д Опора 8 кв 4 |  | Приборы с поддержкой протокола СПОДЭС - МИР С-05 (СПОДЭС) | 48184921525917 | 11.01.2022 | 12.02.2022 | 11.01.2022 |  | 3 | 1 | 1 | [6 empty] | 5917 | Высокий уровень доступа (HLS) | 00000000 |  | 48447521126101 (МИР - МИР МК-01А)¦Класс=Маршрут через МИР МК-01¦Приоритет=0¦Категория=Комбинированный¦Читать данные из УСПД=True |  | Ярославский РЭС
1003d8a5-8a80-43bd-8de7-09a9aaea2c4c | Ярэнерго | Ярославский РЭС | Подстанция 35/10кВ Моделово-2 | 35 кВ |  |  |  |  | 10 кВ | СШ-2 | Ф-4 Левцово | Ячейка присоединения | ВЛ 10кВ № 04 Левцово ПС Моделово-2 | [5 empty] | ТП 442 (Никиткино) Мо/4 | СШ-1 | ПС Моделово-2 Ф-4 |  | СШ-1 | яч. 1 | Ячейка присоединения | ЛЭП-1 | Ярославская обл, Ярославский р-н, деревня Никиткино, д Опора 9 кв 2 |  | Приборы с поддержкой протокола СПОДЭС - МИР С-05 (СПОДЭС) | 48184921526033 | 11.01.2022 | 12.02.2022 | 11.01.2022 |  | 3 | 1 | 1 | [6 empty] | 6033 | Высокий уровень доступа (HLS) | 00000000 |  | 48447521126101 (МИР - МИР МК-01А)¦Класс=Маршрут через МИР МК-01¦Приоритет=0¦Категория=Комбинированный¦Читать данные из УСПД=True |  | Ярославский РЭС
63b9e0e1-56df-438b-8e4c-3c26e7357b5b | Ярэнерго | Ярославский РЭС | Подстанция 35/10кВ Моделово-2 | 35 кВ |  |  |  |  | 10 кВ | СШ-2 | Ф-4 Левцово | Ячейка присоединения | ВЛ 10кВ № 04 Левцово ПС Моделово-2 | [5 empty] | ТП 442 (Никиткино) Мо/4 | СШ-1 | ПС Моделово-2 Ф-4 |  | СШ-1 | яч. 1 | Ячейка присоединения | ЛЭП-1 | Ярославская обл, Ярославский р-н, деревня Никиткино, д Опора 9 кв 3 |  | Приборы с поддержкой протокола СПОДЭС - МИР С-04 (СПОДЭС) | 48202422015608 | 11.01.2022 | 12.02.2022 | 11.01.2022 |  | 3 | 1 | 1 | [6 empty] | 5608 | Высокий уровень доступа (HLS) | 00000000 |  | 48447521126101 (МИР - МИР МК-01А)¦Класс=Маршрут через МИР МК-01¦Приоритет=0¦Категория=Комбинированный¦Читать данные из УСПД=True |  | Ярославский РЭС
3ee8db78-3a35-4839-b06e-6230f288cb4f | Ярэнерго | Ярославский РЭС | Подстанция 35/10кВ Моделово-2 | 35 кВ |  |  |  |  | 10 кВ | СШ-2 | Ф-4 Левцово | Ячейка присоединения | ВЛ 10кВ № 04 Левцово ПС Моделово-2 | [5 empty] | ТП 442 (Никиткино) Мо/4 | СШ-1 | ПС Моделово-2 Ф-4 |  | СШ-1 | яч. 1 | Ячейка присоединения | ЛЭП-1 | Ярославская обл, Ярославский р-н, деревня Никиткино, д Опора 9В |  | Приборы с поддержкой протокола СПОДЭС - МИР С-04 (СПОДЭС) | 48202422019403 | 11.01.2022 | 12.02.2022 | 11.01.2022 |  | 3 | 1 | 1 | [6 empty] | 9403 | Высокий уровень доступа (HLS) | 00000000 |  | 48447521126101 (МИР - МИР МК-01А)¦Класс=Маршрут через МИР МК-01¦Приоритет=0¦Категория=Комбинированный¦Читать данные из УСПД=True |  | Ярославский РЭС
0d757940-35c1-4acc-adb8-cb37454f1a0e | Ярэнерго | Ярославский РЭС | Подстанция 35/10кВ Моделово-2 | 35 кВ |  |  |  |  | 10 кВ | СШ-2 | Ф-4 Левцово | Ячейка присоединения | ВЛ 10кВ № 04 Левцово ПС Моделово-2 | [5 empty] | ТП 465 (Тереховское деревня) Мо/4 | СШ-1 | ПС Моделово-2 Ф-4 |  | СШ-1 | яч. 1 | Ячейка присоединения | ЛЭП-1 | Ярославская обл, Ярославский р-н, деревня Тереховское, д Напротив дома №15А |  | Приборы с поддержкой протокола СПОДЭС - МИР С-05 (СПОДЭС) | 48184922028625 | 11.01.2022 | 11.02.2022 | 11.01.2022 |  | 3 | 1 | 1 | [6 empty] | 8625 | Высокий уровень доступа (HLS) | 00000000 |  | 48447521515996 (МИР - МИР МК-01А)¦Класс=Маршрут через МИР МК-01¦Приоритет=0¦Категория=Комбинированный¦Читать данные из УСПД=True |  | Ярославский РЭС
d570ad23-ee0c-49f2-8e66-1cebf4e8fb00 | Ярэнерго | Ярославский РЭС | Подстанция 35/10кВ Моделово-2 | 35 кВ |  |  |  |  | 10 кВ | СШ-2 | Ф-4 Левцово | Ячейка присоединения | ВЛ 10кВ № 04 Левцово ПС Моделово-2 | [5 empty] | ТП 465 (Тереховское деревня) Мо/4 | СШ-1 | ПС Моделово-2 Ф-4 |  | СШ-1 | яч. 1 | Ячейка присоединения | ЛЭП-1 | Ярославская обл, Ярославский р-н, деревня Головинское, д 1 |  | Приборы с поддержкой протокола СПОДЭС - МИР С-05 (СПОДЭС) | 48184922028630 | 11.01.2022 | 11.02.2022 | 11.01.2022 |  | 3 | 1 | 1 | [6 empty] | 8630 | Высокий уровень доступа (HLS) | 00000000 |  | 48447521515996 (МИР - МИР МК-01А)¦Класс=Маршрут через МИР МК-01¦Приоритет=0¦Категория=Комбинированный¦Читать данные из УСПД=True |  | Ярославский РЭС
2db90f91-15ad-4c71-9d32-9f87538cbfbd | Ярэнерго | Ярославский РЭС | Подстанция 35/10кВ Моделово-2 | 35 кВ |  |  |  |  | 10 кВ | СШ-2 | Ф-4 Левцово | Ячейка присоединения | ВЛ 10кВ № 04 Левцово ПС Моделово-2 | [5 empty] | ТП 465 (Тереховское деревня) Мо/4 | СШ-1 | ПС Моделово-2 Ф-4 |  | СШ-1 | яч. 1 | Ячейка присоединения | ЛЭП-1 | Ярославская обл, Ярославский р-н, деревня Головинское, д 1 Магазин |  | Приборы с поддержкой протокола СПОДЭС - МИР С-04 (СПОДЭС) | 48202422015121 | 11.01.2022 | 11.02.2022 | 11.01.2022 |  | 3 | 1 | 1 | [6 empty] | 5121 | Высокий уровень доступа (HLS) | 00000000 |  | 48447521515996 (МИР - МИР МК-01А)¦Класс=Маршрут через МИР МК-01¦Приоритет=0¦Категория=Комбинированный¦Читать данные из УСПД=True |  | Ярославский РЭС
c090048c-e2ee-49ca-a4f9-41a0643a2f00 | Ярэнерго | Ярославский РЭС | Подстанция 35/10кВ Моделово-2 | 35 кВ |  |  |  |  | 10 кВ | СШ-2 | Ф-4 Левцово | Ячейка присоединения | ВЛ 10кВ № 04 Левцово ПС Моделово-2 | [5 empty] | ТП 465 (Тереховское деревня) Мо/4 | СШ-1 | ПС Моделово-2 Ф-4 |  | СШ-1 | яч. 1 | Ячейка присоединения | ЛЭП-1 | Ярославская обл, Ярославский р-н, деревня Тереховское, д Напротив дома №4 |  | Приборы с поддержкой протокола СПОДЭС - МИР С-05 (СПОДЭС) | 48184922027962 | 11.01.2022 | 11.02.2022 | 11.01.2022 |  | 3 | 1 | 1 | [6 empty] | 7962 | Высокий уровень доступа (HLS) | 00000000 |  | 48447521515996 (МИР - МИР МК-01А)¦Класс=Маршрут через МИР МК-01¦Приоритет=0¦Категория=Комбинированный¦Читать данные из УСПД=True |  | Ярославский РЭС
2f8a87b2-95ad-491e-a390-fec49c500c4a | Ярэнерго | Ярославский РЭС | Подстанция 35/10кВ Моделово-2 | 35 кВ |  |  |  |  | 10 кВ | СШ-2 | Ф-4 Левцово | Ячейка присоединения | ВЛ 10кВ № 04 Левцово ПС Моделово-2 | [5 empty] | ТП 465 (Тереховское деревня) Мо/4 | СШ-1 | ПС Моделово-2 Ф-4 |  | СШ-1 | яч. 1 | Ячейка присоединения | ЛЭП-1 | Ярославская обл, Ярославский р-н, деревня Головинское, д 11 |  | Приборы с поддержкой протокола СПОДЭС - МИР С-05 (СПОДЭС) | 48184922028595 | 11.01.2022 | 11.02.2022 | 11.01.2022 |  | 3 | 1 | 1 | [6 empty] | 8595 | Высокий уровень доступа (HLS) | 00000000 |  | 48447521515996 (МИР - МИР МК-01А)¦Класс=Маршрут через МИР МК-01¦Приоритет=0¦Категория=Комбинированный¦Читать данные из УСПД=True |  | Ярославский РЭС
3c015584-1cb8-4825-b902-c06146ea4d99 | Ярэнерго | Ярославский РЭС | Подстанция 35/10кВ Моделово-2 | 35 кВ |  |  |  |  | 10 кВ | СШ-2 | Ф-4 Левцово | Ячейка присоединения | ВЛ 10кВ № 04 Левцово ПС Моделово-2 | [5 empty] | ТП 465 (Тереховское деревня) Мо/4 | СШ-1 | ПС Моделово-2 Ф-4 |  | СШ-1 | яч. 1 | Ячейка присоединения | ЛЭП-1 | Ярославская обл, Ярославский р-н, деревня Головинское, д 10 |  | Приборы с поддержкой протокола СПОДЭС - МИР С-05 (СПОДЭС) | 48184922019014 | 11.01.2022 | 11.02.2022 | 11.01.2022 |  | 3 | 1 | 1 | [6 empty] | 9014 | Высокий уровень доступа (HLS) | 00000000 |  | 48447521515996 (МИР - МИР МК-01А)¦Класс=Маршрут через МИР МК-01¦Приоритет=0¦Категория=Комбинированный¦Читать данные из УСПД=True |  | Ярославский РЭС
cc4f14d3-cff9-473e-8bf1-5c2803735f98 | Ярэнерго | Ярославский РЭС | Подстанция 35/10кВ Моделово-2 | 35 кВ |  |  |  |  | 10 кВ | СШ-2 | Ф-4 Левцово | Ячейка присоединения | ВЛ 10кВ № 04 Левцово ПС Моделово-2 | [5 empty] | ТП 465 (Тереховское деревня) Мо/4 | СШ-1 | ПС Моделово-2 Ф-4 |  | СШ-1 | яч. 1 | Ячейка присоединения | ЛЭП-1 | Ярославская обл, Ярославский р-н, деревня Головинское, д 12 |  | Приборы с поддержкой протокола СПОДЭС - МИР С-04 (СПОДЭС) | 48202422011722 | 11.01.2022 | 11.02.2022 | 11.01.2022 |  | 3 | 1 | 1 | [6 empty] | 1722 | Высокий уровень доступа (HLS) | 00000000 |  | 48447521515996 (МИР - МИР МК-01А)¦Класс=Маршрут через МИР МК-01¦Приоритет=0¦Категория=Комбинированный¦Читать данные из УСПД=True |  | Ярославский РЭС
2a961350-7e30-4231-bbf6-7d14c359f828 | Ярэнерго | Ярославский РЭС | Подстанция 35/10кВ Моделово-2 | 35 кВ |  |  |  |  | 10 кВ | СШ-2 | Ф-4 Левцово | Ячейка присоединения | ВЛ 10кВ № 04 Левцово ПС Моделово-2 | [5 empty] | ТП 465 (Тереховское деревня) Мо/4 | СШ-1 | ПС Моделово-2 Ф-4 |  | СШ-1 | яч. 1 | Ячейка присоединения | ЛЭП-1 | Ярославская обл, Ярославский р-н, деревня Тереховское, д Ст. счет. №096324949 |  | Приборы с поддержкой протокола СПОДЭС - МИР С-04 (СПОДЭС) | 48202422015180 | 11.01.2022 | 11.02.2022 | 11.01.2022 |  | 3 | 1 | 1 | [6 empty] | 5180 | Высокий уровень доступа (HLS) | 00000000 |  | 48447521515996 (МИР - МИР МК-01А)¦Класс=Маршрут через МИР МК-01¦Приоритет=0¦Категория=Комбинированный¦Читать данные из УСПД=True |  | Ярославский РЭС
6410ef27-1d95-431c-a17e-647fff3be345 | Ярэнерго | Ярославский РЭС | Подстанция 35/10кВ Моделово-2 | 35 кВ |  |  |  |  | 10 кВ | СШ-2 | Ф-4 Левцово | Ячейка присоединения | ВЛ 10кВ № 04 Левцово ПС Моделово-2 | [5 empty] | ТП 465 (Тереховское деревня) Мо/4 | СШ-1 | ПС Моделово-2 Ф-4 |  | СШ-1 | яч. 1 | Ячейка присоединения | ЛЭП-1 | Ярославская обл, Ярославский р-н, деревня Головинское, д 14 |  | Приборы с поддержкой протокола СПОДЭС - МИР С-05 (СПОДЭС) | 48184922027931 | 11.01.2022 | 11.02.2022 | 11.01.2022 |  | 3 | 1 | 1 | [6 empty] | 7931 | Высокий уровень доступа (HLS) | 00000000 |  | 48447521515996 (МИР - МИР МК-01А)¦Класс=Маршрут через МИР МК-01¦Приоритет=0¦Категория=Комбинированный¦Читать данные из УСПД=True |  | Ярославский РЭС
10791e8c-d33d-45c4-930d-bb8f706e40d5 | Ярэнерго | Ярославский РЭС | Подстанция 35/10кВ Моделово-2 | 35 кВ |  |  |  |  | 10 кВ | СШ-2 | Ф-4 Левцово | Ячейка присоединения | ВЛ 10кВ № 04 Левцово ПС Моделово-2 | [5 empty] | ТП 465 (Тереховское деревня) Мо/4 | СШ-1 | ПС Моделово-2 Ф-4 |  | СШ-1 | яч. 1 | Ячейка присоединения | ЛЭП-1 | Ярославская обл, Ярославский р-н, деревня Головинское, д 14а |  | Приборы с поддержкой протокола СПОДЭС - МИР С-04 (СПОДЭС) | 48202422014014 | 11.01.2022 | 11.02.2022 | 11.01.2022 |  | 3 | 1 | 1 | [6 empty] | 4014 | Высокий уровень доступа (HLS) | 00000000 |  | 48447521515996 (МИР - МИР МК-01А)¦Класс=Маршрут через МИР МК-01¦Приоритет=0¦Категория=Комбинированный¦Читать данные из УСПД=True |  | Ярославский РЭС
49ffcd02-6bb9-4646-b0e6-6d1624c57d8b | Ярэнерго | Ярославский РЭС | Подстанция 35/10кВ Моделово-2 | 35 кВ |  |  |  |  | 10 кВ | СШ-2 | Ф-4 Левцово | Ячейка присоединения | ВЛ 10кВ № 04 Левцово ПС Моделово-2 | [5 empty] | ТП 465 (Тереховское деревня) Мо/4 | СШ-1 | ПС Моделово-2 Ф-4 |  | СШ-1 | яч. 1 | Ячейка присоединения | ЛЭП-1 | Ярославская обл, Ярославский р-н, деревня Головинское, д 14г |  | Приборы с поддержкой протокола СПОДЭС - МИР С-04 (СПОДЭС) | 48202422028250 | 11.01.2022 | 11.02.2022 | 11.01.2022 |  | 3 | 1 | 1 | [6 empty] | 8250 | Высокий уровень доступа (HLS) | 00000000 |  | 48447521515996 (МИР - МИР МК-01А)¦Класс=Маршрут через МИР МК-01¦Приоритет=0¦Категория=Комбинированный¦Читать данные из УСПД=True |  | Ярославский РЭС
86a3a089-d8d1-4580-80ce-8ba98a8120c7 | Ярэнерго | Ярославский РЭС | Подстанция 35/10кВ Моделово-2 | 35 кВ |  |  |  |  | 10 кВ | СШ-2 | Ф-4 Левцово | Ячейка присоединения | ВЛ 10кВ № 04 Левцово ПС Моделово-2 | [5 empty] | ТП 465 (Тереховское деревня) Мо/4 | СШ-1 | ПС Моделово-2 Ф-4 |  | СШ-1 | яч. 1 | Ячейка присоединения | ЛЭП-1 | Ярославская обл, Ярославский р-н, деревня Головинское, д 15 |  | Приборы с поддержкой протокола СПОДЭС - МИР С-04 (СПОДЭС) | 48202422015182 | 11.01.2022 | 11.02.2022 | 11.01.2022 |  | 3 | 1 | 1 | [6 empty] | 5182 | Высокий уровень доступа (HLS) | 00000000 |  | 48447521515996 (МИР - МИР МК-01А)¦Класс=Маршрут через МИР МК-01¦Приоритет=0¦Категория=Комбинированный¦Читать данные из УСПД=True |  | Ярославский РЭС
079d786b-9ed2-4e4a-aae9-60a9e6a447cd | Ярэнерго | Ярославский РЭС | Подстанция 35/10кВ Моделово-2 | 35 кВ |  |  |  |  | 10 кВ | СШ-2 | Ф-4 Левцово | Ячейка присоединения | ВЛ 10кВ № 04 Левцово ПС Моделово-2 | [5 empty] | ТП 465 (Тереховское деревня) Мо/4 | СШ-1 | ПС Моделово-2 Ф-4 |  | СШ-1 | яч. 1 | Ячейка присоединения | ЛЭП-1 | Ярославская обл, Ярославский р-н, деревня Тереховское, д Ст. счет. №35283799 |  | Приборы с поддержкой протокола СПОДЭС - МИР С-04 (СПОДЭС) | 48202422019666 | 11.01.2022 | 11.02.2022 | 11.01.2022 |  | 3 | 1 | 1 | [6 empty] | 9666 | Высокий уровень доступа (HLS) | 00000000 |  | 48447521515996 (МИР - МИР МК-01А)¦Класс=Маршрут через МИР МК-01¦Приоритет=0¦Категория=Комбинированный¦Читать данные из УСПД=True |  | Ярославский РЭС
f00545d5-2b4f-4a3b-b3c2-c59b988a177f | Ярэнерго | Ярославский РЭС | Подстанция 35/10кВ Моделово-2 | 35 кВ |  |  |  |  | 10 кВ | СШ-2 | Ф-4 Левцово | Ячейка присоединения | ВЛ 10кВ № 04 Левцово ПС Моделово-2 | [5 empty] | ТП 465 (Тереховское деревня) Мо/4 | СШ-1 | ПС Моделово-2 Ф-4 |  | СШ-1 | яч. 1 | Ячейка присоединения | ЛЭП-1 | Ярославская обл, Ярославский р-н, деревня Головинское, д 15а |  | Приборы с поддержкой протокола СПОДЭС - МИР С-04 (СПОДЭС) | 48202422015251 | 11.01.2022 | 11.02.2022 | 11.01.2022 |  | 3 | 1 | 1 | [6 empty] | 5251 | Высокий уровень доступа (HLS) | 00000000 |  | 48447521515996 (МИР - МИР МК-01А)¦Класс=Маршрут через МИР МК-01¦Приоритет=0¦Категория=Комбинированный¦Читать данные из УСПД=True |  | Ярославский РЭС
71579103-3dd6-48ec-b1cd-bf8d742bb0d6 | Ярэнерго | Ярославский РЭС | Подстанция 35/10кВ Моделово-2 | 35 кВ |  |  |  |  | 10 кВ | СШ-2 | Ф-4 Левцово | Ячейка присоединения | ВЛ 10кВ № 04 Левцово ПС Моделово-2 | [5 empty] | ТП 465 (Тереховское деревня) Мо/4 | СШ-1 | ПС Моделово-2 Ф-4 |  | СШ-1 | яч. 1 | Ячейка присоединения | ЛЭП-1 | Ярославская обл, Ярославский р-н, деревня Головинское, д 17 |  | Приборы с поддержкой протокола СПОДЭС - МИР С-05 (СПОДЭС) | 48184922027009 | 11.01.2022 | 11.02.2022 | 11.01.2022 |  | 3 | 1 | 1 | [6 empty] | 7009 | Высокий уровень доступа (HLS) | 00000000 |  | 48447521515996 (МИР - МИР МК-01А)¦Класс=Маршрут через МИР МК-01¦Приоритет=0¦Категория=Комбинированный¦Читать данные из УСПД=True |  | Ярославский РЭС
0cb259f4-0d59-44dd-8fb9-f8bf0fedf18b | Ярэнерго | Ярославский РЭС | Подстанция 35/10кВ Моделово-2 | 35 кВ |  |  |  |  | 10 кВ | СШ-2 | Ф-4 Левцово | Ячейка присоединения | ВЛ 10кВ № 04 Левцово ПС Моделово-2 | [5 empty] | ТП 465 (Тереховское деревня) Мо/4 | СШ-1 | ПС Моделово-2 Ф-4 |  | СШ-1 | яч. 1 | Ячейка присоединения | ЛЭП-1 | Ярославская обл, Ярославский р-н, деревня Головинское, д 18 |  | Приборы с поддержкой протокола СПОДЭС - МИР С-05 (СПОДЭС) | 48184922027267 | 11.01.2022 | 11.02.2022 | 11.01.2022 |  | 3 | 1 | 1 | [6 empty] | 7267 | Высокий уровень доступа (HLS) | 00000000 |  | 48447521515996 (МИР - МИР МК-01А)¦Класс=Маршрут через МИР МК-01¦Приоритет=0¦Категория=Комбинированный¦Читать данные из УСПД=True |  | Ярославский РЭС
c287fdf2-4223-4f54-b0b4-e4f3878f37b9 | Ярэнерго | Ярославский РЭС | Подстанция 35/10кВ Моделово-2 | 35 кВ |  |  |  |  | 10 кВ | СШ-2 | Ф-4 Левцово | Ячейка присоединения | ВЛ 10кВ № 04 Левцово ПС Моделово-2 | [5 empty] | ТП 465 (Тереховское деревня) Мо/4 | СШ-1 | ПС Моделово-2 Ф-4 |  | СШ-1 | яч. 1 | Ячейка присоединения | ЛЭП-1 | Ярославская обл, Ярославский р-н, деревня Тереховское, д улица 3 Сосенская №25 |  | Приборы с поддержкой протокола СПОДЭС - МИР С-05 (СПОДЭС) | 48184922018988 | 11.01.2022 | 11.02.2022 | 11.01.2022 |  | 3 | 1 | 1 | [6 empty] | 8988 | Высокий уровень доступа (HLS) | 00000000 |  | 48447521515996 (МИР - МИР МК-01А)¦Класс=Маршрут через МИР МК-01¦Приоритет=0¦Категория=Комбинированный¦Читать данные из УСПД=True |  | Ярославский РЭС
abad4d0a-e076-4cfc-80a3-7efc906186fd | Ярэнерго | Ярославский РЭС | Подстанция 35/10кВ Моделово-2 | 35 кВ |  |  |  |  | 10 кВ | СШ-2 | Ф-4 Левцово | Ячейка присоединения | ВЛ 10кВ № 04 Левцово ПС Моделово-2 | [5 empty] | ТП 465 (Тереховское деревня) Мо/4 | СШ-1 | ПС Моделово-2 Ф-4 |  | СШ-1 | яч. 1 | Ячейка присоединения | ЛЭП-1 | Ярославская обл, Ярославский р-н, деревня Головинское, д 19 |  | Приборы с поддержкой протокола СПОДЭС - МИР С-05 (СПОДЭС) | 48184922027917 | 11.01.2022 | 11.02.2022 | 11.01.2022 |  | 3 | 1 | 1 | [6 empty] | 7917 | Высокий уровень доступа (HLS) | 00000000 |  | 48447521515996 (МИР - МИР МК-01А)¦Класс=Маршрут через МИР МК-01¦Приоритет=0¦Категория=Комбинированный¦Читать данные из УСПД=True |  | Ярославский РЭС
fafeb264-8e33-4449-8b7d-11426dcf1f95 | Ярэнерго | Ярославский РЭС | Подстанция 35/10кВ Моделово-2 | 35 кВ |  |  |  |  | 10 кВ | СШ-2 | Ф-4 Левцово | Ячейка присоединения | ВЛ 10кВ № 04 Левцово ПС Моделово-2 | [5 empty] | ТП 465 (Тереховское деревня) Мо/4 | СШ-1 | ПС Моделово-2 Ф-4 |  | СШ-1 | яч. 1 | Ячейка присоединения | ЛЭП-1 | Ярославская обл, Ярославский р-н, деревня Головинское, д 1а |  | Приборы с поддержкой протокола СПОДЭС - МИР С-05 (СПОДЭС) | 48184922028638 | 11.01.2022 | 11.02.2022 | 11.01.2022 |  | 3 | 1 | 1 | [6 empty] | 8638 | Высокий уровень доступа (HLS) | 00000000 |  | 48447521515996 (МИР - МИР МК-01А)¦Класс=Маршрут через МИР МК-01¦Приоритет=0¦Категория=Комбинированный¦Читать данные из УСПД=True |  | Ярославский РЭС
9358b814-1ba5-42c8-8cfb-d8edadba9224 | Ярэнерго | Ярославский РЭС | Подстанция 35/10кВ Моделово-2 | 35 кВ |  |  |  |  | 10 кВ | СШ-2 | Ф-4 Левцово | Ячейка присоединения | ВЛ 10кВ № 04 Левцово ПС Моделово-2 | [5 empty] | ТП 465 (Тереховское деревня) Мо/4 | СШ-1 | ПС Моделово-2 Ф-4 |  | СШ-1 | яч. 1 | Ячейка присоединения | ЛЭП-1 | Ярославская обл, Ярославский р-н, деревня Головинское, д 2 |  | Приборы с поддержкой протокола СПОДЭС - МИР С-05 (СПОДЭС) | 48184922027989 | 11.01.2022 | 11.02.2022 | 11.01.2022 |  | 3 | 1 | 1 | [6 empty] | 7989 | Высокий уровень доступа (HLS) | 00000000 |  | 48447521515996 (МИР - МИР МК-01А)¦Класс=Маршрут через МИР МК-01¦Приоритет=0¦Категория=Комбинированный¦Читать данные из УСПД=True |  | Ярославский РЭС
44657276-4647-4d68-b6df-5398f089bd61 | Ярэнерго | Ярославский РЭС | Подстанция 35/10кВ Моделово-2 | 35 кВ |  |  |  |  | 10 кВ | СШ-2 | Ф-4 Левцово | Ячейка присоединения | ВЛ 10кВ № 04 Левцово ПС Моделово-2 | [5 empty] | ТП 465 (Тереховское деревня) Мо/4 | СШ-1 | ПС Моделово-2 Ф-4 |  | СШ-1 | яч. 1 | Ячейка присоединения | ЛЭП-1 | Ярославская обл, Ярославский р-н, деревня Головинское, д 25 |  | Приборы с поддержкой протокола СПОДЭС - МИР С-05 (СПОДЭС) | 48184922027163 | 11.01.2022 | 11.02.2022 | 11.01.2022 |  | 3 | 1 | 1 | [6 empty] | 7163 | Высокий уровень доступа (HLS) | 00000000 |  | 48447521515996 (МИР - МИР МК-01А)¦Класс=Маршрут через МИР МК-01¦Приоритет=0¦Категория=Комбинированный¦Читать данные из УСПД=True |  | Ярославский РЭС
a480e4af-864b-468a-950a-834bd1f3996b | Ярэнерго | Ярославский РЭС | Подстанция 35/10кВ Моделово-2 | 35 кВ |  |  |  |  | 10 кВ | СШ-2 | Ф-4 Левцово | Ячейка присоединения | ВЛ 10кВ № 04 Левцово ПС Моделово-2 | [5 empty] | ТП 465 (Тереховское деревня) Мо/4 | СШ-1 | ПС Моделово-2 Ф-4 |  | СШ-1 | яч. 1 | Ячейка присоединения | ЛЭП-1 | Ярославская обл, Ярославский р-н, деревня Головинское, д 26 |  | Приборы с поддержкой протокола СПОДЭС - МИР С-05 (СПОДЭС) | 48184922027956 | 11.01.2022 | 11.02.2022 | 11.01.2022 |  | 3 | 1 | 1 | [6 empty] | 7956 | Высокий уровень доступа (HLS) | 00000000 |  | 48447521515996 (МИР - МИР МК-01А)¦Класс=Маршрут через МИР МК-01¦Приоритет=0¦Категория=Комбинированный¦Читать данные из УСПД=True |  | Ярославский РЭС
4c4e8e37-dded-45e1-88b6-4dc62e6c508b | Ярэнерго | Ярославский РЭС | Подстанция 35/10кВ Моделово-2 | 35 кВ |  |  |  |  | 10 кВ | СШ-2 | Ф-4 Левцово | Ячейка присоединения | ВЛ 10кВ № 04 Левцово ПС Моделово-2 | [5 empty] | ТП 465 (Тереховское деревня) Мо/4 | СШ-1 | ПС Моделово-2 Ф-4 |  | СШ-1 | яч. 1 | Ячейка присоединения | ЛЭП-1 | Ярославская обл, Ярославский р-н, деревня Головинское, д 28 кв 1 |  | Приборы с поддержкой протокола СПОДЭС - МИР С-04 (СПОДЭС) | 48202422019715 | 11.01.2022 | 11.02.2022 | 11.01.2022 |  | 3 | 1 | 1 | [6 empty] | 9715 | Высокий уровень доступа (HLS) | 00000000 |  | 48447521515996 (МИР - МИР МК-01А)¦Класс=Маршрут через МИР МК-01¦Приоритет=0¦Категория=Комбинированный¦Читать данные из УСПД=True |  | Ярославский РЭС
1b001899-bb0e-4c16-a0c7-90dc250289cb | Ярэнерго | Ярославский РЭС | Подстанция 35/10кВ Моделово-2 | 35 кВ |  |  |  |  | 10 кВ | СШ-2 | Ф-4 Левцово | Ячейка присоединения | ВЛ 10кВ № 04 Левцово ПС Моделово-2 | [5 empty] | ТП 465 (Тереховское деревня) Мо/4 | СШ-1 | ПС Моделово-2 Ф-4 |  | СШ-1 | яч. 1 | Ячейка присоединения | ЛЭП-1 | Ярославская обл, Ярославский р-н, деревня Головинское, д 28 кв 2 |  | Приборы с поддержкой протокола СПОДЭС - МИР С-04 (СПОДЭС) | 48202422015568 | 11.01.2022 | 11.02.2022 | 11.01.2022 |  | 3 | 1 | 1 | [6 empty] | 5568 | Высокий уровень доступа (HLS) | 00000000 |  | 48447521515996 (МИР - МИР МК-01А)¦Класс=Маршрут через МИР МК-01¦Приоритет=0¦Категория=Комбинированный¦Читать данные из УСПД=True |  | Ярославский РЭС
3a554dcf-9e1e-45e3-bb4d-a3cefdcd7203 | Ярэнерго | Ярославский РЭС | Подстанция 35/10кВ Моделово-2 | 35 кВ |  |  |  |  | 10 кВ | СШ-2 | Ф-4 Левцово | Ячейка присоединения | ВЛ 10кВ № 04 Левцово ПС Моделово-2 | [5 empty] | ТП 465 (Тереховское деревня) Мо/4 | СШ-1 | ПС Моделово-2 Ф-4 |  | СШ-1 | яч. 1 | Ячейка присоединения | ЛЭП-1 | Ярославская обл, Ярославский р-н, деревня Головинское, д 29 |  | Приборы с поддержкой протокола СПОДЭС - МИР С-05 (СПОДЭС) | 48184922027158 | 11.01.2022 | 11.02.2022 | 11.01.2022 |  | 3 | 1 | 1 | [6 empty] | 7158 | Высокий уровень доступа (HLS) | 00000000 |  | 48447521515996 (МИР - МИР МК-01А)¦Класс=Маршрут через МИР МК-01¦Приоритет=0¦Категория=Комбинированный¦Читать данные из УСПД=True |  | Ярославский РЭС
582c9766-919a-4e40-8753-e5d05f01d7b4 | Ярэнерго | Ярославский РЭС | Подстанция 35/10кВ Моделово-2 | 35 кВ |  |  |  |  | 10 кВ | СШ-2 | Ф-4 Левцово | Ячейка присоединения | ВЛ 10кВ № 04 Левцово ПС Моделово-2 | [5 empty] | ТП 465 (Тереховское деревня) Мо/4 | СШ-1 | ПС Моделово-2 Ф-4 |  | СШ-1 | яч. 1 | Ячейка присоединения | ЛЭП-1 | Ярославская обл, Ярославский р-н, деревня Головинское, д 30 |  | Приборы с поддержкой протокола СПОДЭС - МИР С-04 (СПОДЭС) | 48202420460439 | 01.01.2024 | 13.04.2024 | 01.01.2024 |  | 3 | 1 | 1 | [6 empty] | 439 | Высокий уровень доступа (HLS) | 00000000 |  | 48447521515996 (МИР - МИР МК-01А)¦Класс=Маршрут через МИР МК-01¦Приоритет=0¦Категория=Комбинированный¦Читать данные из УСПД=True |  | Некрасовский РЭС
328fb2ae-628c-4c8b-b78e-538c516962da | Ярэнерго | Ярославский РЭС | Подстанция 35/10кВ Моделово-2 | 35 кВ |  |  |  |  | 10 кВ | СШ-2 | Ф-4 Левцово | Ячейка присоединения | ВЛ 10кВ № 04 Левцово ПС Моделово-2 | [5 empty] | ТП 465 (Тереховское деревня) Мо/4 | СШ-1 | ПС Моделово-2 Ф-4 |  | СШ-1 | яч. 1 | Ячейка присоединения | ЛЭП-1 | Ярославская обл, Ярославский р-н, деревня Головинское, д 31 Гараж |  | Приборы с поддержкой протокола СПОДЭС - МИР С-04 (СПОДЭС) | 48202422014250 | 11.01.2022 | 11.02.2022 | 11.01.2022 |  | 3 | 1 | 1 | [6 empty] | 4250 | Высокий уровень доступа (HLS) | 00000000 |  | 48447521515996 (МИР - МИР МК-01А)¦Класс=Маршрут через МИР МК-01¦Приоритет=0¦Категория=Комбинированный¦Читать данные из УСПД=True |  | Ярославский РЭС
52d710c9-ae7e-4a0d-ab8a-38fbdd6f9969 | Ярэнерго | Ярославский РЭС | Подстанция 35/10кВ Моделово-2 | 35 кВ |  |  |  |  | 10 кВ | СШ-2 | Ф-4 Левцово | Ячейка присоединения | ВЛ 10кВ № 04 Левцово ПС Моделово-2 | [5 empty] | ТП 465 (Тереховское деревня) Мо/4 | СШ-1 | ПС Моделово-2 Ф-4 |  | СШ-1 | яч. 1 | Ячейка присоединения | ЛЭП-1 | Ярославская обл, Ярославский р-н, деревня Головинское, д 33 |  | Приборы с поддержкой протокола СПОДЭС - МИР С-04 (СПОДЭС) | 48202422016042 | 11.01.2022 | 11.02.2022 | 11.01.2022 |  | 3 | 1 | 1 | [6 empty] | 6042 | Высокий уровень доступа (HLS) | 00000000 |  | 48447521515996 (МИР - МИР МК-01А)¦Класс=Маршрут через МИР МК-01¦Приоритет=0¦Категория=Комбинированный¦Читать данные из УСПД=True |  | Ярославский РЭС
652d323d-9f8f-4f87-99bf-eff7ba8fba49 | Ярэнерго | Ярославский РЭС | Подстанция 35/10кВ Моделово-2 | 35 кВ |  |  |  |  | 10 кВ | СШ-2 | Ф-4 Левцово | Ячейка присоединения | ВЛ 10кВ № 04 Левцово ПС Моделово-2 | [5 empty] | ТП 465 (Тереховское деревня) Мо/4 | СШ-1 | ПС Моделово-2 Ф-4 |  | СШ-1 | яч. 1 | Ячейка присоединения | ЛЭП-1 | Ярославская обл, Ярославский р-н, деревня Головинское, д 4 |  | Приборы с поддержкой протокола СПОДЭС - МИР С-05 (СПОДЭС) | 48184922018932 | 11.01.2022 | 11.02.2022 | 11.01.2022 |  | 3 | 1 | 1 | [6 empty] | 8932 | Высокий уровень доступа (HLS) | 00000000 |  | 48447521515996 (МИР - МИР МК-01А)¦Класс=Маршрут через МИР МК-01¦Приоритет=0¦Категория=Комбинированный¦Читать данные из УСПД=True |  | Ярославский РЭС
168ee583-c55a-4109-9608-e68459384412 | Ярэнерго | Ярославский РЭС | Подстанция 35/10кВ Моделово-2 | 35 кВ |  |  |  |  | 10 кВ | СШ-2 | Ф-4 Левцово | Ячейка присоединения | ВЛ 10кВ № 04 Левцово ПС Моделово-2 | [5 empty] | ТП 465 (Тереховское деревня) Мо/4 | СШ-1 | ПС Моделово-2 Ф-4 |  | СШ-1 | яч. 1 | Ячейка присоединения | ЛЭП-1 | Ярославская обл, Ярославский р-н, деревня Головинское, д 40 |  | Приборы с поддержкой протокола СПОДЭС - МИР С-04 (СПОДЭС) | 48202422011963 | 11.01.2022 | 11.02.2022 | 11.01.2022 |  | 3 | 1 | 1 | [6 empty] | 1963 | Высокий уровень доступа (HLS) | 00000000 |  | 48447521515996 (МИР - МИР МК-01А)¦Класс=Маршрут через МИР МК-01¦Приоритет=0¦Категория=Комбинированный¦Читать данные из УСПД=True |  | Ярославский РЭС
36fc7518-4f31-4935-8411-5b1b3615f9d6 | Ярэнерго | Ярославский РЭС | Подстанция 35/10кВ Моделово-2 | 35 кВ |  |  |  |  | 10 кВ | СШ-2 | Ф-4 Левцово | Ячейка присоединения | ВЛ 10кВ № 04 Левцово ПС Моделово-2 | [5 empty] | ТП 465 (Тереховское деревня) Мо/4 | СШ-1 | ПС Моделово-2 Ф-4 |  | СШ-1 | яч. 1 | Ячейка присоединения | ЛЭП-1 | Ярославская обл, Ярославский р-н, деревня Головинское, д 48202422013954 |  | Приборы с поддержкой протокола СПОДЭС - МИР С-04 (СПОДЭС) | 48202422013954 | 11.01.2022 | 11.02.2022 | 11.01.2022 |  | 3 | 1 | 1 | [6 empty] | 3954 | Высокий уровень доступа (HLS) | 00000000 |  | 48447521515996 (МИР - МИР МК-01А)¦Класс=Маршрут через МИР МК-01¦Приоритет=0¦Категория=Комбинированный¦Читать данные из УСПД=True |  | Ярославский РЭС
fd9aad3c-cae5-4235-af21-7c693934cd38 | Ярэнерго | Ярославский РЭС | Подстанция 35/10кВ Моделово-2 | 35 кВ |  |  |  |  | 10 кВ | СШ-2 | Ф-4 Левцово | Ячейка присоединения | ВЛ 10кВ № 04 Левцово ПС Моделово-2 | [5 empty] | ТП 465 (Тереховское деревня) Мо/4 | СШ-1 | ПС Моделово-2 Ф-4 |  | СШ-1 | яч. 1 | Ячейка присоединения | ЛЭП-1 | Ярославская обл, Ярославский р-н, деревня Головинское, д 5 кв 1 |  | Приборы с поддержкой протокола СПОДЭС - МИР С-05 (СПОДЭС) | 48184922018995 | 11.01.2022 | 11.02.2022 | 11.01.2022 |  | 3 | 1 | 1 | [6 empty] | 8995 | Высокий уровень доступа (HLS) | 00000000 |  | 48447521515996 (МИР - МИР МК-01А)¦Класс=Маршрут через МИР МК-01¦Приоритет=0¦Категория=Комбинированный¦Читать данные из УСПД=True |  | Ярославский РЭС
e7e08be6-10e9-4bfe-89f8-268925c2775e | Ярэнерго | Ярославский РЭС | Подстанция 35/10кВ Моделово-2 | 35 кВ |  |  |  |  | 10 кВ | СШ-2 | Ф-4 Левцово | Ячейка присоединения | ВЛ 10кВ № 04 Левцово ПС Моделово-2 | [5 empty] | ТП 465 (Тереховское деревня) Мо/4 | СШ-1 | ПС Моделово-2 Ф-4 |  | СШ-1 | яч. 1 | Ячейка присоединения | ЛЭП-1 | Ярославская обл, Ярославский р-н, деревня Головинское, д 5 кв 2 |  | Приборы с поддержкой протокола СПОДЭС - МИР С-04 (СПОДЭС) | 48202422013213 | 11.01.2022 | 11.02.2022 | 11.01.2022 |  | 3 | 1 | 1 | [6 empty] | 3213 | Высокий уровень доступа (HLS) | 00000000 |  | 48447521515996 (МИР - МИР МК-01А)¦Класс=Маршрут через МИР МК-01¦Приоритет=0¦Категория=Комбинированный¦Читать данные из УСПД=True |  | Ярославский РЭС
95ac7a27-badd-4730-8c96-217d497a29e0 | Ярэнерго | Ярославский РЭС | Подстанция 35/10кВ Моделово-2 | 35 кВ |  |  |  |  | 10 кВ | СШ-2 | Ф-4 Левцово | Ячейка присоединения | ВЛ 10кВ № 04 Левцово ПС Моделово-2 | [5 empty] | ТП 477 (Черкасово) Мо/4 | СШ-1 | ПС Моделово-2 Ф-4 |  | СШ-1 | яч. 1 | Ячейка присоединения | ЛЭП-1 | Ярославская обл, Ярославский р-н, деревня Черкасово, д 10 |  | Приборы с поддержкой протокола СПОДЭС - МИР С-05 (СПОДЭС) | 48184922018865 | 11.01.2022 | 13.02.2022 | 11.01.2022 |  | 3 | 1 | 1 | [6 empty] | 8865 | Высокий уровень доступа (HLS) | 00000000 |  | 48447521126076 (МИР - МИР МК-01А)¦Класс=Маршрут через МИР МК-01¦Приоритет=0¦Категория=Комбинированный¦Читать данные из УСПД=True |  | Ярославский РЭС
3a003a86-0d4c-48f8-bcf3-55b38f981571 | Ярэнерго | Ярославский РЭС | Подстанция 35/10кВ Моделово-2 | 35 кВ |  |  |  |  | 10 кВ | СШ-2 | Ф-4 Левцово | Ячейка присоединения | ВЛ 10кВ № 04 Левцово ПС Моделово-2 | [5 empty] | ТП 465 (Тереховское деревня) Мо/4 | СШ-1 | ПС Моделово-2 Ф-4 |  | СШ-1 | яч. 1 | Ячейка присоединения | ЛЭП-1 | Ярославская обл, Ярославский р-н, деревня Головинское, д 6 кв 1 |  | Приборы с поддержкой протокола СПОДЭС - МИР С-05 (СПОДЭС) | 48184922027953 | 11.01.2022 | 11.02.2022 | 11.01.2022 |  | 3 | 1 | 1 | [6 empty] | 7953 | Высокий уровень доступа (HLS) | 00000000 |  | 48447521515996 (МИР - МИР МК-01А)¦Класс=Маршрут через МИР МК-01¦Приоритет=0¦Категория=Комбинированный¦Читать данные из УСПД=True |  | Ярославский РЭС
7ee85f64-8718-476f-95c6-f5e13c1c915f | Ярэнерго | Ярославский РЭС | Подстанция 35/10кВ Моделово-2 | 35 кВ |  |  |  |  | 10 кВ | СШ-2 | Ф-4 Левцово | Ячейка присоединения | ВЛ 10кВ № 04 Левцово ПС Моделово-2 | [5 empty] | ТП 465 (Тереховское деревня) Мо/4 | СШ-1 | ПС Моделово-2 Ф-4 |  | СШ-1 | яч. 1 | Ячейка присоединения | ЛЭП-1 | Ярославская обл, Ярославский р-н, деревня Головинское, д 6 кв 2 |  | Приборы с поддержкой протокола СПОДЭС - МИР С-05 (СПОДЭС) | 48184922018882 | 11.01.2022 | 11.02.2022 | 11.01.2022 |  | 3 | 1 | 1 | [6 empty] | 8882 | Высокий уровень доступа (HLS) | 00000000 |  | 48447521515996 (МИР - МИР МК-01А)¦Класс=Маршрут через МИР МК-01¦Приоритет=0¦Категория=Комбинированный¦Читать данные из УСПД=True |  | Ярославский РЭС
5bed573b-24bf-46f9-bf32-637e2d224f00 | Ярэнерго | Ярославский РЭС | Подстанция 35/10кВ Моделово-2 | 35 кВ |  |  |  |  | 10 кВ | СШ-2 | Ф-4 Левцово | Ячейка присоединения | ВЛ 10кВ № 04 Левцово ПС Моделово-2 | [5 empty] | ТП 465 (Тереховское деревня) Мо/4 | СШ-1 | ПС Моделово-2 Ф-4 |  | СШ-1 | яч. 1 | Ячейка присоединения | ЛЭП-1 | Ярославская обл, Ярославский р-н, деревня Головинское, д 7 |  | Приборы с поддержкой протокола СПОДЭС - МИР С-05 (СПОДЭС) | 48184922018825 | 11.01.2022 | 11.02.2022 | 11.01.2022 |  | 3 | 1 | 1 | [6 empty] | 8825 | Высокий уровень доступа (HLS) | 00000000 |  | 48447521515996 (МИР - МИР МК-01А)¦Класс=Маршрут через МИР МК-01¦Приоритет=0¦Категория=Комбинированный¦Читать данные из УСПД=True |  | Ярославский РЭС
9ca84e4a-4ad7-4cfc-bf7a-d4d488f53728 | Ярэнерго | Ярославский РЭС | Подстанция 35/10кВ Моделово-2 | 35 кВ |  |  |  |  | 10 кВ | СШ-2 | Ф-4 Левцово | Ячейка присоединения | ВЛ 10кВ № 04 Левцово ПС Моделово-2 | [5 empty] | ТП 465 (Тереховское деревня) Мо/4 | СШ-1 | ПС Моделово-2 Ф-4 |  | СШ-1 | яч. 1 | Ячейка присоединения | ЛЭП-1 | Ярославская обл, Ярославский р-н, деревня Головинское, д 72 |  | Приборы с поддержкой протокола СПОДЭС - МИР С-04 (СПОДЭС) | 48202422015146 | 11.01.2022 | 11.02.2022 | 11.01.2022 |  | 3 | 1 | 1 | [6 empty] | 5146 | Высокий уровень доступа (HLS) | 00000000 |  | 48447521515996 (МИР - МИР МК-01А)¦Класс=Маршрут через МИР МК-01¦Приоритет=0¦Категория=Комбинированный¦Читать данные из УСПД=True |  | Ярославский РЭС
a8d6b3d9-59a7-46ce-9a8c-3483bae702db | Ярэнерго | Ярославский РЭС | Подстанция 35/10кВ Моделово-2 | 35 кВ |  |  |  |  | 10 кВ | СШ-2 | Ф-4 Левцово | Ячейка присоединения | ВЛ 10кВ № 04 Левцово ПС Моделово-2 | [5 empty] | ТП 477 (Черкасово) Мо/4 | СШ-1 | ПС Моделово-2 Ф-4 |  | СШ-1 | ввод Т1 | Ячейка нижней обмотки силового трансформатора |  |  |  | Приборы с поддержкой протокола СПОДЭС - МИР С-07 (СПОДЭС) | 47971121509376 | 11.01.2022 | 13.02.2022 | 11.01.2022 |  | 3 | 20 | 1 | [6 empty] | 9376 | Высокий уровень доступа (HLS) | 00000000 |  | 48447521126076 (МИР - МИР МК-01А)¦Класс=Маршрут через МИР МК-01¦Приоритет=0¦Категория=Комбинированный¦Читать данные из УСПД=True |  | Ярославский РЭС
ac7f5d1e-e11b-4cbf-8401-f04f04099e9c | Ярэнерго | Ярославский РЭС | Подстанция 35/10кВ Моделово-2 | 35 кВ |  |  |  |  | 10 кВ | СШ-2 | Ф-4 Левцово | Ячейка присоединения | ВЛ 10кВ № 04 Левцово ПС Моделово-2 | [5 empty] | ТП 465 (Тереховское деревня) Мо/4 | СШ-1 | ПС Моделово-2 Ф-4 |  | СШ-1 | яч. 1 | Ячейка присоединения | ЛЭП-1 | Ярославская обл, Ярославский р-н, деревня Головинское, д 8 кв 2 |  | Приборы с поддержкой протокола СПОДЭС - МИР С-05 (СПОДЭС) | 48184922018954 | 11.01.2022 | 11.02.2022 | 11.01.2022 |  | 3 | 1 | 1 | [6 empty] | 8954 | Высокий уровень доступа (HLS) | 00000000 |  | 48447521515996 (МИР - МИР МК-01А)¦Класс=Маршрут через МИР МК-01¦Приоритет=0¦Категория=Комбинированный¦Читать данные из УСПД=True |  | Ярославский РЭС
30d76ad8-8a5f-469e-9ef1-43e6eddd3dcc | Ярэнерго | Ярославский РЭС | Подстанция 35/10кВ Моделово-2 | 35 кВ |  |  |  |  | 10 кВ | СШ-2 | Ф-4 Левцово | Ячейка присоединения | ВЛ 10кВ № 04 Левцово ПС Моделово-2 | [5 empty] | ТП 465 (Тереховское деревня) Мо/4 | СШ-1 | ПС Моделово-2 Ф-4 |  | СШ-1 | яч. 1 | Ячейка присоединения | ЛЭП-1 | Ярославская обл, Ярославский р-н, деревня Головинское, д 8 кв 1 |  | Приборы с поддержкой протокола СПОДЭС - МИР С-05 (СПОДЭС) | 48184922026896 | 11.01.2022 | 11.02.2022 | 11.01.2022 |  | 3 | 1 | 1 | [6 empty] | 6896 | Высокий уровень доступа (HLS) | 00000000 |  | 48447521515996 (МИР - МИР МК-01А)¦Класс=Маршрут через МИР МК-01¦Приоритет=0¦Категория=Комбинированный¦Читать данные из УСПД=True |  | Ярославский РЭС
63c4b5de-063b-4640-991f-3dbdbff968f0 | Ярэнерго | Ярославский РЭС | Подстанция 35/10кВ Моделово-2 | 35 кВ |  |  |  |  | 10 кВ | СШ-2 | Ф-4 Левцово | Ячейка присоединения | ВЛ 10кВ № 04 Левцово ПС Моделово-2 | [5 empty] | ТП 465 (Тереховское деревня) Мо/4 | СШ-1 | ПС Моделово-2 Ф-4 |  | СШ-1 | яч. 1 | Ячейка присоединения | ЛЭП-1 | Ярославская обл, Ярославский р-н, деревня Головинское, д 9/1 |  | Приборы с поддержкой протокола СПОДЭС - МИР С-05 (СПОДЭС) | 48184922028685 | 11.01.2022 | 11.02.2022 | 11.01.2022 |  | 3 | 1 | 1 | [6 empty] | 8685 | Высокий уровень доступа (HLS) | 00000000 |  | 48447521515996 (МИР - МИР МК-01А)¦Класс=Маршрут через МИР МК-01¦Приоритет=0¦Категория=Комбинированный¦Читать данные из УСПД=True |  | Ярославский РЭС
928c6274-7467-444f-8589-68e31459f2b1 | Ярэнерго | Ярославский РЭС | Подстанция 35/10кВ Моделово-2 | 35 кВ |  |  |  |  | 10 кВ | СШ-2 | Ф-4 Левцово | Ячейка присоединения | ВЛ 10кВ № 04 Левцово ПС Моделово-2 | [5 empty] | ТП 465 (Тереховское деревня) Мо/4 | СШ-1 | ПС Моделово-2 Ф-4 |  | СШ-1 | яч. 1 | Ячейка присоединения | ЛЭП-1 | Ярославская обл, Ярославский р-н, деревня Головинское, д 9/2 |  | Приборы с поддержкой протокола СПОДЭС - МИР С-05 (СПОДЭС) | 48184922018993 | 11.01.2022 | 11.02.2022 | 11.01.2022 |  | 3 | 1 | 1 | [6 empty] | 8993 | Высокий уровень доступа (HLS) | 00000000 |  | 48447521515996 (МИР - МИР МК-01А)¦Класс=Маршрут через МИР МК-01¦Приоритет=0¦Категория=Комбинированный¦Читать данные из УСПД=True |  | Ярославский РЭС
c294b647-91dc-4b2f-bc88-d3f92942f1d2 | Ярэнерго | Ярославский РЭС | Подстанция 35/10кВ Моделово-2 | 35 кВ |  |  |  |  | 10 кВ | СШ-2 | Ф-4 Левцово | Ячейка присоединения | ВЛ 10кВ № 04 Левцово ПС Моделово-2 | [5 empty] | ТП 477 (Черкасово) Мо/4 | СШ-1 | ПС Моделово-2 Ф-4 |  | СШ-1 | яч. 1 | Ячейка присоединения | ЛЭП-1 | Ярославская обл, Ярославский р-н, деревня Черкасово, д 8 |  | Приборы с поддержкой протокола СПОДЭС - МИР С-05 (СПОДЭС) | 48184922018907 | 11.01.2022 | 13.02.2022 | 11.01.2022 |  | 3 | 1 | 1 | [6 empty] | 8907 | Высокий уровень доступа (HLS) | 00000000 |  | 48447521126076 (МИР - МИР МК-01А)¦Класс=Маршрут через МИР МК-01¦Приоритет=0¦Категория=Комбинированный¦Читать данные из УСПД=True |  | Ярославский РЭС
1ab5b5eb-1422-43ef-a7d5-2d55011e15b4 | Ярэнерго | Ярославский РЭС | Подстанция 35/10кВ Моделово-2 | 35 кВ |  |  |  |  | 10 кВ | СШ-2 | Ф-4 Левцово | Ячейка присоединения | ВЛ 10кВ № 04 Левцово ПС Моделово-2 | [5 empty] | ТП 465 (Тереховское деревня) Мо/4 | СШ-1 | ПС Моделово-2 Ф-4 |  | СШ-1 | яч. 1 | Ячейка присоединения | ЛЭП-1 | Ярославская обл, Ярославский р-н, деревня Головинское, д Коричневый дом |  | Приборы с поддержкой протокола СПОДЭС - МИР С-05 (СПОДЭС) | 48184922026885 | 11.01.2022 | 11.02.2022 | 11.01.2022 |  | 3 | 1 | 1 | [6 empty] | 6885 | Высокий уровень доступа (HLS) | 00000000 |  | 48447521515996 (МИР - МИР МК-01А)¦Класс=Маршрут через МИР МК-01¦Приоритет=0¦Категория=Комбинированный¦Читать данные из УСПД=True |  | Ярославский РЭС
4809997f-a8e8-446b-a63a-c1b78a1150d9 | Ярэнерго | Ярославский РЭС | Подстанция 35/10кВ Моделово-2 | 35 кВ |  |  |  |  | 10 кВ | СШ-2 | Ф-4 Левцово | Ячейка присоединения | ВЛ 10кВ № 04 Левцово ПС Моделово-2 | [5 empty] | ТП 465 (Тереховское деревня) Мо/4 | СШ-1 | ПС Моделово-2 Ф-4 |  | СШ-1 | яч. 1 | Ячейка присоединения | ЛЭП-1 | Ярославская обл, Ярославский р-н, деревня Головинское, д За Головинское №8 |  | Приборы с поддержкой протокола СПОДЭС - МИР С-04 (СПОДЭС) | 48202422013940 | 11.01.2022 | 11.02.2022 | 11.01.2022 |  | 3 | 1 | 1 | [6 empty] | 3940 | Высокий уровень доступа (HLS) | 00000000 |  | 48447521515996 (МИР - МИР МК-01А)¦Класс=Маршрут через МИР МК-01¦Приоритет=0¦Категория=Комбинированный¦Читать данные из УСПД=True |  | Ярославский РЭС
6d77337b-7243-4117-a608-94ceeb6b6df1 | Ярэнерго | Ярославский РЭС | Подстанция 35/10кВ Моделово-2 | 35 кВ |  |  |  |  | 10 кВ | СШ-2 | Ф-4 Левцово | Ячейка присоединения | ВЛ 10кВ № 04 Левцово ПС Моделово-2 | [5 empty] | ТП 465 (Тереховское деревня) Мо/4 | СШ-1 | ПС Моделово-2 Ф-4 |  | СШ-1 | яч. 1 | Ячейка присоединения | ЛЭП-1 | Ярославская обл, Ярославский р-н, деревня Головинское, д Напротив участка №33 |  | Приборы с поддержкой протокола СПОДЭС - МИР С-04 (СПОДЭС) | 48202422016053 | 11.01.2022 | 11.02.2022 | 11.01.2022 |  | 3 | 1 | 1 | [6 empty] | 6053 | Высокий уровень доступа (HLS) | 00000000 |  | 48447521515996 (МИР - МИР МК-01А)¦Класс=Маршрут через МИР МК-01¦Приоритет=0¦Категория=Комбинированный¦Читать данные из УСПД=True |  | Ярославский РЭС
13cdad3d-f260-452e-914f-0ee688a517da | Ярэнерго | Ярославский РЭС | Подстанция 35/10кВ Моделово-2 | 35 кВ |  |  |  |  | 10 кВ | СШ-2 | Ф-4 Левцово | Ячейка присоединения | ВЛ 10кВ № 04 Левцово ПС Моделово-2 | [5 empty] | ТП 477 (Черкасово) Мо/4 | СШ-1 | ПС Моделово-2 Ф-4 |  | СШ-1 | яч. 1 | Ячейка присоединения | ЛЭП-1 | Ярославская обл, Ярославский р-н, деревня Черкасово, д Опора 10 кв 1 |  | Приборы с поддержкой протокола СПОДЭС - МИР С-05 (СПОДЭС) | 48184922018978 | 11.01.2022 | 13.02.2022 | 11.01.2022 |  | 3 | 1 | 1 | [6 empty] | 8978 | Высокий уровень доступа (HLS) | 00000000 |  | 48447521126076 (МИР - МИР МК-01А)¦Класс=Маршрут через МИР МК-01¦Приоритет=0¦Категория=Комбинированный¦Читать данные из УСПД=True |  | Ярославский РЭС
3c29b400-8a71-493b-ba02-44b382606184 | Ярэнерго | Ярославский РЭС | Подстанция 35/10кВ Моделово-2 | 35 кВ |  |  |  |  | 10 кВ | СШ-2 | Ф-4 Левцово | Ячейка присоединения | ВЛ 10кВ № 04 Левцово ПС Моделово-2 | [5 empty] | ТП 465 (Тереховское деревня) Мо/4 | СШ-1 | ПС Моделово-2 Ф-4 |  | СШ-1 | яч. 1 | Ячейка присоединения | ЛЭП-1 | Ярославская обл, Ярославский р-н, деревня Головинское, д Между домами №17 и №14А |  | Приборы с поддержкой протокола СПОДЭС - МИР С-04 (СПОДЭС) | 48202422015262 | 11.01.2022 | 11.02.2022 | 11.01.2022 |  | 3 | 1 | 1 | [6 empty] | 5262 | Высокий уровень доступа (HLS) | 00000000 |  | 48447521515996 (МИР - МИР МК-01А)¦Класс=Маршрут через МИР МК-01¦Приоритет=0¦Категория=Комбинированный¦Читать данные из УСПД=True |  | Ярославский РЭС
b6985308-59ea-41c8-acba-3d3bd6818db3 | Ярэнерго | Ярославский РЭС | Подстанция 35/10кВ Моделово-2 | 35 кВ |  |  |  |  | 10 кВ | СШ-2 | Ф-4 Левцово | Ячейка присоединения | ВЛ 10кВ № 04 Левцово ПС Моделово-2 | [5 empty] | ТП 465 (Тереховское деревня) Мо/4 | СШ-1 | ПС Моделово-2 Ф-4 |  | СШ-1 | яч. 1 | Ячейка присоединения | ЛЭП-1 | Ярославская обл, Ярославский р-н, деревня Головинское, д Напротив участка №33 |  | Приборы с поддержкой протокола СПОДЭС - МИР С-04 (СПОДЭС) | 48202422015236 | 11.01.2022 | 11.02.2022 | 11.01.2022 |  | 3 | 1 | 1 | [6 empty] | 5236 | Высокий уровень доступа (HLS) | 00000000 |  | 48447521515996 (МИР - МИР МК-01А)¦Класс=Маршрут через МИР МК-01¦Приоритет=0¦Категория=Комбинированный¦Читать данные из УСПД=True |  | Ярославский РЭС
316363f5-eb92-47d8-95a0-e4a0e1c4fc5c | Ярэнерго | Ярославский РЭС | Подстанция 35/10кВ Моделово-2 | 35 кВ |  |  |  |  | 10 кВ | СШ-2 | Ф-4 Левцово | Ячейка присоединения | ВЛ 10кВ № 04 Левцово ПС Моделово-2 | [5 empty] | ТП 465 (Тереховское деревня) Мо/4 | СШ-1 | ПС Моделово-2 Ф-4 |  | СШ-1 | яч. 1 | Ячейка присоединения | ЛЭП-1 | Ярославская обл, Ярославский р-н, деревня Головинское, д Сарай стройка |  | Приборы с поддержкой протокола СПОДЭС - МИР С-04 (СПОДЭС) | 48202422015186 | 11.01.2022 | 11.02.2022 | 11.01.2022 |  | 3 | 1 | 1 | [6 empty] | 5186 | Высокий уровень доступа (HLS) | 00000000 |  | 48447521515996 (МИР - МИР МК-01А)¦Класс=Маршрут через МИР МК-01¦Приоритет=0¦Категория=Комбинированный¦Читать данные из УСПД=True |  | Ярославский РЭС
a24baeb9-37be-4941-bcb3-274c73d48bfb | Ярэнерго | Ярославский РЭС | Подстанция 35/10кВ Моделово-2 | 35 кВ |  |  |  |  | 10 кВ | СШ-2 | Ф-4 Левцово | Ячейка присоединения | ВЛ 10кВ № 04 Левцово ПС Моделово-2 | [5 empty] | ТП 465 (Тереховское деревня) Мо/4 | СШ-1 | ПС Моделово-2 Ф-4 |  | СШ-1 | яч. 1 | Ячейка присоединения | ЛЭП-1 | Ярославская обл, Ярославский р-н, деревня Головинское, д Справа от дома №72 |  | Приборы с поддержкой протокола СПОДЭС - МИР С-04 (СПОДЭС) | 48202422019976 | 11.01.2022 | 11.02.2022 | 11.01.2022 |  | 3 | 1 | 1 | [6 empty] | 9976 | Высокий уровень доступа (HLS) | 00000000 |  | 48447521515996 (МИР - МИР МК-01А)¦Класс=Маршрут через МИР МК-01¦Приоритет=0¦Категория=Комбинированный¦Читать данные из УСПД=True |  | Ярославский РЭС
53e68db4-f197-4f1a-a61e-d2ede00bac25 | Ярэнерго | Ярославский РЭС | Подстанция 35/10кВ Моделово-2 | 35 кВ |  |  |  |  | 10 кВ | СШ-2 | Ф-4 Левцово | Ячейка присоединения | ВЛ 10кВ № 04 Левцово ПС Моделово-2 | [5 empty] | ТП 477 (Черкасово) Мо/4 | СШ-1 | ПС Моделово-2 Ф-4 |  | СШ-1 | яч. 1 | Ячейка присоединения | ЛЭП-1 | Ярославская обл, Ярославский р-н, деревня Черкасово, д Опора 10 кв 2 |  | Приборы с поддержкой протокола СПОДЭС - МИР С-05 (СПОДЭС) | 48184922018963 | 11.01.2022 | 13.02.2022 | 11.01.2022 |  | 3 | 1 | 1 | [6 empty] | 8963 | Высокий уровень доступа (HLS) | 00000000 |  | 48447521126076 (МИР - МИР МК-01А)¦Класс=Маршрут через МИР МК-01¦Приоритет=0¦Категория=Комбинированный¦Читать данные из УСПД=True |  | Ярославский РЭС
2460a354-b603-4951-878e-9798504a5842 | Ярэнерго | Ярославский РЭС | Подстанция 35/10кВ Моделово-2 | 35 кВ |  |  |  |  | 10 кВ | СШ-2 | Ф-4 Левцово | Ячейка присоединения | ВЛ 10кВ № 04 Левцово ПС Моделово-2 | [5 empty] | ТП 465 (Тереховское деревня) Мо/4 | СШ-1 | ПС Моделово-2 Ф-4 |  | СШ-1 | яч. 1 | Ячейка присоединения | ЛЭП-1 | Ярославская обл, Ярославский р-н, деревня Головинское, д 48202422015181 |  | Приборы с поддержкой протокола СПОДЭС - МИР С-04 (СПОДЭС) | 48202422015181 | 11.01.2022 | 11.02.2022 | 11.01.2022 |  | 3 | 1 | 1 | [6 empty] | 5181 | Высокий уровень доступа (HLS) | 00000000 |  | 48447521515996 (МИР - МИР МК-01А)¦Класс=Маршрут через МИР МК-01¦Приоритет=0¦Категория=Комбинированный¦Читать данные из УСПД=True |  | Ярославский РЭС
a9bd20ce-14c6-40ee-90cd-7d934766549e | Ярэнерго | Ярославский РЭС | Подстанция 35/10кВ Моделово-2 | 35 кВ |  |  |  |  | 10 кВ | СШ-2 | Ф-4 Левцово | Ячейка присоединения | ВЛ 10кВ № 04 Левцово ПС Моделово-2 | [5 empty] | ТП 465 (Тереховское деревня) Мо/4 | СШ-1 | ПС Моделово-2 Ф-4 |  | СШ-1 | яч. 1 | Ячейка присоединения | ЛЭП-1 | Ярославская обл, Ярославский р-н, деревня Головинское, д 31 |  | Приборы с поддержкой протокола СПОДЭС - МИР С-04 (СПОДЭС) | 48202422019702 | 11.01.2022 | 11.02.2022 | 11.01.2022 |  | 3 | 1 | 1 | [6 empty] | 9702 | Высокий уровень доступа (HLS) | 00000000 |  | 48447521515996 (МИР - МИР МК-01А)¦Класс=Маршрут через МИР МК-01¦Приоритет=0¦Категория=Комбинированный¦Читать данные из УСПД=True |  | Ярославский РЭС
e40699fb-d2a7-4eb9-887c-474f4e235b70 | Ярэнерго | Ярославский РЭС | Подстанция 35/10кВ Моделово-2 | 35 кВ |  |  |  |  | 10 кВ | СШ-2 | Ф-4 Левцово | Ячейка присоединения | ВЛ 10кВ № 04 Левцово ПС Моделово-2 | [5 empty] | ТП 465 (Тереховское деревня) Мо/4 | СШ-1 | ПС Моделово-2 Ф-4 |  | СШ-1 | яч. 1 | Ячейка присоединения | ЛЭП-1 | Ярославская обл, Ярославский р-н, деревня Головинское, д Ст. счет. №120313293 |  | Приборы с поддержкой протокола СПОДЭС - МИР С-05 (СПОДЭС) | 48184922028038 | 11.01.2022 | 11.02.2022 | 11.01.2022 |  | 3 | 1 | 1 | [6 empty] | 8038 | Высокий уровень доступа (HLS) | 00000000 |  | 48447521515996 (МИР - МИР МК-01А)¦Класс=Маршрут через МИР МК-01¦Приоритет=0¦Категория=Комбинированный¦Читать данные из УСПД=True |  | Ярославский РЭС
50963d7f-35a6-45c2-99f7-92a7ef867014 | Ярэнерго | Ярославский РЭС | Подстанция 35/10кВ Моделово-2 | 35 кВ |  |  |  |  | 10 кВ | СШ-2 | Ф-4 Левцово | Ячейка присоединения | ВЛ 10кВ № 04 Левцово ПС Моделово-2 | [5 empty] | ТП 477 (Черкасово) Мо/4 | СШ-1 | ПС Моделово-2 Ф-4 |  | СШ-1 | яч. 1 | Ячейка присоединения | ЛЭП-1 | Ярославская обл, Ярославский р-н, деревня Черкасово, д Опора 11 кв 1 |  | Приборы с поддержкой протокола СПОДЭС - МИР С-04 (СПОДЭС) | 48202422014941 | 11.01.2022 | 13.02.2022 | 11.01.2022 |  | 3 | 1 | 1 | [6 empty] | 4941 | Высокий уровень доступа (HLS) | 00000000 |  | 48447521126076 (МИР - МИР МК-01А)¦Класс=Маршрут через МИР МК-01¦Приоритет=0¦Категория=Комбинированный¦Читать данные из УСПД=True |  | Ярославский РЭС
e28a0145-a35a-493a-82dd-1df799edbeb8 | Ярэнерго | Ярославский РЭС | Подстанция 35/10кВ Моделово-2 | 35 кВ |  |  |  |  | 10 кВ | СШ-2 | Ф-4 Левцово | Ячейка присоединения | ВЛ 10кВ № 04 Левцово ПС Моделово-2 | [5 empty] | ТП 465 (Тереховское деревня) Мо/4 | СШ-1 | ПС Моделово-2 Ф-4 |  | СШ-1 | яч. 1 | Ячейка присоединения | ЛЭП-1 | Ярославская обл, Ярославский р-н, деревня Головинское, д Ст. счет. №1203132955 |  | Приборы с поддержкой протокола СПОДЭС - МИР С-05 (СПОДЭС) | 48184922028043 | 11.01.2022 | 11.02.2022 | 11.01.2022 |  | 3 | 1 | 1 | [6 empty] | 8043 | Высокий уровень доступа (HLS) | 00000000 |  | 48447521515996 (МИР - МИР МК-01А)¦Класс=Маршрут через МИР МК-01¦Приоритет=0¦Категория=Комбинированный¦Читать данные из УСПД=True |  | Ярославский РЭС
a6c86dc4-0f45-4543-ae5b-a4b4754815d0 | Ярэнерго | Ярославский РЭС | Подстанция 35/10кВ Моделово-2 | 35 кВ |  |  |  |  | 10 кВ | СШ-2 | Ф-4 Левцово | Ячейка присоединения | ВЛ 10кВ № 04 Левцово ПС Моделово-2 | [5 empty] | ТП 465 (Тереховское деревня) Мо/4 | СШ-1 | ПС Моделово-2 Ф-4 |  | СШ-1 | яч. 1 | Ячейка присоединения | ЛЭП-1 | Ярославская обл, Ярославский р-н, деревня Головинское, д Ст. счет. №1204130975 |  | Приборы с поддержкой протокола СПОДЭС - МИР С-05 (СПОДЭС) | 48184922027019 | 11.01.2022 | 11.02.2022 | 11.01.2022 |  | 3 | 1 | 1 | [6 empty] | 7019 | Высокий уровень доступа (HLS) | 00000000 |  | 48447521515996 (МИР - МИР МК-01А)¦Класс=Маршрут через МИР МК-01¦Приоритет=0¦Категория=Комбинированный¦Читать данные из УСПД=True |  | Ярославский РЭС
a6eb1776-7871-4e84-998d-e32db3b24ada | Ярэнерго | Ярославский РЭС | Подстанция 35/10кВ Моделово-2 | 35 кВ |  |  |  |  | 10 кВ | СШ-2 | Ф-4 Левцово | Ячейка присоединения | ВЛ 10кВ № 04 Левцово ПС Моделово-2 | [5 empty] | ТП 465 (Тереховское деревня) Мо/4 | СШ-1 | ПС Моделово-2 Ф-4 |  | СШ-1 | яч. 1 | Ячейка присоединения | ЛЭП-1 | Ярославская обл, Ярославский р-н, деревня Головинское, д Ст. счет. №1204133101 |  | Приборы с поддержкой протокола СПОДЭС - МИР С-05 (СПОДЭС) | 48184922027129 | 11.01.2022 | 11.02.2022 | 11.01.2022 |  | 3 | 1 | 1 | [6 empty] | 7129 | Высокий уровень доступа (HLS) | 00000000 |  | 48447521515996 (МИР - МИР МК-01А)¦Класс=Маршрут через МИР МК-01¦Приоритет=0¦Категория=Комбинированный¦Читать данные из УСПД=True |  | Ярославский РЭС
b00c8ae8-b9f9-4004-908e-a8b15b83ff95 | Ярэнерго | Ярославский РЭС | Подстанция 35/10кВ Моделово-2 | 35 кВ |  |  |  |  | 10 кВ | СШ-2 | Ф-4 Левцово | Ячейка присоединения | ВЛ 10кВ № 04 Левцово ПС Моделово-2 | [5 empty] | ТП 477 (Черкасово) Мо/4 | СШ-1 | ПС Моделово-2 Ф-4 |  | СШ-1 | яч. 1 | Ячейка присоединения | ЛЭП-1 | Ярославская обл, Ярославский р-н, деревня Черкасово, д Опора 11 кв 2 |  | Приборы с поддержкой протокола СПОДЭС - МИР С-04 (СПОДЭС) | 48202422015221 | 11.01.2022 | 13.02.2022 | 11.01.2022 |  | 3 | 1 | 1 | [6 empty] | 5221 | Высокий уровень доступа (HLS) | 00000000 |  | 48447521126076 (МИР - МИР МК-01А)¦Класс=Маршрут через МИР МК-01¦Приоритет=0¦Категория=Комбинированный¦Читать данные из УСПД=True |  | Ярославский РЭС
5a753230-0394-425e-90cb-21785f5ad101 | Ярэнерго | Ярославский РЭС | Подстанция 35/10кВ Моделово-2 | 35 кВ |  |  |  |  | 10 кВ | СШ-2 | Ф-4 Левцово | Ячейка присоединения | ВЛ 10кВ № 04 Левцово ПС Моделово-2 | [5 empty] | ТП 465 (Тереховское деревня) Мо/4 | СШ-1 | ПС Моделово-2 Ф-4 |  | СШ-1 | яч. 1 | Ячейка присоединения | ЛЭП-1 | Ярославская обл, Ярославский р-н, деревня Головинское, д Ст. счет. №1204133657 |  | Приборы с поддержкой протокола СПОДЭС - МИР С-05 (СПОДЭС) | 48184922028593 | 11.01.2022 | 11.02.2022 | 11.01.2022 |  | 3 | 1 | 1 | [6 empty] | 8593 | Высокий уровень доступа (HLS) | 00000000 |  | 48447521515996 (МИР - МИР МК-01А)¦Класс=Маршрут через МИР МК-01¦Приоритет=0¦Категория=Комбинированный¦Читать данные из УСПД=True |  | Ярославский РЭС
586e2268-c4d3-4c3b-aad0-3cf5b872821f | Ярэнерго | Ярославский РЭС | Подстанция 35/10кВ Моделово-2 | 35 кВ |  |  |  |  | 10 кВ | СШ-2 | Ф-4 Левцово | Ячейка присоединения | ВЛ 10кВ № 04 Левцово ПС Моделово-2 | [5 empty] | ТП 465 (Тереховское деревня) Мо/4 | СШ-1 | ПС Моделово-2 Ф-4 |  | СШ-1 | яч. 1 | Ячейка присоединения | ЛЭП-1 | Ярославская обл, Ярославский р-н, деревня Головинское, д Ст. счет. №1204135075 |  | Приборы с поддержкой протокола СПОДЭС - МИР С-05 (СПОДЭС) | 48184922027170 | 11.01.2022 | 11.02.2022 | 11.01.2022 |  | 3 | 1 | 1 | [6 empty] | 7170 | Высокий уровень доступа (HLS) | 00000000 |  | 48447521515996 (МИР - МИР МК-01А)¦Класс=Маршрут через МИР МК-01¦Приоритет=0¦Категория=Комбинированный¦Читать данные из УСПД=True |  | Ярославский РЭС
c81aa5a9-d0ac-443d-a259-94b2c994e83d | Ярэнерго | Ярославский РЭС | Подстанция 35/10кВ Моделово-2 | 35 кВ |  |  |  |  | 10 кВ | СШ-2 | Ф-4 Левцово | Ячейка присоединения | ВЛ 10кВ № 04 Левцово ПС Моделово-2 | [5 empty] | ТП 465 (Тереховское деревня) Мо/4 | СШ-1 | ПС Моделово-2 Ф-4 |  | СШ-1 | яч. 1 | Ячейка присоединения | ЛЭП-1 | Ярославская обл, Ярославский р-н, деревня Головинское, д Ст. счет. №17644237 |  | Приборы с поддержкой протокола СПОДЭС - МИР С-04 (СПОДЭС) | 48202422019722 | 11.01.2022 | 11.02.2022 | 11.01.2022 |  | 3 | 1 | 1 | [6 empty] | 9722 | Высокий уровень доступа (HLS) | 00000000 |  | 48447521515996 (МИР - МИР МК-01А)¦Класс=Маршрут через МИР МК-01¦Приоритет=0¦Категория=Комбинированный¦Читать данные из УСПД=True |  | Ярославский РЭС
a2a39d41-d985-4dbf-a1b5-7d08807d08ec | Ярэнерго | Ярославский РЭС | Подстанция 35/10кВ Моделово-2 | 35 кВ |  |  |  |  | 10 кВ | СШ-2 | Ф-4 Левцово | Ячейка присоединения | ВЛ 10кВ № 04 Левцово ПС Моделово-2 | [5 empty] | ТП 465 (Тереховское деревня) Мо/4 | СШ-1 | ПС Моделово-2 Ф-4 |  | СШ-1 | яч. 1 | Ячейка присоединения | ЛЭП-1 | Ярославская обл, Ярославский р-н, деревня Головинское, д Ст. счет. №1204137016 |  | Приборы с поддержкой протокола СПОДЭС - МИР С-05 (СПОДЭС) | 48184922027132 | 11.01.2022 | 11.02.2022 | 11.01.2022 |  | 3 | 1 | 1 | [6 empty] | 7132 | Высокий уровень доступа (HLS) | 00000000 |  | 48447521515996 (МИР - МИР МК-01А)¦Класс=Маршрут через МИР МК-01¦Приоритет=0¦Категория=Комбинированный¦Читать данные из УСПД=True |  | Ярославский РЭС
85ce821b-8a73-4286-b626-aaf6fce694ee | Ярэнерго | Ярославский РЭС | Подстанция 35/10кВ Моделово-2 | 35 кВ |  |  |  |  | 10 кВ | СШ-2 | Ф-4 Левцово | Ячейка присоединения | ВЛ 10кВ № 04 Левцово ПС Моделово-2 | [5 empty] | ТП 465 (Тереховское деревня) Мо/4 | СШ-1 | ПС Моделово-2 Ф-4 |  | СШ-1 | яч. 1 | Ячейка присоединения | ЛЭП-1 | Ярославская обл, Ярославский р-н, деревня Головинское, д Ст. счет. №21160408 |  | Приборы с поддержкой протокола СПОДЭС - МИР С-04 (СПОДЭС) | 48202422016049 | 11.01.2022 | 11.02.2022 | 11.01.2022 |  | 3 | 1 | 1 | [6 empty] | 6049 | Высокий уровень доступа (HLS) | 00000000 |  | 48447521515996 (МИР - МИР МК-01А)¦Класс=Маршрут через МИР МК-01¦Приоритет=0¦Категория=Комбинированный¦Читать данные из УСПД=True |  | Ярославский РЭС
54ff266f-09bc-4269-aac7-893b0b54bc8e | Ярэнерго | Ярославский РЭС | Подстанция 35/10кВ Моделово-2 | 35 кВ |  |  |  |  | 10 кВ | СШ-2 | Ф-4 Левцово | Ячейка присоединения | ВЛ 10кВ № 04 Левцово ПС Моделово-2 | [5 empty] | ТП 477 (Черкасово) Мо/4 | СШ-1 | ПС Моделово-2 Ф-4 |  | СШ-1 | яч. 1 | Ячейка присоединения | ЛЭП-1 | Ярославская обл, Ярославский р-н, деревня Черкасово, д Опора 11 кв 3 |  | Приборы с поддержкой протокола СПОДЭС - МИР С-05 (СПОДЭС) | 48184922019017 | 11.01.2022 | 13.02.2022 | 11.01.2022 |  | 3 | 1 | 1 | [6 empty] | 9017 | Высокий уровень доступа (HLS) | 00000000 |  | 48447521126076 (МИР - МИР МК-01А)¦Класс=Маршрут через МИР МК-01¦Приоритет=0¦Категория=Комбинированный¦Читать данные из УСПД=True |  | Ярославский РЭС
c297eb42-e1c0-42c4-b9da-1af5d7bc18ad | Ярэнерго | Ярославский РЭС | Подстанция 35/10кВ Моделово-2 | 35 кВ |  |  |  |  | 10 кВ | СШ-2 | Ф-4 Левцово | Ячейка присоединения | ВЛ 10кВ № 04 Левцово ПС Моделово-2 | [5 empty] | ТП 465 (Тереховское деревня) Мо/4 | СШ-1 | ПС Моделово-2 Ф-4 |  | СШ-1 | яч. 1 | Ячейка присоединения | ЛЭП-1 | Ярославская обл, Ярославский р-н, деревня Головинское, д Ст. счет. №34879839 |  | Приборы с поддержкой протокола СПОДЭС - МИР С-04 (СПОДЭС) | 48202422019455 | 11.01.2022 | 11.02.2022 | 11.01.2022 |  | 3 | 1 | 1 | [6 empty] | 9455 | Высокий уровень доступа (HLS) | 00000000 |  | 48447521515996 (МИР - МИР МК-01А)¦Класс=Маршрут через МИР МК-01¦Приоритет=0¦Категория=Комбинированный¦Читать данные из УСПД=True |  | Ярославский РЭС
01112652-85b7-4ab8-a660-be96dab3fc40 | Ярэнерго | Ярославский РЭС | Подстанция 35/10кВ Моделово-2 | 35 кВ |  |  |  |  | 10 кВ | СШ-2 | Ф-4 Левцово | Ячейка присоединения | ВЛ 10кВ № 04 Левцово ПС Моделово-2 | [5 empty] | ТП 465 (Тереховское деревня) Мо/4 | СШ-1 | ПС Моделово-2 Ф-4 |  | СШ-1 | яч. 1 | Ячейка присоединения | ЛЭП-1 | Ярославская обл, Ярославский р-н, деревня Головинское, д Ст. счет. №35968024 |  | Приборы с поддержкой протокола СПОДЭС - МИР С-04 (СПОДЭС) | 48202422015238 | 11.01.2022 | 11.02.2022 | 11.01.2022 |  | 3 | 1 | 1 | [6 empty] | 5238 | Высокий уровень доступа (HLS) | 00000000 |  | 48447521515996 (МИР - МИР МК-01А)¦Класс=Маршрут через МИР МК-01¦Приоритет=0¦Категория=Комбинированный¦Читать данные из УСПД=True |  | Ярославский РЭС
8f0486d2-6437-40e2-9245-e2022db29f4f | Ярэнерго | Ярославский РЭС | Подстанция 35/10кВ Моделово-2 | 35 кВ |  |  |  |  | 10 кВ | СШ-2 | Ф-4 Левцово | Ячейка присоединения | ВЛ 10кВ № 04 Левцово ПС Моделово-2 | [5 empty] | ТП 465 (Тереховское деревня) Мо/4 | СШ-1 | ПС Моделово-2 Ф-4 |  | СШ-1 | яч. 1 | Ячейка присоединения | ЛЭП-1 | Ярославская обл, Ярославский р-н, деревня Головинское, д Ст. счет. №43579025 |  | Приборы с поддержкой протокола СПОДЭС - МИР С-05 (СПОДЭС) | 48184922018829 | 11.01.2022 | 11.02.2022 | 11.01.2022 |  | 3 | 1 | 1 | [6 empty] | 8829 | Высокий уровень доступа (HLS) | 00000000 |  | 48447521515996 (МИР - МИР МК-01А)¦Класс=Маршрут через МИР МК-01¦Приоритет=0¦Категория=Комбинированный¦Читать данные из УСПД=True |  | Ярославский РЭС
05545600-275c-482d-a3d3-111949272db2 | Ярэнерго | Ярославский РЭС | Подстанция 35/10кВ Моделово-2 | 35 кВ |  |  |  |  | 10 кВ | СШ-2 | Ф-4 Левцово | Ячейка присоединения | ВЛ 10кВ № 04 Левцово ПС Моделово-2 | [5 empty] | ТП 477 (Черкасово) Мо/4 | СШ-1 | ПС Моделово-2 Ф-4 |  | СШ-1 | яч. 1 | Ячейка присоединения | ЛЭП-1 | Ярославская обл, Ярославский р-н, деревня Черкасово, д Опора 12 |  | Приборы с поддержкой протокола СПОДЭС - МИР С-05 (СПОДЭС) | 48184922018885 | 11.01.2022 | 13.02.2022 | 11.01.2022 |  | 3 | 1 | 1 | [6 empty] | 8885 | Высокий уровень доступа (HLS) | 00000000 |  | 48447521126076 (МИР - МИР МК-01А)¦Класс=Маршрут через МИР МК-01¦Приоритет=0¦Категория=Комбинированный¦Читать данные из УСПД=True |  | Ярославский РЭС
3bbeac64-d766-45c3-b20b-951e2f7f6e3f | Ярэнерго | Ярославский РЭС | Подстанция 35/10кВ Моделово-2 | 35 кВ |  |  |  |  | 10 кВ | СШ-2 | Ф-4 Левцово | Ячейка присоединения | ВЛ 10кВ № 04 Левцово ПС Моделово-2 | [5 empty] | ТП 465 (Тереховское деревня) Мо/4 | СШ-1 | ПС Моделово-2 Ф-4 |  | СШ-1 | яч. 1 | Ячейка присоединения | ЛЭП-1 | Ярославская обл, Ярославский р-н, деревня Головинское, д Уличное освещение |  | Приборы с поддержкой протокола СПОДЭС - МИР С-05 (СПОДЭС) | 48184922028535 | 11.01.2022 | 11.02.2022 | 11.01.2022 |  | 3 | 1 | 1 | [6 empty] | 8535 | Высокий уровень доступа (HLS) | 00000000 |  | 48447521515996 (МИР - МИР МК-01А)¦Класс=Маршрут через МИР МК-01¦Приоритет=0¦Категория=Комбинированный¦Читать данные из УСПД=True |  | Ярославский РЭС
ebee8bce-e1e3-41aa-bef5-2f0f30f22e04 | Ярэнерго | Ярославский РЭС | Подстанция 35/10кВ Моделово-2 | 35 кВ |  |  |  |  | 10 кВ | СШ-2 | Ф-4 Левцово | Ячейка присоединения | ВЛ 10кВ № 04 Левцово ПС Моделово-2 | [5 empty] | ТП 465 (Тереховское деревня) Мо/4 | СШ-1 | ПС Моделово-2 Ф-4 |  | СШ-1 | яч. 1 | Ячейка присоединения | ЛЭП-1 | Ярославская обл, Ярославский р-н, деревня Коченятино, д 48202422015226 |  | Приборы с поддержкой протокола СПОДЭС - МИР С-04 (СПОДЭС) | 48202422015226 | 11.01.2022 | 12.02.2022 | 11.01.2022 |  | 3 | 1 | 1 | [6 empty] | 5226 | Высокий уровень доступа (HLS) | 00000000 |  | 48447521515996 (МИР - МИР МК-01А)¦Класс=Маршрут через МИР МК-01¦Приоритет=0¦Категория=Комбинированный¦Читать данные из УСПД=True |  | Ярославский РЭС
58014f64-eb4c-45df-ba2e-a6331cec4b78 | Ярэнерго | Ярославский РЭС | Подстанция 35/10кВ Моделово-2 | 35 кВ |  |  |  |  | 10 кВ | СШ-2 | Ф-4 Левцово | Ячейка присоединения | ВЛ 10кВ № 04 Левцово ПС Моделово-2 | [5 empty] | ТП 465 (Тереховское деревня) Мо/4 | СШ-1 | ПС Моделово-2 Ф-4 |  | СШ-1 | яч. 1 | Ячейка присоединения | ЛЭП-1 | Ярославская обл, Ярославский р-н, деревня Маньково, д 10 |  | Приборы с поддержкой протокола СПОДЭС - МИР С-04 (СПОДЭС) | 48202422010417 | 11.01.2022 | 11.02.2022 | 11.01.2022 |  | 3 | 1 | 1 | [6 empty] | 417 | Высокий уровень доступа (HLS) | 00000000 |  | 48447521515996 (МИР - МИР МК-01А)¦Класс=Маршрут через МИР МК-01¦Приоритет=0¦Категория=Комбинированный¦Читать данные из УСПД=True |  | Ярославский РЭС
849c60c8-df54-4cf2-b3c6-7a54541319ce | Ярэнерго | Ярославский РЭС | Подстанция 35/10кВ Моделово-2 | 35 кВ |  |  |  |  | 10 кВ | СШ-2 | Ф-4 Левцово | Ячейка присоединения | ВЛ 10кВ № 04 Левцово ПС Моделово-2 | [5 empty] | ТП 465 (Тереховское деревня) Мо/4 | СШ-1 | ПС Моделово-2 Ф-4 |  | СШ-1 | яч. 1 | Ячейка присоединения | ЛЭП-1 | Ярославская обл, Ярославский р-н, деревня Маньково, д 1 |  | Приборы с поддержкой протокола СПОДЭС - МИР С-05 (СПОДЭС) | 48184922027933 | 11.01.2022 | 11.02.2022 | 11.01.2022 |  | 3 | 1 | 1 | [6 empty] | 7933 | Высокий уровень доступа (HLS) | 00000000 |  | 48447521515996 (МИР - МИР МК-01А)¦Класс=Маршрут через МИР МК-01¦Приоритет=0¦Категория=Комбинированный¦Читать данные из УСПД=True |  | Ярославский РЭС
499e6236-ce26-45fb-af2e-751637487e60 | Ярэнерго | Ярославский РЭС | Подстанция 35/10кВ Моделово-2 | 35 кВ |  |  |  |  | 10 кВ | СШ-2 | Ф-4 Левцово | Ячейка присоединения | ВЛ 10кВ № 04 Левцово ПС Моделово-2 | [5 empty] | ТП 465 (Тереховское деревня) Мо/4 | СШ-1 | ПС Моделово-2 Ф-4 |  | СШ-1 | яч. 1 | Ячейка присоединения | ЛЭП-1 | Ярославская обл, Ярославский р-н, деревня Маньково, д 10 Летний |  | Приборы с поддержкой протокола СПОДЭС - МИР С-05 (СПОДЭС) | 48184922027886 | 11.01.2022 | 11.02.2022 | 11.01.2022 |  | 3 | 1 | 1 | [6 empty] | 7886 | Высокий уровень доступа (HLS) | 00000000 |  | 48447521515996 (МИР - МИР МК-01А)¦Класс=Маршрут через МИР МК-01¦Приоритет=0¦Категория=Комбинированный¦Читать данные из УСПД=True |  | Ярославский РЭС
efdf82de-cc1d-423b-8e42-6212c84ff15a | Ярэнерго | Ярославский РЭС | Подстанция 35/10кВ Моделово-2 | 35 кВ |  |  |  |  | 10 кВ | СШ-2 | Ф-4 Левцово | Ячейка присоединения | ВЛ 10кВ № 04 Левцово ПС Моделово-2 | [5 empty] | ТП 477 (Черкасово) Мо/4 | СШ-1 | ПС Моделово-2 Ф-4 |  | СШ-1 | яч. 1 | Ячейка присоединения | ЛЭП-1 | Ярославская обл, Ярославский р-н, деревня Черкасово, д Опора 13 |  | Приборы с поддержкой протокола СПОДЭС - МИР С-05 (СПОДЭС) | 48184922018835 | 11.01.2022 | 13.02.2022 | 11.01.2022 |  | 3 | 1 | 1 | [6 empty] | 8835 | Высокий уровень доступа (HLS) | 00000000 |  | 48447521126076 (МИР - МИР МК-01А)¦Класс=Маршрут через МИР МК-01¦Приоритет=0¦Категория=Комбинированный¦Читать данные из УСПД=True |  | Ярославский РЭС
296d2bdc-1a63-460a-be0f-c723f1cdee78 | Ярэнерго | Ярославский РЭС | Подстанция 35/10кВ Моделово-2 | 35 кВ |  |  |  |  | 10 кВ | СШ-2 | Ф-4 Левцово | Ячейка присоединения | ВЛ 10кВ № 04 Левцово ПС Моделово-2 | [5 empty] | ТП 465 (Тереховское деревня) Мо/4 | СШ-1 | ПС Моделово-2 Ф-4 |  | СШ-1 | яч. 1 | Ячейка присоединения | ЛЭП-1 | Ярославская обл, Ярославский р-н, деревня Маньково, д 2 |  | Приборы с поддержкой протокола СПОДЭС - МИР С-05 (СПОДЭС) | 48184922018913 | 11.01.2022 | 11.02.2022 | 11.01.2022 |  | 3 | 1 | 1 | [6 empty] | 8913 | Высокий уровень доступа (HLS) | 00000000 |  | 48447521515996 (МИР - МИР МК-01А)¦Класс=Маршрут через МИР МК-01¦Приоритет=0¦Категория=Комбинированный¦Читать данные из УСПД=True |  | Ярославский РЭС
bda743f1-5c9e-40a9-b82d-072b9b6cd2c6 | Ярэнерго | Ярославский РЭС | Подстанция 35/10кВ Моделово-2 | 35 кВ |  |  |  |  | 10 кВ | СШ-2 | Ф-4 Левцово | Ячейка присоединения | ВЛ 10кВ № 04 Левцово ПС Моделово-2 | [5 empty] | ТП 465 (Тереховское деревня) Мо/4 | СШ-1 | ПС Моделово-2 Ф-4 |  | СШ-1 | яч. 1 | Ячейка присоединения | ЛЭП-1 | Ярославская обл, Ярославский р-н, деревня Маньково, д 26 |  | Приборы с поддержкой протокола СПОДЭС - МИР С-04 (СПОДЭС) | 48202422014652 | 11.01.2022 | 11.02.2022 | 11.01.2022 |  | 3 | 1 | 1 | [6 empty] | 4652 | Высокий уровень доступа (HLS) | 00000000 |  | 48447521515996 (МИР - МИР МК-01А)¦Класс=Маршрут через МИР МК-01¦Приоритет=0¦Категория=Комбинированный¦Читать данные из УСПД=True |  | Ярославский РЭС
30dbd5ec-3e88-4e28-b68e-71e0496fd64d | Ярэнерго | Ярославский РЭС | Подстанция 35/10кВ Моделово-2 | 35 кВ |  |  |  |  | 10 кВ | СШ-2 | Ф-4 Левцово | Ячейка присоединения | ВЛ 10кВ № 04 Левцово ПС Моделово-2 | [5 empty] | ТП 465 (Тереховское деревня) Мо/4 | СШ-1 | ПС Моделово-2 Ф-4 |  | СШ-1 | яч. 1 | Ячейка присоединения | ЛЭП-1 | Ярославская обл, Ярославский р-н, деревня Маньково, д 3 |  | Приборы с поддержкой протокола СПОДЭС - МИР С-05 (СПОДЭС) | 48184922018923 | 11.01.2022 | 11.02.2022 | 11.01.2022 |  | 3 | 1 | 1 | [6 empty] | 8923 | Высокий уровень доступа (HLS) | 00000000 |  | 48447521515996 (МИР - МИР МК-01А)¦Класс=Маршрут через МИР МК-01¦Приоритет=0¦Категория=Комбинированный¦Читать данные из УСПД=True |  | Ярославский РЭС
9044ad59-e557-4a0a-8642-18e573b385b5 | Ярэнерго | Ярославский РЭС | Подстанция 35/10кВ Моделово-2 | 35 кВ |  |  |  |  | 10 кВ | СШ-2 | Ф-4 Левцово | Ячейка присоединения | ВЛ 10кВ № 04 Левцово ПС Моделово-2 | [5 empty] | ТП 465 (Тереховское деревня) Мо/4 | СШ-1 | ПС Моделово-2 Ф-4 |  | СШ-1 | яч. 1 | Ячейка присоединения | ЛЭП-1 | Ярославская обл, Ярославский р-н, деревня Маньково, д 4 |  | Приборы с поддержкой протокола СПОДЭС - МИР С-05 (СПОДЭС) | 48184922019007 | 11.01.2022 | 11.02.2022 | 11.01.2022 |  | 3 | 1 | 1 | [6 empty] | 9007 | Высокий уровень доступа (HLS) | 00000000 |  | 48447521515996 (МИР - МИР МК-01А)¦Класс=Маршрут через МИР МК-01¦Приоритет=0¦Категория=Комбинированный¦Читать данные из УСПД=True |  | Ярославский РЭС
179fce16-8529-4e1c-a06f-e50bd6ffb66d | Ярэнерго | Ярославский РЭС | Подстанция 35/10кВ Моделово-2 | 35 кВ |  |  |  |  | 10 кВ | СШ-2 | Ф-4 Левцово | Ячейка присоединения | ВЛ 10кВ № 04 Левцово ПС Моделово-2 | [5 empty] | ТП 477 (Черкасово) Мо/4 | СШ-1 | ПС Моделово-2 Ф-4 |  | СШ-1 | яч. 1 | Ячейка присоединения | ЛЭП-1 | Ярославская обл, Ярославский р-н, деревня Черкасово, д Опора 15 |  | Приборы с поддержкой протокола СПОДЭС - МИР С-05 (СПОДЭС) | 48184922018888 | 11.01.2022 | 13.02.2022 | 11.01.2022 |  | 3 | 1 | 1 | [6 empty] | 8888 | Высокий уровень доступа (HLS) | 00000000 |  | 48447521126076 (МИР - МИР МК-01А)¦Класс=Маршрут через МИР МК-01¦Приоритет=0¦Категория=Комбинированный¦Читать данные из УСПД=True |  | Ярославский РЭС
9d00a930-b6f8-4abc-ac74-6d18b07c9517 | Ярэнерго | Ярославский РЭС | Подстанция 35/10кВ Моделово-2 | 35 кВ |  |  |  |  | 10 кВ | СШ-2 | Ф-4 Левцово | Ячейка присоединения | ВЛ 10кВ № 04 Левцово ПС Моделово-2 | [5 empty] | ТП 465 (Тереховское деревня) Мо/4 | СШ-1 | ПС Моделово-2 Ф-4 |  | СШ-1 | яч. 1 | Ячейка присоединения | ЛЭП-1 | Ярославская обл, Ярославский р-н, деревня Маньково, д 48184922018844 |  | Приборы с поддержкой протокола СПОДЭС - МИР С-05 (СПОДЭС) | 48184922018844 | 11.01.2022 | 11.02.2022 | 11.01.2022 |  | 3 | 1 | 1 | [6 empty] | 8844 | Высокий уровень доступа (HLS) | 00000000 |  | 48447521515996 (МИР - МИР МК-01А)¦Класс=Маршрут через МИР МК-01¦Приоритет=0¦Категория=Комбинированный¦Читать данные из УСПД=True |  | Ярославский РЭС
8ec354f0-9e5d-49b4-89b8-ba2c23954e52 | Ярэнерго | Ярославский РЭС | Подстанция 35/10кВ Моделово-2 | 35 кВ |  |  |  |  | 10 кВ | СШ-2 | Ф-4 Левцово | Ячейка присоединения | ВЛ 10кВ № 04 Левцово ПС Моделово-2 | [5 empty] | ТП 465 (Тереховское деревня) Мо/4 | СШ-1 | ПС Моделово-2 Ф-4 |  | СШ-1 | яч. 1 | Ячейка присоединения | ЛЭП-1 | Ярославская обл, Ярославский р-н, деревня Маньково, д 48184922018892 |  | Приборы с поддержкой протокола СПОДЭС - МИР С-05 (СПОДЭС) | 48184922018892 | 11.01.2022 | 11.02.2022 | 11.01.2022 |  | 3 | 1 | 1 | [6 empty] | 8892 | Высокий уровень доступа (HLS) | 00000000 |  | 48447521515996 (МИР - МИР МК-01А)¦Класс=Маршрут через МИР МК-01¦Приоритет=0¦Категория=Комбинированный¦Читать данные из УСПД=True |  | Ярославский РЭС
d3e94253-a5eb-4200-8553-f8c550fa6487 | Ярэнерго | Ярославский РЭС | Подстанция 35/10кВ Моделово-2 | 35 кВ |  |  |  |  | 10 кВ | СШ-2 | Ф-4 Левцово | Ячейка присоединения | ВЛ 10кВ № 04 Левцово ПС Моделово-2 | [5 empty] | ТП 465 (Тереховское деревня) Мо/4 | СШ-1 | ПС Моделово-2 Ф-4 |  | СШ-1 | яч. 1 | Ячейка присоединения | ЛЭП-1 | Ярославская обл, Ярославский р-н, деревня Маньково, д 48184922018962 |  | Приборы с поддержкой протокола СПОДЭС - МИР С-05 (СПОДЭС) | 48184922018962 | 11.01.2022 | 11.02.2022 | 11.01.2022 |  | 3 | 1 | 1 | [6 empty] | 8962 | Высокий уровень доступа (HLS) | 00000000 |  | 48447521515996 (МИР - МИР МК-01А)¦Класс=Маршрут через МИР МК-01¦Приоритет=0¦Категория=Комбинированный¦Читать данные из УСПД=True |  | Ярославский РЭС
ddc001e1-61ad-417c-88a6-7be6c2f2846b | Ярэнерго | Ярославский РЭС | Подстанция 35/10кВ Моделово-2 | 35 кВ |  |  |  |  | 10 кВ | СШ-2 | Ф-4 Левцово | Ячейка присоединения | ВЛ 10кВ № 04 Левцово ПС Моделово-2 | [5 empty] | ТП 465 (Тереховское деревня) Мо/4 | СШ-1 | ПС Моделово-2 Ф-4 |  | СШ-1 | яч. 1 | Ячейка присоединения | ЛЭП-1 | Ярославская обл, Ярославский р-н, деревня Маньково, д 48184922019009 |  | Приборы с поддержкой протокола СПОДЭС - МИР С-05 (СПОДЭС) | 48184922019009 | 11.01.2022 | 11.02.2022 | 11.01.2022 |  | 3 | 1 | 1 | [6 empty] | 9009 | Высокий уровень доступа (HLS) | 00000000 |  | 48447521515996 (МИР - МИР МК-01А)¦Класс=Маршрут через МИР МК-01¦Приоритет=0¦Категория=Комбинированный¦Читать данные из УСПД=True |  | Ярославский РЭС
da6b4b3c-942c-40a9-ad7b-0a7b4ad93290 | Ярэнерго | Ярославский РЭС | Подстанция 35/10кВ Моделово-2 | 35 кВ |  |  |  |  | 10 кВ | СШ-2 | Ф-4 Левцово | Ячейка присоединения | ВЛ 10кВ № 04 Левцово ПС Моделово-2 | [5 empty] | ТП 477 (Черкасово) Мо/4 | СШ-1 | ПС Моделово-2 Ф-4 |  | СШ-1 | яч. 1 | Ячейка присоединения | ЛЭП-1 | Ярославская обл, Ярославский р-н, деревня Черкасово, д Опора 17 кв 1 |  | Приборы с поддержкой протокола СПОДЭС - МИР С-05 (СПОДЭС) | 48184922018917 | 11.01.2022 | 13.02.2022 | 11.01.2022 |  | 3 | 1 | 1 | [6 empty] | 8917 | Высокий уровень доступа (HLS) | 00000000 |  | 48447521126076 (МИР - МИР МК-01А)¦Класс=Маршрут через МИР МК-01¦Приоритет=0¦Категория=Комбинированный¦Читать данные из УСПД=True |  | Ярославский РЭС
798ecda9-e36e-49df-a9cb-bc9f33340b82 | Ярэнерго | Ярославский РЭС | Подстанция 35/10кВ Моделово-2 | 35 кВ |  |  |  |  | 10 кВ | СШ-2 | Ф-4 Левцово | Ячейка присоединения | ВЛ 10кВ № 04 Левцово ПС Моделово-2 | [5 empty] | ТП 465 (Тереховское деревня) Мо/4 | СШ-1 | ПС Моделово-2 Ф-4 |  | СШ-1 | яч. 1 | Ячейка присоединения | ЛЭП-1 | Ярославская обл, Ярославский р-н, деревня Маньково, д 48184922027890 |  | Приборы с поддержкой протокола СПОДЭС - МИР С-05 (СПОДЭС) | 48184922027890 | 11.01.2022 | 11.02.2022 | 11.01.2022 |  | 3 | 1 | 1 | [6 empty] | 7890 | Высокий уровень доступа (HLS) | 00000000 |  | 48447521515996 (МИР - МИР МК-01А)¦Класс=Маршрут через МИР МК-01¦Приоритет=0¦Категория=Комбинированный¦Читать данные из УСПД=True |  | Ярославский РЭС
6e06692c-bf41-4309-9a9b-92cdc0aa7ff6 | Ярэнерго | Ярославский РЭС | Подстанция 35/10кВ Моделово-2 | 35 кВ |  |  |  |  | 10 кВ | СШ-2 | Ф-4 Левцово | Ячейка присоединения | ВЛ 10кВ № 04 Левцово ПС Моделово-2 | [5 empty] | ТП 465 (Тереховское деревня) Мо/4 | СШ-1 | ПС Моделово-2 Ф-4 |  | СШ-1 | яч. 1 | Ячейка присоединения | ЛЭП-1 | Ярославская обл, Ярославский р-н, деревня Маньково, д 48202422013204 |  | Приборы с поддержкой протокола СПОДЭС - МИР С-04 (СПОДЭС) | 48202422013204 | 11.01.2022 | 11.02.2022 | 11.01.2022 |  | 3 | 1 | 1 | [6 empty] | 3204 | Высокий уровень доступа (HLS) | 00000000 |  | 48447521515996 (МИР - МИР МК-01А)¦Класс=Маршрут через МИР МК-01¦Приоритет=0¦Категория=Комбинированный¦Читать данные из УСПД=True |  | Ярославский РЭС
8c6fe063-a4fd-4e50-8f8b-50b01a57231a | Ярэнерго | Ярославский РЭС | Подстанция 35/10кВ Моделово-2 | 35 кВ |  |  |  |  | 10 кВ | СШ-2 | Ф-4 Левцово | Ячейка присоединения | ВЛ 10кВ № 04 Левцово ПС Моделово-2 | [5 empty] | ТП 465 (Тереховское деревня) Мо/4 | СШ-1 | ПС Моделово-2 Ф-4 |  | СШ-1 | яч. 1 | Ячейка присоединения | ЛЭП-1 | Ярославская обл, Ярославский р-н, деревня Маньково, д 48202422012431 |  | Приборы с поддержкой протокола СПОДЭС - МИР С-04 (СПОДЭС) | 48202422012431 | 11.01.2022 | 11.02.2022 | 11.01.2022 |  | 3 | 1 | 1 | [6 empty] | 2431 | Высокий уровень доступа (HLS) | 00000000 |  | 48447521515996 (МИР - МИР МК-01А)¦Класс=Маршрут через МИР МК-01¦Приоритет=0¦Категория=Комбинированный¦Читать данные из УСПД=True |  | Ярославский РЭС
2828a36e-17b9-41c2-9911-07842f02f0fb | Ярэнерго | Ярославский РЭС | Подстанция 35/10кВ Моделово-2 | 35 кВ |  |  |  |  | 10 кВ | СШ-2 | Ф-4 Левцово | Ячейка присоединения | ВЛ 10кВ № 04 Левцово ПС Моделово-2 | [5 empty] | ТП 465 (Тереховское деревня) Мо/4 | СШ-1 | ПС Моделово-2 Ф-4 |  | СШ-1 | яч. 1 | Ячейка присоединения | ЛЭП-1 | Ярославская обл, Ярославский р-н, деревня Маньково, д 48202422014588 |  | Приборы с поддержкой протокола СПОДЭС - МИР С-04 (СПОДЭС) | 48202422014588 | 11.01.2022 | 11.02.2022 | 11.01.2022 |  | 3 | 1 | 1 | [6 empty] | 4588 | Высокий уровень доступа (HLS) | 00000000 |  | 48447521515996 (МИР - МИР МК-01А)¦Класс=Маршрут через МИР МК-01¦Приоритет=0¦Категория=Комбинированный¦Читать данные из УСПД=True |  | Ярославский РЭС
8498d19b-e588-428d-9217-08b1afbd7188 | Ярэнерго | Ярославский РЭС | Подстанция 35/10кВ Моделово-2 | 35 кВ |  |  |  |  | 10 кВ | СШ-2 | Ф-4 Левцово | Ячейка присоединения | ВЛ 10кВ № 04 Левцово ПС Моделово-2 | [5 empty] | ТП 465 (Тереховское деревня) Мо/4 | СШ-1 | ПС Моделово-2 Ф-4 |  | СШ-1 | яч. 1 | Ячейка присоединения | ЛЭП-1 | Ярославская обл, Ярославский р-н, деревня Маньково, д 5 |  | Приборы с поддержкой протокола СПОДЭС - МИР С-05 (СПОДЭС) | 48184922018964 | 11.01.2022 | 11.02.2022 | 11.01.2022 |  | 3 | 1 | 1 | [6 empty] | 8964 | Высокий уровень доступа (HLS) | 00000000 |  | 48447521515996 (МИР - МИР МК-01А)¦Класс=Маршрут через МИР МК-01¦Приоритет=0¦Категория=Комбинированный¦Читать данные из УСПД=True |  | Ярославский РЭС
a51098d2-9b98-4478-be64-9c7de9881f19 | Ярэнерго | Ярославский РЭС | Подстанция 35/10кВ Моделово-2 | 35 кВ |  |  |  |  | 10 кВ | СШ-2 | Ф-4 Левцово | Ячейка присоединения | ВЛ 10кВ № 04 Левцово ПС Моделово-2 | [5 empty] | ТП 465 (Тереховское деревня) Мо/4 | СШ-1 | ПС Моделово-2 Ф-4 |  | СШ-1 | яч. 1 | Ячейка присоединения | ЛЭП-1 | Ярославская обл, Ярославский р-н, деревня Маньково, д 9 Летний |  | Приборы с поддержкой протокола СПОДЭС - МИР С-05 (СПОДЭС) | 48184922027312 | 11.01.2022 | 11.02.2022 | 11.01.2022 |  | 3 | 1 | 1 | [6 empty] | 7312 | Высокий уровень доступа (HLS) | 00000000 |  | 48447521515996 (МИР - МИР МК-01А)¦Класс=Маршрут через МИР МК-01¦Приоритет=0¦Категория=Комбинированный¦Читать данные из УСПД=True |  | Ярославский РЭС
7f668154-5178-4e26-938c-c55eaae9778d | Ярэнерго | Ярославский РЭС | Подстанция 35/10кВ Моделово-2 | 35 кВ |  |  |  |  | 10 кВ | СШ-2 | Ф-4 Левцово | Ячейка присоединения | ВЛ 10кВ № 04 Левцово ПС Моделово-2 | [5 empty] | ТП 465 (Тереховское деревня) Мо/4 | СШ-1 | ПС Моделово-2 Ф-4 |  | СШ-1 | яч. 1 | Ячейка присоединения | ЛЭП-1 | Ярославская обл, Ярославский р-н, деревня Маньково, д Разрушенный |  | Приборы с поддержкой протокола СПОДЭС - МИР С-05 (СПОДЭС) | 48184922027959 | 11.01.2022 | 11.02.2022 | 11.01.2022 |  | 3 | 1 | 1 | [6 empty] | 7959 | Высокий уровень доступа (HLS) | 00000000 |  | 48447521515996 (МИР - МИР МК-01А)¦Класс=Маршрут через МИР МК-01¦Приоритет=0¦Категория=Комбинированный¦Читать данные из УСПД=True |  | Ярославский РЭС
b20d5e23-a431-4aa8-82d1-b075c6f6a8dc | Ярэнерго | Ярославский РЭС | Подстанция 35/10кВ Моделово-2 | 35 кВ |  |  |  |  | 10 кВ | СШ-2 | Ф-4 Левцово | Ячейка присоединения | ВЛ 10кВ № 04 Левцово ПС Моделово-2 | [5 empty] | ТП 465 (Тереховское деревня) Мо/4 | СШ-1 | ПС Моделово-2 Ф-4 |  | СШ-1 | яч. 1 | Ячейка присоединения | ЛЭП-1 | Ярославская обл, Ярославский р-н, деревня Маньково, д Ст. счет. №011073166438489 |  | Приборы с поддержкой протокола СПОДЭС - МИР С-04 (СПОДЭС) | 48202422014267 | 11.01.2022 | 11.02.2022 | 11.01.2022 |  | 3 | 1 | 1 | [6 empty] | 4267 | Высокий уровень доступа (HLS) | 00000000 |  | 48447521515996 (МИР - МИР МК-01А)¦Класс=Маршрут через МИР МК-01¦Приоритет=0¦Категория=Комбинированный¦Читать данные из УСПД=True |  | Ярославский РЭС
20388d8b-6b20-4e52-a12d-0860059b1eb4 | Ярэнерго | Ярославский РЭС | Подстанция 35/10кВ Моделово-2 | 35 кВ |  |  |  |  | 10 кВ | СШ-2 | Ф-4 Левцово | Ячейка присоединения | ВЛ 10кВ № 04 Левцово ПС Моделово-2 | [5 empty] | ТП 465 (Тереховское деревня) Мо/4 | СШ-1 | ПС Моделово-2 Ф-4 |  | СШ-1 | яч. 1 | Ячейка присоединения | ЛЭП-1 | Ярославская обл, Ярославский р-н, деревня Маньково, д Ст. счет. №1204130074 |  | Приборы с поддержкой протокола СПОДЭС - МИР С-05 (СПОДЭС) | 48184922018883 | 11.01.2022 | 11.02.2022 | 11.01.2022 |  | 3 | 1 | 1 | [6 empty] | 8883 | Высокий уровень доступа (HLS) | 00000000 |  | 48447521515996 (МИР - МИР МК-01А)¦Класс=Маршрут через МИР МК-01¦Приоритет=0¦Категория=Комбинированный¦Читать данные из УСПД=True |  | Ярославский РЭС
e4352971-c559-4e70-9ca1-4a0a5ecbd8a2 | Ярэнерго | Ярославский РЭС | Подстанция 35/10кВ Моделово-2 | 35 кВ |  |  |  |  | 10 кВ | СШ-2 | Ф-4 Левцово | Ячейка присоединения | ВЛ 10кВ № 04 Левцово ПС Моделово-2 | [5 empty] | ТП 477 (Черкасово) Мо/4 | СШ-1 | ПС Моделово-2 Ф-4 |  | СШ-1 | яч. 1 | Ячейка присоединения | ЛЭП-1 | Ярославская обл, Ярославский р-н, деревня Черкасово, д Опора 18 кв 1 |  | Приборы с поддержкой протокола СПОДЭС - МИР С-05 (СПОДЭС) | 48184922018934 | 11.01.2022 | 13.02.2022 | 11.01.2022 |  | 3 | 1 | 1 | [6 empty] | 8934 | Высокий уровень доступа (HLS) | 00000000 |  | 48447521126076 (МИР - МИР МК-01А)¦Класс=Маршрут через МИР МК-01¦Приоритет=0¦Категория=Комбинированный¦Читать данные из УСПД=True |  | Ярославский РЭС
3f422760-db60-48a2-af76-e2fc789bfda2 | Ярэнерго | Ярославский РЭС | Подстанция 35/10кВ Моделово-2 | 35 кВ |  |  |  |  | 10 кВ | СШ-2 | Ф-4 Левцово | Ячейка присоединения | ВЛ 10кВ № 04 Левцово ПС Моделово-2 | [5 empty] | ТП 465 (Тереховское деревня) Мо/4 | СШ-1 | ПС Моделово-2 Ф-4 |  | СШ-1 | яч. 1 | Ячейка присоединения | ЛЭП-1 | Ярославская обл, Ярославский р-н, деревня Маньково, д Ст. счет. №1204130877 |  | Приборы с поддержкой протокола СПОДЭС - МИР С-05 (СПОДЭС) | 48184922027976 | 11.01.2022 | 11.02.2022 | 11.01.2022 |  | 3 | 1 | 1 | [6 empty] | 7976 | Высокий уровень доступа (HLS) | 00000000 |  | 48447521515996 (МИР - МИР МК-01А)¦Класс=Маршрут через МИР МК-01¦Приоритет=0¦Категория=Комбинированный¦Читать данные из УСПД=True |  | Ярославский РЭС
4db103c2-c4a5-46e4-b298-ff320187d71f | Ярэнерго | Ярославский РЭС | Подстанция 35/10кВ Моделово-2 | 35 кВ |  |  |  |  | 10 кВ | СШ-2 | Ф-4 Левцово | Ячейка присоединения | ВЛ 10кВ № 04 Левцово ПС Моделово-2 | [5 empty] | ТП 465 (Тереховское деревня) Мо/4 | СШ-1 | ПС Моделово-2 Ф-4 |  | СШ-1 | яч. 1 | Ячейка присоединения | ЛЭП-1 | Ярославская обл, Ярославский р-н, деревня Маньково, д Ст. счет. №21667874 |  | Приборы с поддержкой протокола СПОДЭС - МИР С-04 (СПОДЭС) | 48202422013208 | 11.01.2022 | 11.02.2022 | 11.01.2022 |  | 3 | 1 | 1 | [6 empty] | 3208 | Высокий уровень доступа (HLS) | 00000000 |  | 48447521515996 (МИР - МИР МК-01А)¦Класс=Маршрут через МИР МК-01¦Приоритет=0¦Категория=Комбинированный¦Читать данные из УСПД=True |  | Ярославский РЭС
17b17aff-0e5e-4e5a-a0be-951dcbf6292e | Ярэнерго | Ярославский РЭС | Подстанция 35/10кВ Моделово-2 | 35 кВ |  |  |  |  | 10 кВ | СШ-2 | Ф-4 Левцово | Ячейка присоединения | ВЛ 10кВ № 04 Левцово ПС Моделово-2 | [5 empty] | ТП 465 (Тереховское деревня) Мо/4 | СШ-1 | ПС Моделово-2 Ф-4 |  | СШ-1 | яч. 1 | Ячейка присоединения | ЛЭП-1 | Ярославская обл, Ярославский р-н, деревня Тереховское, д 12 кв 1 |  | Приборы с поддержкой протокола СПОДЭС - МИР С-05 (СПОДЭС) | 48184922027858 | 11.01.2022 | 11.02.2022 | 11.01.2022 |  | 3 | 1 | 1 | [6 empty] | 7858 | Высокий уровень доступа (HLS) | 00000000 |  | 48447521515996 (МИР - МИР МК-01А)¦Класс=Маршрут через МИР МК-01¦Приоритет=0¦Категория=Комбинированный¦Читать данные из УСПД=True |  | Ярославский РЭС
f3b729ea-4c0c-406a-aecd-1b0d1981fe6f | Ярэнерго | Ярославский РЭС | Подстанция 35/10кВ Моделово-2 | 35 кВ |  |  |  |  | 10 кВ | СШ-2 | Ф-4 Левцово | Ячейка присоединения | ВЛ 10кВ № 04 Левцово ПС Моделово-2 | [5 empty] | ТП 465 (Тереховское деревня) Мо/4 | СШ-1 | ПС Моделово-2 Ф-4 |  | СШ-1 | яч. 1 | Ячейка присоединения | ЛЭП-1 | Ярославская обл, Ярославский р-н, деревня Тереховское, д 11 |  | Приборы с поддержкой протокола СПОДЭС - МИР С-05 (СПОДЭС) | 48184922027911 | 11.01.2022 | 11.02.2022 | 11.01.2022 |  | 3 | 1 | 1 | [6 empty] | 7911 | Высокий уровень доступа (HLS) | 00000000 |  | 48447521515996 (МИР - МИР МК-01А)¦Класс=Маршрут через МИР МК-01¦Приоритет=0¦Категория=Комбинированный¦Читать данные из УСПД=True |  | Ярославский РЭС
cfbbc434-a79b-4b4b-a67a-0bb71dbf6328 | Ярэнерго | Ярославский РЭС | Подстанция 35/10кВ Моделово-2 | 35 кВ |  |  |  |  | 10 кВ | СШ-2 | Ф-4 Левцово | Ячейка присоединения | ВЛ 10кВ № 04 Левцово ПС Моделово-2 | [5 empty] | ТП 465 (Тереховское деревня) Мо/4 | СШ-1 | ПС Моделово-2 Ф-4 |  | СШ-1 | яч. 1 | Ячейка присоединения | ЛЭП-1 | Ярославская обл, Ярославский р-н, деревня Тереховское, д 12 кв 2 |  | Приборы с поддержкой протокола СПОДЭС - МИР С-05 (СПОДЭС) | 48184922027284 | 11.01.2022 | 11.02.2022 | 11.01.2022 |  | 3 | 1 | 1 | [6 empty] | 7284 | Высокий уровень доступа (HLS) | 00000000 |  | 48447521515996 (МИР - МИР МК-01А)¦Класс=Маршрут через МИР МК-01¦Приоритет=0¦Категория=Комбинированный¦Читать данные из УСПД=True |  | Ярославский РЭС
f5752c62-7c07-4771-8a87-6ac0a9b471fd | Ярэнерго | Ярославский РЭС | Подстанция 35/10кВ Моделово-2 | 35 кВ |  |  |  |  | 10 кВ | СШ-2 | Ф-4 Левцово | Ячейка присоединения | ВЛ 10кВ № 04 Левцово ПС Моделово-2 | [5 empty] | ТП 465 (Тереховское деревня) Мо/4 | СШ-1 | ПС Моделово-2 Ф-4 |  | СШ-1 | яч. 1 | Ячейка присоединения | ЛЭП-1 | Ярославская обл, Ярославский р-н, деревня Тереховское, д 13 кв 1 |  | Приборы с поддержкой протокола СПОДЭС - МИР С-05 (СПОДЭС) | 48184922028623 | 11.01.2022 | 11.02.2022 | 11.01.2022 |  | 3 | 1 | 1 | [6 empty] | 8623 | Высокий уровень доступа (HLS) | 00000000 |  | 48447521515996 (МИР - МИР МК-01А)¦Класс=Маршрут через МИР МК-01¦Приоритет=0¦Категория=Комбинированный¦Читать данные из УСПД=True |  | Ярославский РЭС
102fcf41-3cb4-4470-80ac-d2f8738e498a | Ярэнерго | Ярославский РЭС | Подстанция 35/10кВ Моделово-2 | 35 кВ |  |  |  |  | 10 кВ | СШ-2 | Ф-4 Левцово | Ячейка присоединения | ВЛ 10кВ № 04 Левцово ПС Моделово-2 | [5 empty] | ТП 477 (Черкасово) Мо/4 | СШ-1 | ПС Моделово-2 Ф-4 |  | СШ-1 | яч. 1 | Ячейка присоединения | ЛЭП-1 | Ярославская обл, Ярославский р-н, деревня Черкасово, д Опора 2 |  | Приборы с поддержкой протокола СПОДЭС - МИР С-05 (СПОДЭС) | 48184922018908 | 11.01.2022 | 13.02.2022 | 11.01.2022 |  | 3 | 1 | 1 | [6 empty] | 8908 | Высокий уровень доступа (HLS) | 00000000 |  | 48447521126076 (МИР - МИР МК-01А)¦Класс=Маршрут через МИР МК-01¦Приоритет=0¦Категория=Комбинированный¦Читать данные из УСПД=True |  | Ярославский РЭС
5b55970a-c8a6-41ee-a7f7-d1080e872e70 | Ярэнерго | Ярославский РЭС | Подстанция 35/10кВ Моделово-2 | 35 кВ |  |  |  |  | 10 кВ | СШ-2 | Ф-4 Левцово | Ячейка присоединения | ВЛ 10кВ № 04 Левцово ПС Моделово-2 | [5 empty] | ТП 465 (Тереховское деревня) Мо/4 | СШ-1 | ПС Моделово-2 Ф-4 |  | СШ-1 | яч. 1 | Ячейка присоединения | ЛЭП-1 | Ярославская обл, Ярославский р-н, деревня Тереховское, д 13/2 |  | Приборы с поддержкой протокола СПОДЭС - МИР С-05 (СПОДЭС) | 48184922027882 | 11.01.2022 | 11.02.2022 | 11.01.2022 |  | 3 | 1 | 1 | [6 empty] | 7882 | Высокий уровень доступа (HLS) | 00000000 |  | 48447521515996 (МИР - МИР МК-01А)¦Класс=Маршрут через МИР МК-01¦Приоритет=0¦Категория=Комбинированный¦Читать данные из УСПД=True |  | Ярославский РЭС
bfab20a0-88f5-463a-86f3-64e691d0298c | Ярэнерго | Ярославский РЭС | Подстанция 35/10кВ Моделово-2 | 35 кВ |  |  |  |  | 10 кВ | СШ-2 | Ф-4 Левцово | Ячейка присоединения | ВЛ 10кВ № 04 Левцово ПС Моделово-2 | [5 empty] | ТП 465 (Тереховское деревня) Мо/4 | СШ-1 | ПС Моделово-2 Ф-4 |  | СШ-1 | яч. 1 | Ячейка присоединения | ЛЭП-1 | Ярославская обл, Ярославский р-н, деревня Тереховское, д 14 кв 1 |  | Приборы с поддержкой протокола СПОДЭС - МИР С-05 (СПОДЭС) | 48184922018872 | 11.01.2022 | 11.02.2022 | 11.01.2022 |  | 3 | 1 | 1 | [6 empty] | 8872 | Высокий уровень доступа (HLS) | 00000000 |  | 48447521515996 (МИР - МИР МК-01А)¦Класс=Маршрут через МИР МК-01¦Приоритет=0¦Категория=Комбинированный¦Читать данные из УСПД=True |  | Ярославский РЭС
d9fe71c1-1c8a-486d-a5da-bea6da58bf42 | Ярэнерго | Ярославский РЭС | Подстанция 35/10кВ Моделово-2 | 35 кВ |  |  |  |  | 10 кВ | СШ-2 | Ф-4 Левцово | Ячейка присоединения | ВЛ 10кВ № 04 Левцово ПС Моделово-2 | [5 empty] | ТП 465 (Тереховское деревня) Мо/4 | СШ-1 | ПС Моделово-2 Ф-4 |  | СШ-1 | яч. 1 | Ячейка присоединения | ЛЭП-1 | Ярославская обл, Ярославский р-н, деревня Тереховское, д 14 кв 2 |  | Приборы с поддержкой протокола СПОДЭС - МИР С-05 (СПОДЭС) | 48184922026912 | 11.01.2022 | 11.02.2022 | 11.01.2022 |  | 3 | 1 | 1 | [6 empty] | 6912 | Высокий уровень доступа (HLS) | 00000000 |  | 48447521515996 (МИР - МИР МК-01А)¦Класс=Маршрут через МИР МК-01¦Приоритет=0¦Категория=Комбинированный¦Читать данные из УСПД=True |  | Ярославский РЭС
145c0e79-9d59-43a4-a8fe-4e9a4a09cadd | Ярэнерго | Ярославский РЭС | Подстанция 35/10кВ Моделово-2 | 35 кВ |  |  |  |  | 10 кВ | СШ-2 | Ф-4 Левцово | Ячейка присоединения | ВЛ 10кВ № 04 Левцово ПС Моделово-2 | [5 empty] | ТП 465 (Тереховское деревня) Мо/4 | СШ-1 | ПС Моделово-2 Ф-4 |  | СШ-1 | яч. 1 | Ячейка присоединения | ЛЭП-1 | Ярославская обл, Ярославский р-н, деревня Тереховское, д 14а |  | Приборы с поддержкой протокола СПОДЭС - МИР С-05 (СПОДЭС) | 48184922028568 | 11.01.2022 | 11.02.2022 | 11.01.2022 |  | 3 | 1 | 1 | [6 empty] | 8568 | Высокий уровень доступа (HLS) | 00000000 |  | 48447521515996 (МИР - МИР МК-01А)¦Класс=Маршрут через МИР МК-01¦Приоритет=0¦Категория=Комбинированный¦Читать данные из УСПД=True |  | Ярославский РЭС
aae713f9-9256-4652-8300-1263a0bc13d2 | Ярэнерго | Ярославский РЭС | Подстанция 35/10кВ Моделово-2 | 35 кВ |  |  |  |  | 10 кВ | СШ-2 | Ф-4 Левцово | Ячейка присоединения | ВЛ 10кВ № 04 Левцово ПС Моделово-2 | [5 empty] | ТП 465 (Тереховское деревня) Мо/4 | СШ-1 | ПС Моделово-2 Ф-4 |  | СШ-1 | яч. 1 | Ячейка присоединения | ЛЭП-1 | Ярославская обл, Ярославский р-н, деревня Тереховское, д 15 |  | Приборы с поддержкой протокола СПОДЭС - МИР С-05 (СПОДЭС) | 48184922027287 | 11.01.2022 | 11.02.2022 | 11.01.2022 |  | 3 | 1 | 1 | [6 empty] | 7287 | Высокий уровень доступа (HLS) | 00000000 |  | 48447521515996 (МИР - МИР МК-01А)¦Класс=Маршрут через МИР МК-01¦Приоритет=0¦Категория=Комбинированный¦Читать данные из УСПД=True |  | Ярославский РЭС
7367dab0-9a31-40a4-843a-9869dc988e14 | Ярэнерго | Ярославский РЭС | Подстанция 35/10кВ Моделово-2 | 35 кВ |  |  |  |  | 10 кВ | СШ-2 | Ф-4 Левцово | Ячейка присоединения | ВЛ 10кВ № 04 Левцово ПС Моделово-2 | [5 empty] | ТП 477 (Черкасово) Мо/4 | СШ-1 | ПС Моделово-2 Ф-4 |  | СШ-1 | яч. 1 | Ячейка присоединения | ЛЭП-1 | Ярославская обл, Ярославский р-н, деревня Черкасово, д Опора 4 |  | Приборы с поддержкой протокола СПОДЭС - МИР С-05 (СПОДЭС) | 48184921527580 | 11.01.2022 | 13.02.2022 | 11.01.2022 |  | 3 | 1 | 1 | [6 empty] | 7580 | Высокий уровень доступа (HLS) | 00000000 |  | 48447521126076 (МИР - МИР МК-01А)¦Класс=Маршрут через МИР МК-01¦Приоритет=0¦Категория=Комбинированный¦Читать данные из УСПД=True |  | Ярославский РЭС
7224a606-7e62-4d68-ac72-8164c6b0f42c | Ярэнерго | Ярославский РЭС | Подстанция 35/10кВ Моделово-2 | 35 кВ |  |  |  |  | 10 кВ | СШ-2 | Ф-4 Левцово | Ячейка присоединения | ВЛ 10кВ № 04 Левцово ПС Моделово-2 | [5 empty] | ТП 465 (Тереховское деревня) Мо/4 | СШ-1 | ПС Моделово-2 Ф-4 |  | СШ-1 | яч. 1 | Ячейка присоединения | ЛЭП-1 | Ярославская обл, Ярославский р-н, деревня Тереховское, д 16 |  | Приборы с поддержкой протокола СПОДЭС - МИР С-05 (СПОДЭС) | 48184922026870 | 11.01.2022 | 11.02.2022 | 11.01.2022 |  | 3 | 1 | 1 | [6 empty] | 6870 | Высокий уровень доступа (HLS) | 00000000 |  | 48447521515996 (МИР - МИР МК-01А)¦Класс=Маршрут через МИР МК-01¦Приоритет=0¦Категория=Комбинированный¦Читать данные из УСПД=True |  | Ярославский РЭС
28ffa19a-4229-489c-b106-0d0dcdfdbe60 | Ярэнерго | Ярославский РЭС | Подстанция 35/10кВ Моделово-2 | 35 кВ |  |  |  |  | 10 кВ | СШ-2 | Ф-4 Левцово | Ячейка присоединения | ВЛ 10кВ № 04 Левцово ПС Моделово-2 | [5 empty] | ТП 465 (Тереховское деревня) Мо/4 | СШ-1 | ПС Моделово-2 Ф-4 |  | СШ-1 | яч. 1 | Ячейка присоединения | ЛЭП-1 | Ярославская обл, Ярославский р-н, деревня Тереховское, д 15а |  | Приборы с поддержкой протокола СПОДЭС - МИР С-05 (СПОДЭС) | 48184922018930 | 11.01.2022 | 11.02.2022 | 11.01.2022 |  | 3 | 1 | 1 | [6 empty] | 8930 | Высокий уровень доступа (HLS) | 00000000 |  | 48447521515996 (МИР - МИР МК-01А)¦Класс=Маршрут через МИР МК-01¦Приоритет=0¦Категория=Комбинированный¦Читать данные из УСПД=True |  | Ярославский РЭС
f3f1d4ed-8b79-4c54-9ac2-725994824d70 | Ярэнерго | Ярославский РЭС | Подстанция 35/10кВ Моделово-2 | 35 кВ |  |  |  |  | 10 кВ | СШ-2 | Ф-4 Левцово | Ячейка присоединения | ВЛ 10кВ № 04 Левцово ПС Моделово-2 | [5 empty] | ТП 465 (Тереховское деревня) Мо/4 | СШ-1 | ПС Моделово-2 Ф-4 |  | СШ-1 | яч. 1 | Ячейка присоединения | ЛЭП-1 | Ярославская обл, Ярославский р-н, деревня Тереховское, д 17 |  | Приборы с поддержкой протокола СПОДЭС - МИР С-05 (СПОДЭС) | 48184922027863 | 11.01.2022 | 11.02.2022 | 11.01.2022 |  | 3 | 1 | 1 | [6 empty] | 7863 | Высокий уровень доступа (HLS) | 00000000 |  | 48447521515996 (МИР - МИР МК-01А)¦Класс=Маршрут через МИР МК-01¦Приоритет=0¦Категория=Комбинированный¦Читать данные из УСПД=True |  | Ярославский РЭС
6a8b87e2-3f8e-4b38-983f-cfc7ec317cfb | Ярэнерго | Ярославский РЭС | Подстанция 35/10кВ Моделово-2 | 35 кВ |  |  |  |  | 10 кВ | СШ-2 | Ф-4 Левцово | Ячейка присоединения | ВЛ 10кВ № 04 Левцово ПС Моделово-2 | [5 empty] | ТП 477 (Черкасово) Мо/4 | СШ-1 | ПС Моделово-2 Ф-4 |  | СШ-1 | яч. 1 | Ячейка присоединения | ЛЭП-1 | Ярославская обл, Ярославский р-н, деревня Черкасово, д Опора 5-2 |  | Приборы с поддержкой протокола СПОДЭС - МИР С-05 (СПОДЭС) | 48184922018818 | 11.01.2022 | 13.02.2022 | 11.01.2022 |  | 3 | 1 | 1 | [6 empty] | 8818 | Высокий уровень доступа (HLS) | 00000000 |  | 48447521126076 (МИР - МИР МК-01А)¦Класс=Маршрут через МИР МК-01¦Приоритет=0¦Категория=Комбинированный¦Читать данные из УСПД=True |  | Ярославский РЭС
a7e6afe4-6a20-45f5-9fb4-421fe185bb12 | Ярэнерго | Ярославский РЭС | Подстанция 35/10кВ Моделово-2 | 35 кВ |  |  |  |  | 10 кВ | СШ-2 | Ф-4 Левцово | Ячейка присоединения | ВЛ 10кВ № 04 Левцово ПС Моделово-2 | [5 empty] | ТП 465 (Тереховское деревня) Мо/4 | СШ-1 | ПС Моделово-2 Ф-4 |  | СШ-1 | яч. 1 | Ячейка присоединения | ЛЭП-1 | Ярославская обл, Ярославский р-н, деревня Тереховское, д 18 |  | Приборы с поддержкой протокола СПОДЭС - МИР С-05 (СПОДЭС) | 48184922026973 | 11.01.2022 | 11.02.2022 | 11.01.2022 |  | 3 | 1 | 1 | [6 empty] | 6973 | Высокий уровень доступа (HLS) | 00000000 |  | 48447521515996 (МИР - МИР МК-01А)¦Класс=Маршрут через МИР МК-01¦Приоритет=0¦Категория=Комбинированный¦Читать данные из УСПД=True |  | Ярославский РЭС
61f5481b-4cd5-4451-a64c-6a87a8578b1a | Ярэнерго | Ярославский РЭС | Подстанция 35/10кВ Моделово-2 | 35 кВ |  |  |  |  | 10 кВ | СШ-2 | Ф-4 Левцово | Ячейка присоединения | ВЛ 10кВ № 04 Левцово ПС Моделово-2 | [5 empty] | ТП 465 (Тереховское деревня) Мо/4 | СШ-1 | ПС Моделово-2 Ф-4 |  | СШ-1 | яч. 1 | Ячейка присоединения | ЛЭП-1 | Ярославская обл, Ярославский р-н, деревня Тереховское, д 19 |  | Приборы с поддержкой протокола СПОДЭС - МИР С-05 (СПОДЭС) | 48184922018970 | 11.01.2022 | 11.02.2022 | 11.01.2022 |  | 3 | 1 | 1 | [6 empty] | 8970 | Высокий уровень доступа (HLS) | 00000000 |  | 48447521515996 (МИР - МИР МК-01А)¦Класс=Маршрут через МИР МК-01¦Приоритет=0¦Категория=Комбинированный¦Читать данные из УСПД=True |  | Ярославский РЭС
108de567-2b83-4e78-84d9-43b284573734 | Ярэнерго | Ярославский РЭС | Подстанция 35/10кВ Моделово-2 | 35 кВ |  |  |  |  | 10 кВ | СШ-2 | Ф-4 Левцово | Ячейка присоединения | ВЛ 10кВ № 04 Левцово ПС Моделово-2 | [5 empty] | ТП 477 (Черкасово) Мо/4 | СШ-1 | ПС Моделово-2 Ф-4 |  | СШ-1 | яч. 1 | Ячейка присоединения | ЛЭП-1 | Ярославская обл, Ярославский р-н, деревня Черкасово, д Опора 6 кв 1 |  | Приборы с поддержкой протокола СПОДЭС - МИР С-05 (СПОДЭС) | 48184921525891 | 11.01.2022 | 13.02.2022 | 11.01.2022 |  | 3 | 1 | 1 | [6 empty] | 5891 | Высокий уровень доступа (HLS) | 00000000 |  | 48447521126076 (МИР - МИР МК-01А)¦Класс=Маршрут через МИР МК-01¦Приоритет=0¦Категория=Комбинированный¦Читать данные из УСПД=True |  | Ярославский РЭС
1f2382a3-4a3c-493a-aec8-8e9dcbfe3b08 | Ярэнерго | Ярославский РЭС | Подстанция 35/10кВ Моделово-2 | 35 кВ |  |  |  |  | 10 кВ | СШ-2 | Ф-4 Левцово | Ячейка присоединения | ВЛ 10кВ № 04 Левцово ПС Моделово-2 | [5 empty] | ТП 477 (Черкасово) Мо/4 | СШ-1 | ПС Моделово-2 Ф-4 |  | СШ-1 | яч. 1 | Ячейка присоединения | ЛЭП-1 | Ярославская обл, Ярославский р-н, деревня Черкасово, д Опора 6-1 кв 1 |  | Приборы с поддержкой протокола СПОДЭС - МИР С-05 (СПОДЭС) | 48184922018836 | 11.01.2022 | 13.02.2022 | 11.01.2022 |  | 3 | 1 | 1 | [6 empty] | 8836 | Высокий уровень доступа (HLS) | 00000000 |  | 48447521126076 (МИР - МИР МК-01А)¦Класс=Маршрут через МИР МК-01¦Приоритет=0¦Категория=Комбинированный¦Читать данные из УСПД=True |  | Ярославский РЭС
88269b19-6d2d-479e-9204-5add35e10b32 | Ярэнерго | Ярославский РЭС | Подстанция 35/10кВ Моделово-2 | 35 кВ |  |  |  |  | 10 кВ | СШ-2 | Ф-4 Левцово | Ячейка присоединения | ВЛ 10кВ № 04 Левцово ПС Моделово-2 | [5 empty] | ТП 477 (Черкасово) Мо/4 | СШ-1 | ПС Моделово-2 Ф-4 |  | СШ-1 | яч. 1 | Ячейка присоединения | ЛЭП-1 | Ярославская обл, Ярославский р-н, деревня Черкасово, д Опора 6 кв 2 |  | Приборы с поддержкой протокола СПОДЭС - МИР С-04 (СПОДЭС) | 48202422015550 | 11.01.2022 | 13.02.2022 | 11.01.2022 |  | 3 | 1 | 1 | [6 empty] | 5550 | Высокий уровень доступа (HLS) | 00000000 |  | 48447521126076 (МИР - МИР МК-01А)¦Класс=Маршрут через МИР МК-01¦Приоритет=0¦Категория=Комбинированный¦Читать данные из УСПД=True |  | Ярославский РЭС
c3184001-b9eb-46ab-b972-c0cb62347924 | Ярэнерго | Ярославский РЭС | Подстанция 35/10кВ Моделово-2 | 35 кВ |  |  |  |  | 10 кВ | СШ-2 | Ф-4 Левцово | Ячейка присоединения | ВЛ 10кВ № 04 Левцово ПС Моделово-2 | [5 empty] | ТП 477 (Черкасово) Мо/4 | СШ-1 | ПС Моделово-2 Ф-4 |  | СШ-1 | яч. 1 | Ячейка присоединения | ЛЭП-1 | Ярославская обл, Ярославский р-н, деревня Черкасово, д Опора 6-1 кв 2 |  | Приборы с поддержкой протокола СПОДЭС - МИР С-05 (СПОДЭС) | 48184922018878 | 11.01.2022 | 13.02.2022 | 11.01.2022 |  | 3 | 1 | 1 | [6 empty] | 8878 | Высокий уровень доступа (HLS) | 00000000 |  | 48447521126076 (МИР - МИР МК-01А)¦Класс=Маршрут через МИР МК-01¦Приоритет=0¦Категория=Комбинированный¦Читать данные из УСПД=True |  | Ярославский РЭС
39c82ee6-7d40-42ff-8bcd-661df2299a75 | Ярэнерго | Ярославский РЭС | Подстанция 35/10кВ Моделово-2 | 35 кВ |  |  |  |  | 10 кВ | СШ-2 | Ф-4 Левцово | Ячейка присоединения | ВЛ 10кВ № 04 Левцово ПС Моделово-2 | [5 empty] | ТП 477 (Черкасово) Мо/4 | СШ-1 | ПС Моделово-2 Ф-4 |  | СШ-1 | яч. 1 | Ячейка присоединения | ЛЭП-1 | Ярославская обл, Ярославский р-н, деревня Черкасово, д Опора 7-1 кв 1 |  | Приборы с поддержкой протокола СПОДЭС - МИР С-04 (СПОДЭС) | 48202422015479 | 11.01.2022 | 13.02.2022 | 11.01.2022 |  | 3 | 1 | 1 | [6 empty] | 5479 | Высокий уровень доступа (HLS) | 00000000 |  | 48447521126076 (МИР - МИР МК-01А)¦Класс=Маршрут через МИР МК-01¦Приоритет=0¦Категория=Комбинированный¦Читать данные из УСПД=True |  | Ярославский РЭС
bcf2a0b9-6bab-4c74-9b0b-c37ed7c52f97 | Ярэнерго | Ярославский РЭС | Подстанция 35/10кВ Моделово-2 | 35 кВ |  |  |  |  | 10 кВ | СШ-2 | Ф-4 Левцово | Ячейка присоединения | ВЛ 10кВ № 04 Левцово ПС Моделово-2 | [5 empty] | ТП 477 (Черкасово) Мо/4 | СШ-1 | ПС Моделово-2 Ф-4 |  | СШ-1 | яч. 1 | Ячейка присоединения | ЛЭП-1 | Ярославская обл, Ярославский р-н, деревня Черкасово, д Опора 7-1 кв 2 |  | Приборы с поддержкой протокола СПОДЭС - МИР С-05 (СПОДЭС) | 48184921527449 | 11.01.2022 | 13.02.2022 | 11.01.2022 |  | 3 | 1 | 1 | [6 empty] | 7449 | Высокий уровень доступа (HLS) | 00000000 |  | 48447521126076 (МИР - МИР МК-01А)¦Класс=Маршрут через МИР МК-01¦Приоритет=0¦Категория=Комбинированный¦Читать данные из УСПД=True |  | Ярославский РЭС
20176d78-f3b1-4d68-865b-9506ab479bea | Ярэнерго | Ярославский РЭС | Подстанция 35/10кВ Моделово-2 | 35 кВ |  |  |  |  | 10 кВ | СШ-2 | Ф-4 Левцово | Ячейка присоединения | ВЛ 10кВ № 04 Левцово ПС Моделово-2 | [5 empty] | ТП 477 (Черкасово) Мо/4 | СШ-1 | ПС Моделово-2 Ф-4 |  | СШ-1 | яч. 1 | Ячейка присоединения | ЛЭП-1 | Ярославская обл, Ярославский р-н, деревня Черкасово, д Опора 7А |  | Приборы с поддержкой протокола СПОДЭС - МИР С-05 (СПОДЭС) | 48184922018957 | 11.01.2022 | 13.02.2022 | 11.01.2022 |  | 3 | 1 | 1 | [6 empty] | 8957 | Высокий уровень доступа (HLS) | 00000000 |  | 48447521126076 (МИР - МИР МК-01А)¦Класс=Маршрут через МИР МК-01¦Приоритет=0¦Категория=Комбинированный¦Читать данные из УСПД=True |  | Ярославский РЭС
31601743-1b5a-4db7-a7f8-9b6d946eb8c0 | Ярэнерго | Ярославский РЭС | Подстанция 35/10кВ Моделово-2 | 35 кВ |  |  |  |  | 10 кВ | СШ-2 | Ф-4 Левцово | Ячейка присоединения | ВЛ 10кВ № 04 Левцово ПС Моделово-2 | [5 empty] | ТП 477 (Черкасово) Мо/4 | СШ-1 | ПС Моделово-2 Ф-4 |  | СШ-1 | яч. 1 | Ячейка присоединения | ЛЭП-1 | Ярославская обл, Ярославский р-н, деревня Черкасово, д Опора 7Б |  | Приборы с поддержкой протокола СПОДЭС - МИР С-05 (СПОДЭС) | 48184922018875 | 11.01.2022 | 13.02.2022 | 11.01.2022 |  | 3 | 1 | 1 | [6 empty] | 8875 | Высокий уровень доступа (HLS) | 00000000 |  | 48447521126076 (МИР - МИР МК-01А)¦Класс=Маршрут через МИР МК-01¦Приоритет=0¦Категория=Комбинированный¦Читать данные из УСПД=True |  | Ярославский РЭС
897ad4ae-50c5-417c-89f0-6702ab4d2c4b | Ярэнерго | Ярославский РЭС | Подстанция 35/10кВ Моделово-2 | 35 кВ |  |  |  |  | 10 кВ | СШ-2 | Ф-4 Левцово | Ячейка присоединения | ВЛ 10кВ № 04 Левцово ПС Моделово-2 | [5 empty] | ТП 477 (Черкасово) Мо/4 | СШ-1 | ПС Моделово-2 Ф-4 |  | СШ-1 | яч. 1 | Ячейка присоединения | ЛЭП-1 | Ярославская обл, Ярославский р-н, деревня Черкасово, д Опора 8А |  | Приборы с поддержкой протокола СПОДЭС - МИР С-05 (СПОДЭС) | 48184922018879 | 11.01.2022 | 13.02.2022 | 11.01.2022 |  | 3 | 1 | 1 | [6 empty] | 8879 | Высокий уровень доступа (HLS) | 00000000 |  | 48447521126076 (МИР - МИР МК-01А)¦Класс=Маршрут через МИР МК-01¦Приоритет=0¦Категория=Комбинированный¦Читать данные из УСПД=True |  | Ярославский РЭС
30f59d57-b455-41b3-baf9-b0e19d576bcf | Ярэнерго | Ярославский РЭС | Подстанция 35/10кВ Моделово-2 | 35 кВ |  |  |  |  | 10 кВ | СШ-2 | Ф-4 Левцово | Ячейка присоединения | ВЛ 10кВ № 04 Левцово ПС Моделово-2 | [5 empty] | ТП 483 (Язвицево) Мо/4 | СШ-1 | ПС Моделово-2 Ф-4 |  | СШ-1 | яч. 1 | Ячейка присоединения | ЛЭП-1 | Ярославская обл, Ярославский р-н, деревня Язвицево, д 1 |  | Приборы с поддержкой протокола СПОДЭС - МИР С-05 (СПОДЭС) | 48184921526493 | 11.01.2022 | 11.02.2022 | 11.01.2022 |  | 3 | 1 | 1 | [6 empty] | 6493 | Высокий уровень доступа (HLS) | 19042022 |  | 48447521126077 (МИР - МИР МК-01А)¦Класс=Маршрут через МИР МК-01¦Приоритет=0¦Категория=Комбинированный¦Читать данные из УСПД=True |  | Ярославский РЭС
4aa1c86c-0328-4e94-8afa-18fef27227f2 | Ярэнерго | Ярославский РЭС | Подстанция 35/10кВ Моделово-2 | 35 кВ |  |  |  |  | 10 кВ | СШ-2 | Ф-4 Левцово | Ячейка присоединения | ВЛ 10кВ № 04 Левцово ПС Моделово-2 | [5 empty] | ТП 483 (Язвицево) Мо/4 | СШ-1 | ПС Моделово-2 Ф-4 |  | СШ-1 | яч. 1 | Ячейка присоединения | ЛЭП-1 | Ярославская обл, Ярославский р-н, деревня Язвицево, д 10 кв 1 |  | Приборы с поддержкой протокола СПОДЭС - МИР С-05 (СПОДЭС) | 48184921526372 | 11.01.2022 | 11.02.2022 | 11.01.2022 |  | 3 | 1 | 1 | [6 empty] | 6372 | Высокий уровень доступа (HLS) | 19042022 |  | 48447521126077 (МИР - МИР МК-01А)¦Класс=Маршрут через МИР МК-01¦Приоритет=0¦Категория=Комбинированный¦Читать данные из УСПД=True |  | Ярославский РЭС
bb699c20-8c11-4cc1-8036-43cc8ef1722a | Ярэнерго | Ярославский РЭС | Подстанция 35/10кВ Моделово-2 | 35 кВ |  |  |  |  | 10 кВ | СШ-2 | Ф-4 Левцово | Ячейка присоединения | ВЛ 10кВ № 04 Левцово ПС Моделово-2 | [5 empty] | ТП 483 (Язвицево) Мо/4 | СШ-1 | ПС Моделово-2 Ф-4 |  | СШ-1 | яч. 1 | Ячейка присоединения | ЛЭП-1 | Ярославская обл, Ярославский р-н, деревня Язвицево, д 10 кв 3 |  | Приборы с поддержкой протокола СПОДЭС - МИР С-05 (СПОДЭС) | 48184921526013 | 11.01.2022 | 11.02.2022 | 11.01.2022 |  | 3 | 1 | 1 | [6 empty] | 6013 | Высокий уровень доступа (HLS) | 19042022 |  | 48447521126077 (МИР - МИР МК-01А)¦Класс=Маршрут через МИР МК-01¦Приоритет=0¦Категория=Комбинированный¦Читать данные из УСПД=True |  | Ярославский РЭС
40d52100-032c-4dc1-8fe3-1b219a470b8a | Ярэнерго | Ярославский РЭС | Подстанция 35/10кВ Моделово-2 | 35 кВ |  |  |  |  | 10 кВ | СШ-2 | Ф-4 Левцово | Ячейка присоединения | ВЛ 10кВ № 04 Левцово ПС Моделово-2 | [5 empty] | ТП 483 (Язвицево) Мо/4 | СШ-1 | ПС Моделово-2 Ф-4 |  | СШ-1 | яч. 1 | Ячейка присоединения | ЛЭП-1 | Ярославская обл, Ярославский р-н, деревня Язвицево, д 10 кв 2 |  | Приборы с поддержкой протокола СПОДЭС - МИР С-05 (СПОДЭС) | 48184921526500 | 11.01.2022 | 11.02.2022 | 11.01.2022 |  | 3 | 1 | 1 | [6 empty] | 6500 | Высокий уровень доступа (HLS) | 19042022 |  | 48447521126077 (МИР - МИР МК-01А)¦Класс=Маршрут через МИР МК-01¦Приоритет=0¦Категория=Комбинированный¦Читать данные из УСПД=True |  | Ярославский РЭС
698cd0db-fd3e-4d34-9b18-d3bfd2af4343 | Ярэнерго | Ярославский РЭС | Подстанция 35/10кВ Моделово-2 | 35 кВ |  |  |  |  | 10 кВ | СШ-2 | Ф-4 Левцово | Ячейка присоединения | ВЛ 10кВ № 04 Левцово ПС Моделово-2 | [5 empty] | ТП 483 (Язвицево) Мо/4 | СШ-1 | ПС Моделово-2 Ф-4 |  | СШ-1 | яч. 1 | Ячейка присоединения | ЛЭП-1 | Ярославская обл, Ярославский р-н, деревня Язвицево, д 12 |  | Приборы с поддержкой протокола СПОДЭС - МИР С-05 (СПОДЭС) | 48184921526380 | 11.01.2022 | 11.02.2022 | 11.01.2022 |  | 3 | 1 | 1 | [6 empty] | 6380 | Высокий уровень доступа (HLS) | 19042022 |  | 48447521126077 (МИР - МИР МК-01А)¦Класс=Маршрут через МИР МК-01¦Приоритет=0¦Категория=Комбинированный¦Читать данные из УСПД=True |  | Ярославский РЭС
9c987d73-9c8f-4a16-ae97-31117d26a4e1 | Ярэнерго | Ярославский РЭС | Подстанция 35/10кВ Моделово-2 | 35 кВ |  |  |  |  | 10 кВ | СШ-2 | Ф-4 Левцово | Ячейка присоединения | ВЛ 10кВ № 04 Левцово ПС Моделово-2 | [5 empty] | ТП 483 (Язвицево) Мо/4 | СШ-1 | ПС Моделово-2 Ф-4 |  | СШ-1 | яч. 1 | Ячейка присоединения | ЛЭП-1 | Ярославская обл, Ярославский р-н, деревня Язвицево, д 14 |  | Приборы с поддержкой протокола СПОДЭС - МИР С-05 (СПОДЭС) | 48184921525940 | 11.01.2022 | 11.02.2022 | 11.01.2022 |  | 3 | 1 | 1 | [6 empty] | 5940 | Высокий уровень доступа (HLS) | 19042022 |  | 48447521126077 (МИР - МИР МК-01А)¦Класс=Маршрут через МИР МК-01¦Приоритет=0¦Категория=Комбинированный¦Читать данные из УСПД=True |  | Ярославский РЭС
94f8f87e-e7ad-425f-9055-379f11727a37 | Ярэнерго | Ярославский РЭС | Подстанция 35/10кВ Моделово-2 | 35 кВ |  |  |  |  | 10 кВ | СШ-2 | Ф-4 Левцово | Ячейка присоединения | ВЛ 10кВ № 04 Левцово ПС Моделово-2 | [5 empty] | ТП 483 (Язвицево) Мо/4 | СШ-1 | ПС Моделово-2 Ф-4 |  | СШ-1 | яч. 1 | Ячейка присоединения | ЛЭП-1 | Ярославская обл, Ярославский р-н, деревня Язвицево, д 16 |  | Приборы с поддержкой протокола СПОДЭС - МИР С-05 (СПОДЭС) | 48184921526368 | 11.01.2022 | 11.02.2022 | 11.01.2022 |  | 3 | 1 | 1 | [6 empty] | 6368 | Высокий уровень доступа (HLS) | 19042022 |  | 48447521126077 (МИР - МИР МК-01А)¦Класс=Маршрут через МИР МК-01¦Приоритет=0¦Категория=Комбинированный¦Читать данные из УСПД=True |  | Ярославский РЭС
3f6f0b24-6e51-4ac3-acea-9ad1ddd4b3c7 | Ярэнерго | Ярославский РЭС | Подстанция 35/10кВ Моделово-2 | 35 кВ |  |  |  |  | 10 кВ | СШ-2 | Ф-4 Левцово | Ячейка присоединения | ВЛ 10кВ № 04 Левцово ПС Моделово-2 | [5 empty] | ТП 483 (Язвицево) Мо/4 | СШ-1 | ПС Моделово-2 Ф-4 |  | СШ-1 | яч. 1 | Ячейка присоединения | ЛЭП-1 | Ярославская обл, Ярославский р-н, деревня Язвицево, д 16а |  | Приборы с поддержкой протокола СПОДЭС - МИР С-04 (СПОДЭС) | 48202422019431 | 11.01.2022 | 11.02.2022 | 11.01.2022 |  | 3 | 1 | 1 | [6 empty] | 9431 | Высокий уровень доступа (HLS) | 19042022 |  | 48447521126077 (МИР - МИР МК-01А)¦Класс=Маршрут через МИР МК-01¦Приоритет=0¦Категория=Комбинированный¦Читать данные из УСПД=True |  | Ярославский РЭС
dcd96f3b-503c-4840-9c3f-bb61b6618e1c | Ярэнерго | Ярославский РЭС | Подстанция 35/10кВ Моделово-2 | 35 кВ |  |  |  |  | 10 кВ | СШ-2 | Ф-4 Левцово | Ячейка присоединения | ВЛ 10кВ № 04 Левцово ПС Моделово-2 | [5 empty] | ТП 483 (Язвицево) Мо/4 | СШ-1 | ПС Моделово-2 Ф-4 |  | СШ-1 | яч. 1 | Ячейка присоединения | ЛЭП-1 | Ярославская обл, Ярославский р-н, деревня Язвицево, д 3 |  | Приборы с поддержкой протокола СПОДЭС - МИР С-05 (СПОДЭС) | 48184921526394 | 11.01.2022 | 11.02.2022 | 11.01.2022 |  | 3 | 1 | 1 | [6 empty] | 6394 | Высокий уровень доступа (HLS) | 19042022 |  | 48447521126077 (МИР - МИР МК-01А)¦Класс=Маршрут через МИР МК-01¦Приоритет=0¦Категория=Комбинированный¦Читать данные из УСПД=True |  | Ярославский РЭС
33ff84da-8334-405d-a984-452699b9cdaa | Ярэнерго | Ярославский РЭС | Подстанция 35/10кВ Моделово-2 | 35 кВ |  |  |  |  | 10 кВ | СШ-2 | Ф-4 Левцово | Ячейка присоединения | ВЛ 10кВ № 04 Левцово ПС Моделово-2 | [5 empty] | ТП 483 (Язвицево) Мо/4 | СШ-1 | ПС Моделово-2 Ф-4 |  | СШ-1 | яч. 1 | Ячейка присоединения | ЛЭП-1 | Ярославская обл, Ярославский р-н, деревня Язвицево, д 4 |  | Приборы с поддержкой протокола СПОДЭС - МИР С-05 (СПОДЭС) | 48184921526344 | 11.01.2022 | 11.02.2022 | 11.01.2022 |  | 3 | 1 | 1 | [6 empty] | 6344 | Высокий уровень доступа (HLS) | 19042022 |  | 48447521126077 (МИР - МИР МК-01А)¦Класс=Маршрут через МИР МК-01¦Приоритет=0¦Категория=Комбинированный¦Читать данные из УСПД=True |  | Ярославский РЭС
cb355dce-a105-4b2d-902b-09de338e127f | Ярэнерго | Ярославский РЭС | Подстанция 35/10кВ Моделово-2 | 35 кВ |  |  |  |  | 10 кВ | СШ-2 | Ф-4 Левцово | Ячейка присоединения | ВЛ 10кВ № 04 Левцово ПС Моделово-2 | [5 empty] | ТП 483 (Язвицево) Мо/4 | СШ-1 | ПС Моделово-2 Ф-4 |  | СШ-1 | ввод Т1 | Ячейка нижней обмотки силового трансформатора |  |  |  | Приборы с поддержкой протокола СПОДЭС - МИР С-07 (СПОДЭС) | 47971121509318 | 11.01.2022 | 11.02.2022 | 11.01.2022 |  | 3 | 120 | 1 | [6 empty] | 9318 | Высокий уровень доступа (HLS) | 19042022 |  | 48447521126077 (МИР - МИР МК-01А)¦Класс=Маршрут через МИР МК-01¦Приоритет=0¦Категория=Комбинированный¦Читать данные из УСПД=False |  | Ярославский РЭС
f638d7ce-2f74-40e1-9fea-fa3ce707c8b7 | Ярэнерго | Ярославский РЭС | Подстанция 35/10кВ Моделово-2 | 35 кВ |  |  |  |  | 10 кВ | СШ-2 | Ф-4 Левцово | Ячейка присоединения | ВЛ 10кВ № 04 Левцово ПС Моделово-2 | [5 empty] | ТП 483 (Язвицево) Мо/4 | СШ-1 | ПС Моделово-2 Ф-4 |  | СШ-1 | яч. 1 | Ячейка присоединения | ЛЭП-1 | Ярославская обл, Ярославский р-н, деревня Язвицево, д 5 |  | Приборы с поддержкой протокола СПОДЭС - МИР С-05 (СПОДЭС) | 48184921525861 | 11.01.2022 | 11.02.2022 | 11.01.2022 |  | 3 | 1 | 1 | [6 empty] | 5861 | Высокий уровень доступа (HLS) | 19042022 |  | 48447521126077 (МИР - МИР МК-01А)¦Класс=Маршрут через МИР МК-01¦Приоритет=0¦Категория=Комбинированный¦Читать данные из УСПД=True |  | Ярославский РЭС
8ef1effb-f979-49f0-a797-2fcee8b7dd7b | Ярэнерго | Ярославский РЭС | Подстанция 35/10кВ Моделово-2 | 35 кВ |  |  |  |  | 10 кВ | СШ-2 | Ф-4 Левцово | Ячейка присоединения | ВЛ 10кВ № 04 Левцово ПС Моделово-2 | [5 empty] | ТП 483 (Язвицево) Мо/4 | СШ-1 | ПС Моделово-2 Ф-4 |  | СШ-1 | яч. 1 | Ячейка присоединения | ЛЭП-1 | Ярославская обл, Ярославский р-н, деревня Язвицево, д 6 |  | Приборы с поддержкой протокола СПОДЭС - МИР С-05 (СПОДЭС) | 48184921526398 | 11.01.2022 | 11.02.2022 | 11.01.2022 |  | 3 | 1 | 1 | [6 empty] | 6398 | Высокий уровень доступа (HLS) | 19042022 |  | 48447521126077 (МИР - МИР МК-01А)¦Класс=Маршрут через МИР МК-01¦Приоритет=0¦Категория=Комбинированный¦Читать данные из УСПД=True |  | Ярославский РЭС
54b9f603-58fd-4ec0-84a2-8a8fb266b3ce | Ярэнерго | Ярославский РЭС | Подстанция 35/10кВ Моделово-2 | 35 кВ |  |  |  |  | 10 кВ | СШ-2 | Ф-4 Левцово | Ячейка присоединения | ВЛ 10кВ № 04 Левцово ПС Моделово-2 | [5 empty] | ТП 483 (Язвицево) Мо/4 | СШ-1 | ПС Моделово-2 Ф-4 |  | СШ-1 | яч. 1 | Ячейка присоединения | ЛЭП-1 | Ярославская обл, Ярославский р-н, деревня Язвицево, д 7 |  | Приборы с поддержкой протокола СПОДЭС - МИР С-05 (СПОДЭС) | 48184921526383 | 11.01.2022 | 11.02.2022 | 11.01.2022 |  | 3 | 1 | 1 | [6 empty] | 6383 | Высокий уровень доступа (HLS) | 19042022 |  | 48447521126077 (МИР - МИР МК-01А)¦Класс=Маршрут через МИР МК-01¦Приоритет=0¦Категория=Комбинированный¦Читать данные из УСПД=True |  | Ярославский РЭС
d6ae5a74-a6e8-408f-975a-1f46710f1dc9 | Ярэнерго | Ярославский РЭС | Подстанция 35/10кВ Моделово-2 | 35 кВ |  |  |  |  | 10 кВ | СШ-2 | Ф-4 Левцово | Ячейка присоединения | ВЛ 10кВ № 04 Левцово ПС Моделово-2 | [5 empty] | ТП 483 (Язвицево) Мо/4 | СШ-1 | ПС Моделово-2 Ф-4 |  | СШ-1 | яч. 1 | Ячейка присоединения | ЛЭП-1 | Ярославская обл, Ярославский р-н, деревня Язвицево, д 8 |  | Приборы с поддержкой протокола СПОДЭС - МИР С-05 (СПОДЭС) | 48184922026882 | 11.01.2022 | 11.02.2022 | 11.01.2022 |  | 3 | 1 | 1 | [6 empty] | 6882 | Высокий уровень доступа (HLS) | 19042022 |  | 48447521126077 (МИР - МИР МК-01А)¦Класс=Маршрут через МИР МК-01¦Приоритет=0¦Категория=Комбинированный¦Читать данные из УСПД=True |  | Ярославский РЭС
444baeea-d966-4934-b44f-130569475cea | Ярэнерго | Ярославский РЭС | Подстанция 35/10кВ Моделово-2 | 35 кВ |  |  |  |  | 10 кВ | СШ-2 | Ф-4 Левцово | Ячейка присоединения | ВЛ 10кВ № 04 Левцово ПС Моделово-2 | [5 empty] | ТП 483 (Язвицево) Мо/4 | СШ-1 | ПС Моделово-2 Ф-4 |  | СШ-1 | яч. 1 | Ячейка присоединения | ЛЭП-1 | Ярославская обл, Ярославский р-н, деревня Язвицево, д 9 |  | Приборы с поддержкой протокола СПОДЭС - МИР С-05 (СПОДЭС) | 48184921526392 | 11.01.2022 | 11.02.2022 | 11.01.2022 |  | 3 | 1 | 1 | [6 empty] | 6392 | Высокий уровень доступа (HLS) | 19042022 |  | 48447521126077 (МИР - МИР МК-01А)¦Класс=Маршрут через МИР МК-01¦Приоритет=0¦Категория=Комбинированный¦Читать данные из УСПД=True |  | Ярославский РЭС
7551773a-a6d1-4630-b8c8-96dcc68939de | Ярэнерго | Ярославский РЭС | Подстанция 35/10кВ Моделово-2 | 35 кВ |  |  |  |  | 10 кВ | СШ-2 | Ф-4 Левцово | Ячейка присоединения | ВЛ 10кВ № 04 Левцово ПС Моделово-2 | [5 empty] | ТП 483 (Язвицево) Мо/4 | СШ-1 | ПС Моделово-2 Ф-4 |  | СШ-1 | яч. 1 | Ячейка присоединения | ЛЭП-1 | Ярославская обл, Ярославский р-н, деревня Язвицево, д Опора 1/2 |  | Приборы с поддержкой протокола СПОДЭС - МИР С-05 (СПОДЭС) | 48184921527502 | 11.01.2022 | 11.02.2022 | 11.01.2022 |  | 3 | 1 | 1 | [6 empty] | 7502 | Высокий уровень доступа (HLS) | 19042022 |  | 48447521126077 (МИР - МИР МК-01А)¦Класс=Маршрут через МИР МК-01¦Приоритет=0¦Категория=Комбинированный¦Читать данные из УСПД=True |  | Ярославский РЭС
cdbe33b9-b181-40a2-a62d-d868c983d192 | Ярэнерго | Ярославский РЭС | Подстанция 35/10кВ Моделово-2 | 35 кВ |  |  |  |  | 10 кВ | СШ-2 | Ф-4 Левцово | Ячейка присоединения | ВЛ 10кВ № 04 Левцово ПС Моделово-2 | [5 empty] | ТП 483 (Язвицево) Мо/4 | СШ-1 | ПС Моделово-2 Ф-4 |  | СШ-1 | яч. 1 | Ячейка присоединения | ЛЭП-1 | Ярославская обл, Ярославский р-н, деревня Язвицево, д Опора 13 |  | Приборы с поддержкой протокола СПОДЭС - МИР С-05 (СПОДЭС) | 48184921526510 | 11.01.2022 | 11.02.2022 | 11.01.2022 |  | 3 | 1 | 1 | [6 empty] | 6510 | Высокий уровень доступа (HLS) | 19042022 |  | 48447521126077 (МИР - МИР МК-01А)¦Класс=Маршрут через МИР МК-01¦Приоритет=0¦Категория=Комбинированный¦Читать данные из УСПД=True |  | Ярославский РЭС
0e25a84b-25f2-43d0-a89b-f4e24eec0e26 | Ярэнерго | Ярославский РЭС | Подстанция 35/10кВ Моделово-2 | 35 кВ |  |  |  |  | 10 кВ | СШ-2 | Ф-4 Левцово | Ячейка присоединения | ВЛ 10кВ № 04 Левцово ПС Моделово-2 | [5 empty] | ТП 483 (Язвицево) Мо/4 | СШ-1 | ПС Моделово-2 Ф-4 |  | СШ-1 | яч. 1 | Ячейка присоединения | ЛЭП-1 | Ярославская обл, Ярославский р-н, деревня Язвицево, д Опора 16 кв 1 |  | Приборы с поддержкой протокола СПОДЭС - МИР С-05 (СПОДЭС) | 48184921526081 | 11.01.2022 | 11.02.2022 | 11.01.2022 |  | 3 | 1 | 1 | [6 empty] | 6081 | Высокий уровень доступа (HLS) | 19042022 |  | 48447521126077 (МИР - МИР МК-01А)¦Класс=Маршрут через МИР МК-01¦Приоритет=0¦Категория=Комбинированный¦Читать данные из УСПД=True |  | Ярославский РЭС
52fa010a-6b51-47c0-ba47-f5ad32285e7f | Ярэнерго | Ярославский РЭС | Подстанция 35/10кВ Моделово-2 | 35 кВ |  |  |  |  | 10 кВ | СШ-2 | Ф-4 Левцово | Ячейка присоединения | ВЛ 10кВ № 04 Левцово ПС Моделово-2 | [5 empty] | ТП 483 (Язвицево) Мо/4 | СШ-1 | ПС Моделово-2 Ф-4 |  | СШ-1 | яч. 1 | Ячейка присоединения | ЛЭП-1 | Ярославская обл, Ярославский р-н, деревня Язвицево, д Опора 14 |  | Приборы с поддержкой протокола СПОДЭС - МИР С-05 (СПОДЭС) | 48184922028032 | 11.01.2022 | 11.02.2022 | 11.01.2022 |  | 3 | 1 | 1 | [6 empty] | 8032 | Высокий уровень доступа (HLS) | 19042022 |  | 48447521126077 (МИР - МИР МК-01А)¦Класс=Маршрут через МИР МК-01¦Приоритет=0¦Категория=Комбинированный¦Читать данные из УСПД=True |  | Ярославский РЭС
ea8475a2-a3a6-4d17-83e5-e043cf4dbcaa | Ярэнерго | Ярославский РЭС | Подстанция 35/10кВ Моделово-2 | 35 кВ |  |  |  |  | 10 кВ | СШ-2 | Ф-4 Левцово | Ячейка присоединения | ВЛ 10кВ № 04 Левцово ПС Моделово-2 | [5 empty] | ТП 483 (Язвицево) Мо/4 | СШ-1 | ПС Моделово-2 Ф-4 |  | СШ-1 | яч. 1 | Ячейка присоединения | ЛЭП-1 | Ярославская обл, Ярославский р-н, деревня Язвицево, д Опора 16 кв 2 |  | Приборы с поддержкой протокола СПОДЭС - МИР С-05 (СПОДЭС) | 48184921526270 | 11.01.2022 | 11.02.2022 | 11.01.2022 |  | 3 | 1 | 1 | [6 empty] | 6270 | Высокий уровень доступа (HLS) | 19042022 |  | 48447521126077 (МИР - МИР МК-01А)¦Класс=Маршрут через МИР МК-01¦Приоритет=0¦Категория=Комбинированный¦Читать данные из УСПД=True |  | Ярославский РЭС
e60052e8-77f6-4547-b3fe-71f4b0e7a9c0 | Ярэнерго | Ярославский РЭС | Подстанция 35/10кВ Моделово-2 | 35 кВ |  |  |  |  | 10 кВ | СШ-2 | Ф-4 Левцово | Ячейка присоединения | ВЛ 10кВ № 04 Левцово ПС Моделово-2 | [5 empty] | ТП 483 (Язвицево) Мо/4 | СШ-1 | ПС Моделово-2 Ф-4 |  | СШ-1 | яч. 1 | Ячейка присоединения | ЛЭП-1 | Ярославская обл, Ярославский р-н, деревня Язвицево, д Опора 16 кв 3 |  | Приборы с поддержкой протокола СПОДЭС - МИР С-05 (СПОДЭС) | 48184921526060 | 11.01.2022 | 11.02.2022 | 11.01.2022 |  | 3 | 1 | 1 | [6 empty] | 6060 | Высокий уровень доступа (HLS) | 19042022 |  | 48447521126077 (МИР - МИР МК-01А)¦Класс=Маршрут через МИР МК-01¦Приоритет=0¦Категория=Комбинированный¦Читать данные из УСПД=True |  | Ярославский РЭС
d8992c7f-7b35-49bc-9749-18b7957ecd50 | Ярэнерго | Ярославский РЭС | Подстанция 35/10кВ Моделово-2 | 35 кВ |  |  |  |  | 10 кВ | СШ-2 | Ф-4 Левцово | Ячейка присоединения | ВЛ 10кВ № 04 Левцово ПС Моделово-2 | [5 empty] | ТП 483 (Язвицево) Мо/4 | СШ-1 | ПС Моделово-2 Ф-4 |  | СШ-1 | яч. 1 | Ячейка присоединения | ЛЭП-1 | Ярославская обл, Ярославский р-н, деревня Язвицево, д Опора 17 кв 1 |  | Приборы с поддержкой протокола СПОДЭС - МИР С-04 (СПОДЭС) | 48202422019714 | 11.01.2022 | 11.02.2022 | 11.01.2022 |  | 3 | 1 | 1 | [6 empty] | 9714 | Высокий уровень доступа (HLS) | 19042022 |  | 48447521126077 (МИР - МИР МК-01А)¦Класс=Маршрут через МИР МК-01¦Приоритет=0¦Категория=Комбинированный¦Читать данные из УСПД=True |  | Ярославский РЭС
4814e987-0c67-41c2-9d83-3ddff1b149ba | Ярэнерго | Ярославский РЭС | Подстанция 35/10кВ Моделово-2 | 35 кВ |  |  |  |  | 10 кВ | СШ-2 | Ф-4 Левцово | Ячейка присоединения | ВЛ 10кВ № 04 Левцово ПС Моделово-2 | [5 empty] | ТП 483 (Язвицево) Мо/4 | СШ-1 | ПС Моделово-2 Ф-4 |  | СШ-1 | яч. 1 | Ячейка присоединения | ЛЭП-1 | Ярославская обл, Ярославский р-н, деревня Язвицево, д Опора 17 кв 2 |  | Приборы с поддержкой протокола СПОДЭС - МИР С-05 (СПОДЭС) | 48184921526175 | 11.01.2022 | 11.02.2022 | 11.01.2022 |  | 3 | 1 | 1 | [6 empty] | 6175 | Высокий уровень доступа (HLS) | 19042022 |  | 48447521126077 (МИР - МИР МК-01А)¦Класс=Маршрут через МИР МК-01¦Приоритет=0¦Категория=Комбинированный¦Читать данные из УСПД=True |  | Ярославский РЭС
846bba51-8930-4281-a374-354b5534c72e | Ярэнерго | Ярославский РЭС | Подстанция 35/10кВ Моделово-2 | 35 кВ |  |  |  |  | 10 кВ | СШ-2 | Ф-4 Левцово | Ячейка присоединения | ВЛ 10кВ № 04 Левцово ПС Моделово-2 | [5 empty] | ТП 483 (Язвицево) Мо/4 | СШ-1 | ПС Моделово-2 Ф-4 |  | СШ-1 | яч. 1 | Ячейка присоединения | ЛЭП-1 | Ярославская обл, Ярославский р-н, деревня Язвицево, д Опора 17 кв 3 |  | Приборы с поддержкой протокола СПОДЭС - МИР С-05 (СПОДЭС) | 48184921526080 | 11.01.2022 | 11.02.2022 | 11.01.2022 |  | 3 | 1 | 1 | [6 empty] | 6080 | Высокий уровень доступа (HLS) | 19042022 |  | 48447521126077 (МИР - МИР МК-01А)¦Класс=Маршрут через МИР МК-01¦Приоритет=0¦Категория=Комбинированный¦Читать данные из УСПД=True |  | Ярославский РЭС
d7fcf9f8-b8d7-4ada-b1eb-5849bf914772 | Ярэнерго | Ярославский РЭС | Подстанция 35/10кВ Моделово-2 | 35 кВ |  |  |  |  | 10 кВ | СШ-2 | Ф-4 Левцово | Ячейка присоединения | ВЛ 10кВ № 04 Левцово ПС Моделово-2 | [5 empty] | ТП 483 (Язвицево) Мо/4 | СШ-1 | ПС Моделово-2 Ф-4 |  | СШ-1 | яч. 1 | Ячейка присоединения | ЛЭП-1 | Ярославская обл, Ярославский р-н, деревня Язвицево, д Опора 18 кв 1 |  | Приборы с поддержкой протокола СПОДЭС - МИР С-05 (СПОДЭС) | 48184921525890 | 11.01.2022 | 11.02.2022 | 11.01.2022 |  | 3 | 1 | 1 | [6 empty] | 5890 | Высокий уровень доступа (HLS) | 19042022 |  | 48447521126077 (МИР - МИР МК-01А)¦Класс=Маршрут через МИР МК-01¦Приоритет=0¦Категория=Комбинированный¦Читать данные из УСПД=True |  | Ярославский РЭС
d70d4b67-9131-4b17-8b26-8af2561eb9bb | Ярэнерго | Ярославский РЭС | Подстанция 35/10кВ Моделово-2 | 35 кВ |  |  |  |  | 10 кВ | СШ-2 | Ф-4 Левцово | Ячейка присоединения | ВЛ 10кВ № 04 Левцово ПС Моделово-2 | [5 empty] | ТП 483 (Язвицево) Мо/4 | СШ-1 | ПС Моделово-2 Ф-4 |  | СШ-1 | яч. 1 | Ячейка присоединения | ЛЭП-1 | Ярославская обл, Ярославский р-н, деревня Язвицево, д Опора 19 |  | Приборы с поддержкой протокола СПОДЭС - МИР С-05 (СПОДЭС) | 48184921526129 | 11.01.2022 | 11.02.2022 | 11.01.2022 |  | 3 | 1 | 1 | [6 empty] | 6129 | Высокий уровень доступа (HLS) | 19042022 |  | 48447521126077 (МИР - МИР МК-01А)¦Класс=Маршрут через МИР МК-01¦Приоритет=0¦Категория=Комбинированный¦Читать данные из УСПД=True |  | Ярославский РЭС
bf6dcb46-9757-4fb7-aa9c-1ceeed862d47 | Ярэнерго | Ярославский РЭС | Подстанция 35/10кВ Моделово-2 | 35 кВ |  |  |  |  | 10 кВ | СШ-2 | Ф-4 Левцово | Ячейка присоединения | ВЛ 10кВ № 04 Левцово ПС Моделово-2 | [5 empty] | ТП 483 (Язвицево) Мо/4 | СШ-1 | ПС Моделово-2 Ф-4 |  | СШ-1 | яч. 1 | Ячейка присоединения | ЛЭП-1 | Ярославская обл, Ярославский р-н, деревня Язвицево, д Опора 18 кв 2 |  | Приборы с поддержкой протокола СПОДЭС - МИР С-05 (СПОДЭС) | 48184922026874 | 11.01.2022 | 11.02.2022 | 11.01.2022 |  | 3 | 1 | 1 | [6 empty] | 6874 | Высокий уровень доступа (HLS) | 19042022 |  | 48447521126077 (МИР - МИР МК-01А)¦Класс=Маршрут через МИР МК-01¦Приоритет=0¦Категория=Комбинированный¦Читать данные из УСПД=True |  | Ярославский РЭС
a682788b-3e7c-4165-abe9-86e9ce6e7a05 | Ярэнерго | Ярославский РЭС | Подстанция 35/10кВ Моделово-2 | 35 кВ |  |  |  |  | 10 кВ | СШ-2 | Ф-4 Левцово | Ячейка присоединения | ВЛ 10кВ № 04 Левцово ПС Моделово-2 | [5 empty] | ТП 483 (Язвицево) Мо/4 | СШ-1 | ПС Моделово-2 Ф-4 |  | СШ-1 | яч. 1 | Ячейка присоединения | ЛЭП-1 | Ярославская обл, Ярославский р-н, деревня Язвицево, д Опора 21 кв 1 |  | Приборы с поддержкой протокола СПОДЭС - МИР С-05 (СПОДЭС) | 48184921526048 | 11.01.2022 | 11.02.2022 | 11.01.2022 |  | 3 | 1 | 1 | [6 empty] | 6048 | Высокий уровень доступа (HLS) | 19042022 |  | 48447521126077 (МИР - МИР МК-01А)¦Класс=Маршрут через МИР МК-01¦Приоритет=0¦Категория=Комбинированный¦Читать данные из УСПД=True |  | Ярославский РЭС
8cf83ba2-692a-4897-adb0-ce82f496ee33 | Ярэнерго | Ярославский РЭС | Подстанция 35/10кВ Моделово-2 | 35 кВ |  |  |  |  | 10 кВ | СШ-2 | Ф-4 Левцово | Ячейка присоединения | ВЛ 10кВ № 04 Левцово ПС Моделово-2 | [5 empty] | ТП 483 (Язвицево) Мо/4 | СШ-1 | ПС Моделово-2 Ф-4 |  | СШ-1 | яч. 1 | Ячейка присоединения | ЛЭП-1 | Ярославская обл, Ярославский р-н, деревня Язвицево, д Опора 21 кв 2 |  | Приборы с поддержкой протокола СПОДЭС - МИР С-04 (СПОДЭС) | 48202422017087 | 11.01.2022 | 11.02.2022 | 11.01.2022 |  | 3 | 1 | 1 | [6 empty] | 7087 | Высокий уровень доступа (HLS) | 19042022 |  | 48447521126077 (МИР - МИР МК-01А)¦Класс=Маршрут через МИР МК-01¦Приоритет=0¦Категория=Комбинированный¦Читать данные из УСПД=True |  | Ярославский РЭС
ed4ea004-1ae9-420c-8f79-f9a80ec1fa44 | Ярэнерго | Ярославский РЭС | Подстанция 35/10кВ Моделово-2 | 35 кВ |  |  |  |  | 10 кВ | СШ-2 | Ф-4 Левцово | Ячейка присоединения | ВЛ 10кВ № 04 Левцово ПС Моделово-2 | [5 empty] | ТП 483 (Язвицево) Мо/4 | СШ-1 | ПС Моделово-2 Ф-4 |  | СШ-1 | яч. 1 | Ячейка присоединения | ЛЭП-1 | Ярославская обл, Ярославский р-н, деревня Язвицево, д Опора 4-4 |  | Приборы с поддержкой протокола СПОДЭС - МИР С-04 (СПОДЭС) | 48202422010794 | 11.01.2022 | 11.02.2022 | 11.01.2022 |  | 3 | 1 | 1 | [6 empty] | 794 | Высокий уровень доступа (HLS) | 19042022 |  | 48447521126077 (МИР - МИР МК-01А)¦Класс=Маршрут через МИР МК-01¦Приоритет=0¦Категория=Комбинированный¦Читать данные из УСПД=True |  | Ярославский РЭС
b00c193b-4d93-46e6-84d4-eb3fd9379000 | Ярэнерго | Ярославский РЭС | Подстанция 35/10кВ Моделово-2 | 35 кВ |  |  |  |  | 10 кВ | СШ-2 | Ф-4 Левцово | Ячейка присоединения | ВЛ 10кВ № 04 Левцово ПС Моделово-2 | [5 empty] | ТП 483 (Язвицево) Мо/4 | СШ-1 | ПС Моделово-2 Ф-4 |  | СШ-1 | яч. 1 | Ячейка присоединения | ЛЭП-1 | Ярославская обл, Ярославский р-н, деревня Язвицево, д Опора 2-3 |  | Приборы с поддержкой протокола СПОДЭС - МИР С-04 (СПОДЭС) | 48202422010797 | 11.01.2022 | 11.02.2022 | 11.01.2022 |  | 3 | 1 | 1 | [6 empty] | 797 | Высокий уровень доступа (HLS) | 19042022 |  | 48447521126077 (МИР - МИР МК-01А)¦Класс=Маршрут через МИР МК-01¦Приоритет=0¦Категория=Комбинированный¦Читать данные из УСПД=True |  | Ярославский РЭС
20329b99-042c-46e7-be99-0fb51128daea | Ярэнерго | Ярославский РЭС | Подстанция 35/10кВ Моделово-2 | 35 кВ |  |  |  |  | 10 кВ | СШ-2 | Ф-4 Левцово | Ячейка присоединения | ВЛ 10кВ № 04 Левцово ПС Моделово-2 | [5 empty] | ТП 483 (Язвицево) Мо/4 | СШ-1 | ПС Моделово-2 Ф-4 |  | СШ-1 | яч. 1 | Ячейка присоединения | ЛЭП-1 | Ярославская обл, Ярославский р-н, деревня Язвицево, д Опора 9 кв 1 |  | Приборы с поддержкой протокола СПОДЭС - МИР С-05 (СПОДЭС) | 48184921527561 | 11.01.2022 | 11.02.2022 | 11.01.2022 |  | 3 | 1 | 1 | [6 empty] | 7561 | Высокий уровень доступа (HLS) | 19042022 |  | 48447521126077 (МИР - МИР МК-01А)¦Класс=Маршрут через МИР МК-01¦Приоритет=0¦Категория=Комбинированный¦Читать данные из УСПД=True |  | Ярославский РЭС
74293aa0-9ee1-4631-bd86-f2cb9c4078f6 | Ярэнерго | Ярославский РЭС | Подстанция 35/10кВ Моделово-2 | 35 кВ |  |  |  |  | 10 кВ | СШ-2 | Ф-4 Левцово | Ячейка присоединения | ВЛ 10кВ № 04 Левцово ПС Моделово-2 | [5 empty] | ТП 483 (Язвицево) Мо/4 | СШ-1 | ПС Моделово-2 Ф-4 |  | СШ-1 | яч. 1 | Ячейка присоединения | ЛЭП-1 | Ярославская обл, Ярославский р-н, деревня Язвицево, д Опора 9 кв 2 |  | Приборы с поддержкой протокола СПОДЭС - МИР С-04 (СПОДЭС) | 48202422019716 | 11.01.2022 | 11.02.2022 | 11.01.2022 |  | 3 | 1 | 1 | [6 empty] | 9716 | Высокий уровень доступа (HLS) | 19042022 |  | 48447521126077 (МИР - МИР МК-01А)¦Класс=Маршрут через МИР МК-01¦Приоритет=0¦Категория=Комбинированный¦Читать данные из УСПД=True |  | Ярославский РЭС
cbc64fc2-7c9b-4631-a27e-727a7228d0a5 | Ярэнерго | Ярославский городской РЭС | Подстанция 35/6кВ Яр.ГРЭС (Ляпинка) | 35 кВ |  |  |  |  | 6,0 кВ | СШ-2 | Ф-9 | Ячейка присоединения | КЛ 6кВ № 09 ПС Яр.ГРЭС | [5 empty] | РП 16 | СШ-1 | яч. 1 |  | СШ-1 | яч. 1 | Ячейка присоединения | ЛЭП-1 | Ярославская обл, г Ярославль, ул 1-я Шоссейная, д 16 кв 3 |  | Приборы с поддержкой протокола СПОДЭС - МИР С-05 (СПОДЭС) | 48184922027279 | 11.01.2022 | 05.03.2022 | 11.01.2022 |  | 3 | 1 | 1 | [6 empty] | 7279 | Высокий уровень доступа (HLS) | 00000000 |  | 48447521126071 (МИР - МИР МК-01А)¦Класс=Маршрут через МИР МК-01¦Приоритет=0¦Категория=Комбинированный¦Читать данные из УСПД=True |  | Ярославский городской РЭС
0005ad71-6237-4d44-9273-72e1ce47db74 | Ярэнерго | Ярославский городской РЭС | Подстанция 35/6кВ Яр.ГРЭС (Ляпинка) | 35 кВ |  |  |  |  | 6,0 кВ | СШ-2 | Ф-9 | Ячейка присоединения | КЛ 6кВ № 09 ПС Яр.ГРЭС | [5 empty] | РП 16 | СШ-1 | яч. 1 |  | СШ-1 | яч. 1 | Ячейка присоединения | ЛЭП-1 | Ярославская обл, г Ярославль, ул 2-я Шоссейная, д 1 |  | Приборы с поддержкой протокола СПОДЭС - МИР С-05 (СПОДЭС) | 48184921527518 | 11.01.2022 | 10.02.2022 | 11.01.2022 |  | 3 | 1 | 1 | [6 empty] | 7518 | Высокий уровень доступа (HLS) | 00000000 |  | 48447521126071 (МИР - МИР МК-01А)¦Класс=Маршрут через МИР МК-01¦Приоритет=0¦Категория=Комбинированный¦Читать данные из УСПД=True |  | Ярославский городской РЭС
ae962642-1b7e-4b74-aae6-fa5e607dceb6 | Ярэнерго | Ярославский городской РЭС | Подстанция 35/6кВ Яр.ГРЭС (Ляпинка) | 35 кВ |  |  |  |  | 6,0 кВ | СШ-2 | Ф-9 | Ячейка присоединения | КЛ 6кВ № 09 ПС Яр.ГРЭС | [5 empty] | РП 16 | СШ-1 | яч. 1 |  | СШ-1 | яч. 1 | Ячейка присоединения | ЛЭП-1 | Ярославская обл, г Ярославль, ул 2-я Шоссейная, д 1 |  | Приборы с поддержкой протокола СПОДЭС - МИР С-04 (СПОДЭС) | 48202422012021 | 11.01.2022 | 10.02.2022 | 11.01.2022 |  | 3 | 1 | 1 | [6 empty] | 2021 | Высокий уровень доступа (HLS) | 00000000 |  | 48447521126071 (МИР - МИР МК-01А)¦Класс=Маршрут через МИР МК-01¦Приоритет=0¦Категория=Комбинированный¦Читать данные из УСПД=True |  | Ярославский городской РЭС
54bdf70c-4680-4020-bd6b-4227f8f96376 | Ярэнерго | Ярославский городской РЭС | Подстанция 35/6кВ Яр.ГРЭС (Ляпинка) | 35 кВ |  |  |  |  | 6,0 кВ | СШ-2 | Ф-9 | Ячейка присоединения | КЛ 6кВ № 09 ПС Яр.ГРЭС | [5 empty] | РП 16 | СШ-1 | яч. 1 |  | СШ-1 | яч. 1 | Ячейка присоединения | ЛЭП-1 | Ярославская обл, г Ярославль, ул 2-я Шоссейная, д 13б |  | Приборы с поддержкой протокола СПОДЭС - МИР С-04 (СПОДЭС) | 48202422012051 | 11.01.2022 | 10.02.2022 | 11.01.2022 |  | 3 | 1 | 1 | [6 empty] | 2051 | Высокий уровень доступа (HLS) | 00000000 |  | 48447521126071 (МИР - МИР МК-01А)¦Класс=Маршрут через МИР МК-01¦Приоритет=0¦Категория=Комбинированный¦Читать данные из УСПД=True |  | Ярославский городской РЭС
acdaadc7-c276-4b95-9066-708f5b8d764c | Ярэнерго | Ярославский городской РЭС | Подстанция 35/6кВ Яр.ГРЭС (Ляпинка) | 35 кВ |  |  |  |  | 6,0 кВ | СШ-2 | Ф-9 | Ячейка присоединения | КЛ 6кВ № 09 ПС Яр.ГРЭС | [5 empty] | РП 16 | СШ-1 | яч. 1 |  | СШ-1 | яч. 1 | Ячейка присоединения | ЛЭП-1 | Ярославская обл, г Ярославль, ул 2-я Шоссейная, д 1а |  | Приборы с поддержкой протокола СПОДЭС - МИР С-04 (СПОДЭС) | 48202422013600 | 11.01.2022 | 10.02.2022 | 11.01.2022 |  | 3 | 1 | 1 | [6 empty] | 3600 | Высокий уровень доступа (HLS) | 00000000 |  | 48447521126071 (МИР - МИР МК-01А)¦Класс=Маршрут через МИР МК-01¦Приоритет=0¦Категория=Комбинированный¦Читать данные из УСПД=True |  | Ярославский городской РЭС
feef73b7-700c-4688-b443-4a7efe4cc8e1 | Ярэнерго | Ярославский городской РЭС | Подстанция 35/6кВ Яр.ГРЭС (Ляпинка) | 35 кВ |  |  |  |  | 6,0 кВ | СШ-2 | Ф-9 | Ячейка присоединения | КЛ 6кВ № 09 ПС Яр.ГРЭС | [5 empty] | РП 16 | СШ-1 | яч. 1 |  | СШ-1 | яч. 1 | Ячейка присоединения | ЛЭП-1 | Ярославская обл, г Ярославль, ул 2-я Шоссейная, д 1б |  | Приборы с поддержкой протокола СПОДЭС - МИР С-04 (СПОДЭС) | 48202422011961 | 11.01.2022 | 10.02.2022 | 11.01.2022 |  | 3 | 1 | 1 | [6 empty] | 1961 | Высокий уровень доступа (HLS) | 00000000 |  | 48447521126071 (МИР - МИР МК-01А)¦Класс=Маршрут через МИР МК-01¦Приоритет=0¦Категория=Комбинированный¦Читать данные из УСПД=True |  | Ярославский городской РЭС
9f108ac7-86c8-4988-aa17-4840a3e24c92 | Ярэнерго | Ярославский городской РЭС | Подстанция 35/6кВ Яр.ГРЭС (Ляпинка) | 35 кВ |  |  |  |  | 6,0 кВ | СШ-2 | Ф-9 | Ячейка присоединения | КЛ 6кВ № 09 ПС Яр.ГРЭС | [5 empty] | РП 16 | СШ-1 | яч. 1 |  | СШ-1 | яч. 1 | Ячейка присоединения | ЛЭП-1 | Ярославская обл, г Ярославль, ул 2-я Шоссейная, д 20 |  | Приборы с поддержкой протокола СПОДЭС - МИР С-05 (СПОДЭС) | 48184922028647 | 11.01.2022 | 10.02.2022 | 11.01.2022 |  | 3 | 1 | 1 | [6 empty] | 8647 | Высокий уровень доступа (HLS) | 00000000 |  | 48447521126071 (МИР - МИР МК-01А)¦Класс=Маршрут через МИР МК-01¦Приоритет=0¦Категория=Комбинированный¦Читать данные из УСПД=True |  | Ярославский городской РЭС
7e44ca41-d709-4dd6-90a6-6547597a2e5c | Ярэнерго | Ярославский городской РЭС | Подстанция 35/6кВ Яр.ГРЭС (Ляпинка) | 35 кВ |  |  |  |  | 6,0 кВ | СШ-2 | Ф-9 | Ячейка присоединения | КЛ 6кВ № 09 ПС Яр.ГРЭС | [5 empty] | РП 16 | СШ-1 | яч. 1 |  | СШ-1 | яч. 1 | Ячейка присоединения | ЛЭП-1 | Ярославская обл, г Ярославль, ул 2-я Шоссейная, д 2б |  | Приборы с поддержкой протокола СПОДЭС - МИР С-04 (СПОДЭС) | 48202422012052 | 11.01.2022 | 10.02.2022 | 11.01.2022 |  | 3 | 1 | 1 | [6 empty] | 2052 | Высокий уровень доступа (HLS) | 00000000 |  | 48447521126071 (МИР - МИР МК-01А)¦Класс=Маршрут через МИР МК-01¦Приоритет=0¦Категория=Комбинированный¦Читать данные из УСПД=True |  | Ярославский городской РЭС
1ad93615-83d4-443f-9a41-067dede9f02c | Ярэнерго | Ярославский городской РЭС | Подстанция 35/6кВ Яр.ГРЭС (Ляпинка) | 35 кВ |  |  |  |  | 6,0 кВ | СШ-2 | Ф-9 | Ячейка присоединения | КЛ 6кВ № 09 ПС Яр.ГРЭС | [5 empty] | РП 16 | СШ-1 | яч. 1 |  | СШ-1 | яч. 1 | Ячейка присоединения | ЛЭП-1 | Ярославская обл, г Ярославль, ул 2-я Шоссейная, д 3 |  | Приборы с поддержкой протокола СПОДЭС - МИР С-05 (СПОДЭС) | 48184922027153 | 11.01.2022 | 10.02.2022 | 11.01.2022 |  | 3 | 1 | 1 | [6 empty] | 7153 | Высокий уровень доступа (HLS) | 00000000 |  | 48447521126071 (МИР - МИР МК-01А)¦Класс=Маршрут через МИР МК-01¦Приоритет=0¦Категория=Комбинированный¦Читать данные из УСПД=True |  | Ярославский городской РЭС
860ddde0-bd3a-4fc8-bce9-565681267809 | Ярэнерго | Ярославский городской РЭС | Подстанция 35/6кВ Яр.ГРЭС (Ляпинка) | 35 кВ |  |  |  |  | 6,0 кВ | СШ-2 | Ф-9 | Ячейка присоединения | КЛ 6кВ № 09 ПС Яр.ГРЭС | [5 empty] | РП 16 | СШ-1 | яч. 1 |  | СШ-1 | яч. 1 | Ячейка присоединения | ЛЭП-1 | Ярославская обл, г Ярославль, ул 2-я Шоссейная, д 4 |  | Приборы с поддержкой протокола СПОДЭС - МИР С-05 (СПОДЭС) | 48184922027226 | 11.01.2022 | 10.02.2022 | 11.01.2022 |  | 3 | 1 | 1 | [6 empty] | 7226 | Высокий уровень доступа (HLS) | 00000000 |  | 48447521126071 (МИР - МИР МК-01А)¦Класс=Маршрут через МИР МК-01¦Приоритет=0¦Категория=Комбинированный¦Читать данные из УСПД=True |  | Ярославский городской РЭС
9ace7a4d-66fd-467e-981c-f3fb74b060f7 | Ярэнерго | Ярославский городской РЭС | Подстанция 35/6кВ Яр.ГРЭС (Ляпинка) | 35 кВ |  |  |  |  | 6,0 кВ | СШ-2 | Ф-9 | Ячейка присоединения | КЛ 6кВ № 09 ПС Яр.ГРЭС | [5 empty] | РП 16 | СШ-1 | яч. 1 |  | СШ-1 | яч. 1 | Ячейка присоединения | ЛЭП-1 | Ярославская обл, г Ярославль, ул 2-я Шоссейная, д 5 |  | Приборы с поддержкой протокола СПОДЭС - МИР С-04 (СПОДЭС) | 48202422015110 | 11.01.2022 | 10.02.2022 | 11.01.2022 |  | 3 | 1 | 1 | [6 empty] | 5110 | Высокий уровень доступа (HLS) | 00000000 |  | 48447521126071 (МИР - МИР МК-01А)¦Класс=Маршрут через МИР МК-01¦Приоритет=0¦Категория=Комбинированный¦Читать данные из УСПД=True |  | Ярославский городской РЭС
ab2c770e-994c-4fac-b5dd-fe5fcff79748 | Ярэнерго | Ярославский городской РЭС | Подстанция 35/6кВ Яр.ГРЭС (Ляпинка) | 35 кВ |  |  |  |  | 6,0 кВ | СШ-2 | Ф-9 | Ячейка присоединения | КЛ 6кВ № 09 ПС Яр.ГРЭС | [5 empty] | РП 16 | СШ-1 | яч. 1 |  | СШ-1 | яч. 1 | Ячейка присоединения | ЛЭП-1 | Ярославская обл, г Ярославль, ул 2-я Шоссейная, д 6 |  | Приборы с поддержкой протокола СПОДЭС - МИР С-04 (СПОДЭС) | 48202422012886 | 11.01.2022 | 10.02.2022 | 11.01.2022 |  | 3 | 1 | 1 | [6 empty] | 2886 | Высокий уровень доступа (HLS) | 00000000 |  | 48447521126071 (МИР - МИР МК-01А)¦Класс=Маршрут через МИР МК-01¦Приоритет=0¦Категория=Комбинированный¦Читать данные из УСПД=True |  | Ярославский городской РЭС
aa9abfea-5c9c-4404-9ecb-70881fbc824f | Ярэнерго | Ярославский городской РЭС | Подстанция 35/6кВ Яр.ГРЭС (Ляпинка) | 35 кВ |  |  |  |  | 6,0 кВ | СШ-2 | Ф-9 | Ячейка присоединения | КЛ 6кВ № 09 ПС Яр.ГРЭС | [5 empty] | РП 16 | СШ-1 | яч. 1 |  | СШ-1 | яч. 1 | Ячейка присоединения | ЛЭП-1 | Ярославская обл, г Ярославль, ул 2-я Шоссейная, д 6а |  | Приборы с поддержкой протокола СПОДЭС - МИР С-04 (СПОДЭС) | 48202422012023 | 11.01.2022 | 10.02.2022 | 11.01.2022 |  | 3 | 1 | 1 | [6 empty] | 2023 | Высокий уровень доступа (HLS) | 00000000 |  | 48447521126071 (МИР - МИР МК-01А)¦Класс=Маршрут через МИР МК-01¦Приоритет=0¦Категория=Комбинированный¦Читать данные из УСПД=True |  | Ярославский городской РЭС
aafdbe75-c1a1-48cd-acc9-d4e2f9a553e8 | Ярэнерго | Ярославский городской РЭС | Подстанция 35/6кВ Яр.ГРЭС (Ляпинка) | 35 кВ |  |  |  |  | 6,0 кВ | СШ-2 | Ф-9 | Ячейка присоединения | КЛ 6кВ № 09 ПС Яр.ГРЭС | [5 empty] | РП 16 | СШ-1 | яч. 1 |  | СШ-1 | яч. 1 | Ячейка присоединения | ЛЭП-1 | Ярославская обл, г Ярославль, ул 2-я Шоссейная, д 8 |  | Приборы с поддержкой протокола СПОДЭС - МИР С-04 (СПОДЭС) | 48202422011913 | 11.01.2022 | 10.02.2022 | 11.01.2022 |  | 3 | 1 | 1 | [6 empty] | 1913 | Высокий уровень доступа (HLS) | 00000000 |  | 48447521126071 (МИР - МИР МК-01А)¦Класс=Маршрут через МИР МК-01¦Приоритет=0¦Категория=Комбинированный¦Читать данные из УСПД=True |  | Ярославский городской РЭС
9c637418-2702-47a1-aa81-1b29652aa02b | Ярэнерго | Ярославский городской РЭС | Подстанция 35/6кВ Яр.ГРЭС (Ляпинка) | 35 кВ |  |  |  |  | 6,0 кВ | СШ-2 | Ф-9 | Ячейка присоединения | КЛ 6кВ № 09 ПС Яр.ГРЭС | [5 empty] | РП 16 | СШ-1 | яч. 1 |  | СШ-1 | яч. 1 | Ячейка присоединения | ЛЭП-1 | Ярославская обл, г Ярославль, ул 2-я Шоссейная, д РП обогрев |  | Приборы с поддержкой протокола СПОДЭС - МИР С-04 (СПОДЭС) | 48202422015545 | 11.01.2022 | 10.02.2022 | 11.01.2022 |  | 3 | 1 | 1 | [6 empty] | 5545 | Высокий уровень доступа (HLS) | 00000000 |  | 48447521126071 (МИР - МИР МК-01А)¦Класс=Маршрут через МИР МК-01¦Приоритет=0¦Категория=Комбинированный¦Читать данные из УСПД=True |  | Ярославский городской РЭС
63205849-d53c-40cc-8126-91d5a484fc9e | Ярэнерго | Ярославский городской РЭС | Подстанция 35/6кВ Яр.ГРЭС (Ляпинка) | 35 кВ |  |  |  |  | 6,0 кВ | СШ-2 | Ф-9 | Ячейка присоединения | КЛ 6кВ № 09 ПС Яр.ГРЭС | [5 empty] | РП 16 | СШ-1 | яч. 1 |  | СШ-1 | яч. 1 | Ячейка присоединения | ЛЭП-1 | Ярославская обл, г Ярославль, ул 2-я Шоссейная, д Уличное освещение РП-16 |  | Приборы с поддержкой протокола СПОДЭС - МИР С-04 (СПОДЭС) | 48202422014979 | 11.01.2022 | 10.02.2022 | 11.01.2022 |  | 3 | 1 | 1 | [6 empty] | 4979 | Высокий уровень доступа (HLS) | 00000000 |  | 48447521126071 (МИР - МИР МК-01А)¦Класс=Маршрут через МИР МК-01¦Приоритет=0¦Категория=Комбинированный¦Читать данные из УСПД=True |  | Ярославский городской РЭС
c5103898-a12c-4620-a559-b98b516d86bc | Ярэнерго | Ярославский городской РЭС | Подстанция 35/6кВ Яр.ГРЭС (Ляпинка) | 35 кВ |  |  |  |  | 6,0 кВ | СШ-2 | Ф-9 | Ячейка присоединения | КЛ 6кВ № 09 ПС Яр.ГРЭС | [5 empty] | РП 16 | СШ-1 | яч. 1 |  | СШ-1 | яч. 1 | Ячейка присоединения | ЛЭП-1 | Ярославская обл, г Ярославль, ул 2-я Шоссейная, д ЩСН |  | Приборы с поддержкой протокола СПОДЭС - МИР С-04 (СПОДЭС) | 48202422012899 | 11.01.2022 | 10.02.2022 | 11.01.2022 |  | 3 | 1 | 1 | [6 empty] | 2899 | Высокий уровень доступа (HLS) | 00000000 |  | 48447521126071 (МИР - МИР МК-01А)¦Класс=Маршрут через МИР МК-01¦Приоритет=0¦Категория=Комбинированный¦Читать данные из УСПД=True |  | Ярославский городской РЭС
83548e4d-9f8e-403b-8322-dd6ee0ce6305 | Ярэнерго | Ярославский городской РЭС | Подстанция 35/6кВ Филино | 35 кВ |  |  |  |  | 6,0 кВ | СШ-1 | Ф-15 ПС Филино | Ячейка присоединения | КЛ 6кВ № 15 ПС Филино | [5 empty] | ТП 1044 | СШ-1 | яч. К Низкой стороне Филино 35 кВ РУ-6 кВ |  | СШ-1 | яч. 1 | Ячейка присоединения | ЛЭП-1 | Ярославская обл, г Ярославль, ул Смолякова, д 32 |  | Приборы с поддержкой протокола СПОДЭС - МИР С-04 (СПОДЭС) | 48202422012054 | 11.01.2022 | 10.02.2022 | 11.01.2022 |  | 3 | 1 | 1 | [6 empty] | 2054 | Высокий уровень доступа (HLS) | 00000000 |  | 48447521126064 (МИР - МИР МК-01А)¦Класс=Маршрут через МИР МК-01¦Приоритет=0¦Категория=Комбинированный¦Читать данные из УСПД=True |  | Ярославский городской РЭС
a570d882-edfc-455f-9c8c-2236bc5d83fd | Ярэнерго | Ярославский городской РЭС | Подстанция 110/6кВ Ярославль-Главный | 110 кВ |  |  |  |  | 6,0 кВ | СШ-1 | Ф-17 ПС Ярославль Главный (потр.) | Ячейка присоединения | КЛ 6кВ № 17 ПС Ярославль Главный (потр.) | [5 empty] | ТП 212 | СШ-1 | ПС Ярославль-Главный Ф-17 |  | СШ-1 | яч. 1 | Ячейка присоединения | ЛЭП-1 | Ярославская обл, г Ярославль, ул Кузнечная, д 14а |  | Приборы с поддержкой протокола СПОДЭС - МИР С-05 (СПОДЭС) | 48184922019369 | 11.01.2022 | 16.02.2022 | 11.01.2022 |  | 3 | 1 | 1 | [6 empty] | 9369 | Высокий уровень доступа (HLS) | 00000000 |  | 48447522015624 (МИР - МИР МК-01А)¦Класс=Маршрут через МИР МК-01¦Приоритет=0¦Категория=Комбинированный¦Читать данные из УСПД=True |  | Ярославский городской РЭС
82aa67fb-1ed1-47fa-afa1-e0821b7edbb6 | Ярэнерго | Некрасовский РЭС | Подстанция 35/10кВ Моделово-2 | 35 кВ |  |  |  |  | 10 кВ | СШ-2 | Ф-10 Д. Городище | Ячейка присоединения | ВЛ 10кВ № 10 ПС Моделово-2 | [5 empty] | ТП 286 (Д.Городище-1 МТФ) | СШ-1 | ПС Моделово-2 Ф-10 |  | СШ-1 | яч. 1 | Ячейка присоединения | ЛЭП-1 | Ярославская обл, Некрасовский р-н, село Диево-Городище, ул Пролетарская, д Ст. счет. №36722025 |  | Приборы с поддержкой протокола СПОДЭС - МИР С-04 (СПОДЭС) | 48202422014280 | 11.01.2022 | 12.02.2022 | 11.01.2022 |  | 3 | 1 | 1 | [6 empty] | 4280 | Высокий уровень доступа (HLS) | 00000000 |  | 48447521126043 (МИР - МИР МК-01А)¦Класс=Маршрут через МИР МК-01¦Приоритет=0¦Категория=Комбинированный¦Читать данные из УСПД=True |  | Некрасовский РЭС
65c0b522-ce95-4522-8b20-7947153b92aa | Ярэнерго | Некрасовский РЭС | Подстанция 35/10кВ Моделово-2 | 35 кВ |  |  |  |  | 10 кВ | СШ-2 | Ф-10 Д. Городище | Ячейка присоединения | ВЛ 10кВ № 10 ПС Моделово-2 | [5 empty] | ТП 298 | СШ-1 | ПС Моделово-2 Ф-10 |  | СШ-1 | яч. 1 | Ячейка присоединения | ВЛ 0,4кВ №1 ТП 298 (Д.Городище-2 фабр.) | Ярославская обл, Некрасовский р-н, село Диево-Городище, ул Ярославская, д 4/2 |  | Приборы с поддержкой протокола СПОДЭС - МИР С-05 (СПОДЭС) | 48184922018855 | 11.01.2022 | 12.02.2022 | 11.01.2022 |  | 3 | 1 | 1 | [6 empty] | 8855 | Высокий уровень доступа (HLS) | 00000000 |  | 48447521126098 (МИР - МИР МК-01А)¦Класс=Маршрут через МИР МК-01¦Приоритет=0¦Категория=Комбинированный¦Читать данные из УСПД=True |  | Некрасовский РЭС
9b711fac-b9c0-4e2f-9f7f-c21a7d002b2c | Ярэнерго | Ярославский городской РЭС | Подстанция 110/6кВ Ярославль-Главный | 110 кВ |  |  |  |  | 6,0 кВ | СШ-1 | Ф-17 ПС Ярославль Главный (потр.) | Ячейка присоединения | КЛ 6кВ № 17 ПС Ярославль Главный (потр.) | [5 empty] | ТП 212 | СШ-1 | ПС Ярославль-Главный Ф-17 |  | СШ-1 | яч. 1 | Ячейка присоединения | ЛЭП-1 | Ярославская обл, г Ярославль, ул Кузнечная, д 15 |  | Приборы с поддержкой протокола СПОДЭС - МИР С-05 (СПОДЭС) | 48184922010937 | 11.01.2022 | 16.02.2022 | 11.01.2022 |  | 3 | 1 | 1 | [6 empty] | 937 | Высокий уровень доступа (HLS) | 00000000 |  | 48447522015624 (МИР - МИР МК-01А)¦Класс=Маршрут через МИР МК-01¦Приоритет=0¦Категория=Комбинированный¦Читать данные из УСПД=True |  | Ярославский городской РЭС
11bb7f60-4f60-4b45-8a93-5fadbcf5d0a5 | Ярэнерго | Некрасовский РЭС | Подстанция 35/10кВ Моделово-2 | 35 кВ |  |  |  |  | 10 кВ | СШ-2 | Ф-10 Д. Городище | Ячейка присоединения | ВЛ 10кВ № 10 ПС Моделово-2 | [5 empty] | ТП 298 | СШ-1 | ПС Моделово-2 Ф-10 |  | СШ-1 | яч. 1 | Ячейка присоединения | ВЛ 0,4кВ №1 ТП 298 (Д.Городище-2 фабр.) | Ярославская обл, Некрасовский р-н, село Диево-Городище, ул Ярославская, д 4/3 |  | Приборы с поддержкой протокола СПОДЭС - МИР С-05 (СПОДЭС) | 48184922018971 | 11.01.2022 | 11.02.2022 | 11.01.2022 |  | 3 | 1 | 1 | [6 empty] | 8971 | Высокий уровень доступа (HLS) | 00000000 |  | 48447521126098 (МИР - МИР МК-01А)¦Класс=Маршрут через МИР МК-01¦Приоритет=0¦Категория=Комбинированный¦Читать данные из УСПД=True |  | Некрасовский РЭС
b5494cbd-9ce7-465a-985d-f457a4e5f606 | Ярэнерго | Ярославский городской РЭС | Подстанция 110/6кВ Ярославль-Главный | 110 кВ |  |  |  |  | 6,0 кВ | СШ-1 | Ф-17 ПС Ярославль Главный (потр.) | Ячейка присоединения | КЛ 6кВ № 17 ПС Ярославль Главный (потр.) | [5 empty] | ТП 212 | СШ-1 | ПС Ярославль-Главный Ф-17 |  | СШ-1 | яч. 1 | Ячейка присоединения | ЛЭП-1 | Ярославская обл, г Ярославль, ул Кузнечная, д 16 |  | Приборы с поддержкой протокола СПОДЭС - МИР С-05 (СПОДЭС) | 48184922019313 | 11.01.2022 | 16.02.2022 | 11.01.2022 |  | 3 | 1 | 1 | [6 empty] | 9313 | Высокий уровень доступа (HLS) | 00000000 |  | 48447522015624 (МИР - МИР МК-01А)¦Класс=Маршрут через МИР МК-01¦Приоритет=0¦Категория=Комбинированный¦Читать данные из УСПД=True |  | Ярославский городской РЭС
13346941-e85f-414b-a0b9-0d865b1a4ff6 | Ярэнерго | Ярославский РЭС | Подстанция 35/10кВ Моделово-2 | 35 кВ |  |  |  |  | 10 кВ | СШ-2 | Ф-4 Левцово | Ячейка присоединения | ВЛ 10кВ № 04 Левцово ПС Моделово-2 | [5 empty] | ТП 484 (Якалово) Мо/4 | СШ-1 | ПС Моделово-2 Ф-4 |  | СШ-1 | яч. 1 | Ячейка присоединения | ЛЭП-1 | Ярославская обл, Ярославский р-н, деревня Якалово, д 18 |  | Приборы с поддержкой протокола СПОДЭС - МИР С-05 (СПОДЭС) | 48184922018959 | 11.01.2022 | 18.02.2022 | 11.01.2022 |  | 3 | 1 | 1 | [6 empty] | 8959 | Высокий уровень доступа (HLS) | 00000000 |  | 48447521126094 (МИР - МИР МК-01А)¦Класс=Маршрут через МИР МК-01¦Приоритет=0¦Категория=Комбинированный¦Читать данные из УСПД=True |  | Ярославский РЭС
b2b81b78-f0d7-4387-9391-1468a2e4e0a0 | Ярэнерго | Некрасовский РЭС | Подстанция 35/10кВ Моделово-2 | 35 кВ |  |  |  |  | 10 кВ | СШ-2 | Ф-10 Д. Городище | Ячейка присоединения | ВЛ 10кВ № 10 ПС Моделово-2 | [5 empty] | ТП 305 | СШ-1 | ПС Моделово-2 Ф-10 |  | СШ-1 | яч. 1 | Ячейка присоединения | ЛЭП-1 | Ярославская обл, Некрасовский р-н, село Диево-Городище, ул Садовая, д 8 кв 1 |  | Приборы с поддержкой протокола СПОДЭС - МИР С-04 (СПОДЭС) | 48202422012074 | 11.01.2022 | 12.02.2022 | 11.01.2022 |  | 3 | 1 | 1 | [6 empty] | 2074 | Высокий уровень доступа (HLS) | 00000000 |  | 48447521126092 (МИР - МИР МК-01А)¦Класс=Маршрут через МИР МК-01¦Приоритет=0¦Категория=Комбинированный¦Читать данные из УСПД=True |  | Некрасовский РЭС
a02fffc4-26e5-4ce9-8bfa-94b2b9dfac94 | Ярэнерго | Ярославский городской РЭС | Подстанция 110/6кВ Ярославль-Главный | 110 кВ |  |  |  |  | 6,0 кВ | СШ-1 | Ф-17 ПС Ярославль Главный (потр.) | Ячейка присоединения | КЛ 6кВ № 17 ПС Ярославль Главный (потр.) | [5 empty] | ТП 212 | СШ-1 | ПС Ярославль-Главный Ф-17 |  | СШ-1 | яч. 1 | Ячейка присоединения | ЛЭП-1 | Ярославская обл, г Ярославль, ул Кузнечная, д 17 |  | Приборы с поддержкой протокола СПОДЭС - МИР С-05 (СПОДЭС) | 48184922010655 | 11.01.2022 | 16.02.2022 | 11.01.2022 |  | 3 | 1 | 1 | [6 empty] | 655 | Высокий уровень доступа (HLS) | 00000000 |  | 48447522015624 (МИР - МИР МК-01А)¦Класс=Маршрут через МИР МК-01¦Приоритет=0¦Категория=Комбинированный¦Читать данные из УСПД=True |  | Ярославский городской РЭС
a729ae65-cfba-4719-bac3-df3c5b075556 | Ярэнерго | Ярославский РЭС | Подстанция 35/10кВ Моделово-2 | 35 кВ |  |  |  |  | 10 кВ | СШ-2 | Ф-4 Левцово | Ячейка присоединения | ВЛ 10кВ № 04 Левцово ПС Моделово-2 | [5 empty] | ТП 484 (Якалово) Мо/4 | СШ-1 | ПС Моделово-2 Ф-4 |  | СШ-1 | яч. 1 | Ячейка присоединения | ЛЭП-1 | Ярославская обл, Ярославский р-н, деревня Якалово, д 1б |  | Приборы с поддержкой протокола СПОДЭС - МИР С-04 (СПОДЭС) | 48202422012977 | 11.01.2022 | 18.02.2022 | 11.01.2022 |  | 3 | 1 | 1 | [6 empty] | 2977 | Высокий уровень доступа (HLS) | 00000000 |  | 48447521126094 (МИР - МИР МК-01А)¦Класс=Маршрут через МИР МК-01¦Приоритет=0¦Категория=Комбинированный¦Читать данные из УСПД=True |  | Ярославский РЭС
10fa8a04-991a-46fb-91aa-256668fdb2a2 | Ярэнерго | Некрасовский РЭС | Подстанция 35/10кВ Моделово-2 | 35 кВ |  |  |  |  | 10 кВ | СШ-2 | Ф-10 Д. Городище | Ячейка присоединения | ВЛ 10кВ № 10 ПС Моделово-2 | [5 empty] | ТП 570 | СШ-1 | ПС Моделово-2 Ф-10 |  | СШ-1 | яч. 1 | Ячейка присоединения | ВЛ 0,4кВ №1 ТП 570 | Ярославская обл, Некрасовский р-н, село Диево-Городище, д Ст. счет. №110812079 |  | Приборы с поддержкой протокола СПОДЭС - МИР С-04 (СПОДЭС) | 48202422016683 | 11.01.2022 | 11.02.2022 | 11.01.2022 |  | 3 | 1 | 1 | [6 empty] | 6683 | Высокий уровень доступа (HLS) | 00000000 |  | 48447521126059 (МИР - МИР МК-01А)¦Класс=Маршрут через МИР МК-01¦Приоритет=0¦Категория=Комбинированный¦Читать данные из УСПД=True |  | Некрасовский РЭС
34a9bb0d-0168-4b04-bbd2-f6c4bbba6dae | Ярэнерго | Ярославский городской РЭС | Подстанция 110/6кВ Ярославль-Главный | 110 кВ |  |  |  |  | 6,0 кВ | СШ-1 | Ф-17 ПС Ярославль Главный (потр.) | Ячейка присоединения | КЛ 6кВ № 17 ПС Ярославль Главный (потр.) | [5 empty] | ТП 212 | СШ-1 | ПС Ярославль-Главный Ф-17 |  | СШ-1 | яч. 1 | Ячейка присоединения | ЛЭП-1 | Ярославская обл, г Ярославль, ул Кузнечная, д 19 |  | Приборы с поддержкой протокола СПОДЭС - МИР С-05 (СПОДЭС) | 48184922010492 | 11.01.2022 | 16.02.2022 | 11.01.2022 |  | 3 | 1 | 1 | [6 empty] | 492 | Высокий уровень доступа (HLS) | 00000000 |  | 48447522015624 (МИР - МИР МК-01А)¦Класс=Маршрут через МИР МК-01¦Приоритет=0¦Категория=Комбинированный¦Читать данные из УСПД=True |  | Ярославский городской РЭС
69e6cbc6-a69b-4a0e-abb4-2b398b07c070 | Ярэнерго | Ярославский РЭС | Подстанция 35/10кВ Моделово-2 | 35 кВ |  |  |  |  | 10 кВ | СШ-2 | Ф-4 Левцово | Ячейка присоединения | ВЛ 10кВ № 04 Левцово ПС Моделово-2 | [5 empty] | ТП 481 (Юрьево) Мо/4 | СШ-1 | ПС Моделово-2 Ф-4 |  | СШ-1 | яч. 1 | Ячейка присоединения | ЛЭП-1 | Ярославская обл, Ярославский р-н, деревня Семеновское, д Опора 22 кв 1 |  | Приборы с поддержкой протокола СПОДЭС - МИР С-05 (СПОДЭС) | 48184922018975 | 11.01.2022 | 14.02.2022 | 11.01.2022 |  | 3 | 1 | 1 | [6 empty] | 8975 | Высокий уровень доступа (HLS) | 00000000 |  | 48447521126091 (МИР - МИР МК-01А)¦Класс=Маршрут через МИР МК-01¦Приоритет=0¦Категория=Комбинированный¦Читать данные из УСПД=True |  | Ярославский РЭС
73c7be4a-c6c4-4e2a-9de6-e9a722002b65 | Ярэнерго | Ярославский РЭС | Подстанция 35/10кВ Моделово-2 | 35 кВ |  |  |  |  | 10 кВ | СШ-2 | Ф-4 Левцово | Ячейка присоединения | ВЛ 10кВ № 04 Левцово ПС Моделово-2 | [5 empty] | ТП 410 (Болково) Мо/4 | СШ-1 | ПС Моделово-2 Ф-4 |  | СШ-1 | яч. 1 | Ячейка присоединения | ЛЭП-1 | Ярославская обл, Ярославский р-н, деревня Болково, д Ст. счет. №42304141 |  | Приборы с поддержкой протокола СПОДЭС - МИР С-04 (СПОДЭС) | 48202422011927 | 11.01.2022 | 14.02.2022 | 11.01.2022 |  | 3 | 1 | 1 | [6 empty] | 1927 | Высокий уровень доступа (HLS) | 00000000 |  | 48447521126081 (МИР - МИР МК-01А)¦Класс=Маршрут через МИР МК-01¦Приоритет=0¦Категория=Комбинированный¦Читать данные из УСПД=True |  | Ярославский РЭС
ab22245e-fc29-421e-8428-ef9ca95c0c72 | Ярэнерго | Некрасовский РЭС | Подстанция 35/10кВ Моделово-2 | 35 кВ |  |  |  |  | 10 кВ | СШ-2 | Ф-10 Д. Городище | Ячейка присоединения | ВЛ 10кВ № 10 ПС Моделово-2 | [5 empty] | ТП 597 (Коровеж) | СШ-1 | ПС Моделово-2 Ф-10 |  | СШ-1 | ввод Т1 | Ячейка нижней обмотки силового трансформатора |  |  |  | Приборы с поддержкой протокола СПОДЭС - МИР С-07 (СПОДЭС) | 47971121504382 | 11.01.2022 | 10.02.2022 | 11.01.2022 |  | 3 | 80 | 1 | [6 empty] | 4382 | Высокий уровень доступа (HLS) | 00000000 |  | 48447521126051 (МИР - МИР МК-01А)¦Класс=Маршрут через МИР МК-01¦Приоритет=0¦Категория=Комбинированный¦Читать данные из УСПД=True |  | Некрасовский РЭС
8cdbdc5d-c0b6-4c08-8923-f204311d370e | Ярэнерго | Ярославский городской РЭС | Подстанция 110/6кВ Ярославль-Главный | 110 кВ |  |  |  |  | 6,0 кВ | СШ-1 | Ф-17 ПС Ярославль Главный (потр.) | Ячейка присоединения | КЛ 6кВ № 17 ПС Ярославль Главный (потр.) | [5 empty] | ТП 212 | СШ-1 | ПС Ярославль-Главный Ф-17 |  | СШ-1 | яч. 1 | Ячейка присоединения | ЛЭП-1 | Ярославская обл, г Ярославль, ул Кузнечная, д 21 |  | Приборы с поддержкой протокола СПОДЭС - МИР С-04 (СПОДЭС) | 48202422026195 | 11.01.2022 | 16.02.2022 | 11.01.2022 |  | 3 | 1 | 1 | [6 empty] | 6195 | Высокий уровень доступа (HLS) | 00000000 |  | 48447522015624 (МИР - МИР МК-01А)¦Класс=Маршрут через МИР МК-01¦Приоритет=0¦Категория=Комбинированный¦Читать данные из УСПД=True |  | Ярославский городской РЭС
bb5a705b-6e8d-49a1-b4ed-967e01542240 | Ярэнерго | Ярославский РЭС | Подстанция 35/10кВ Моделово-2 | 35 кВ |  |  |  |  | 10 кВ | СШ-2 | Ф-4 Левцово | Ячейка присоединения | ВЛ 10кВ № 04 Левцово ПС Моделово-2 | [5 empty] | ТП 484 (Якалово) Мо/4 | СШ-1 | ПС Моделово-2 Ф-4 |  | СШ-1 | яч. 1 | Ячейка присоединения | ЛЭП-1 | Ярославская обл, Ярославский р-н, деревня Якалово, д 3 |  | Приборы с поддержкой протокола СПОДЭС - МИР С-05 (СПОДЭС) | 48184922010155 | 11.01.2022 | 18.02.2022 | 11.01.2022 |  | 3 | 1 | 1 | [6 empty] | 155 | Высокий уровень доступа (HLS) | 00000000 |  | 48447521126094 (МИР - МИР МК-01А)¦Класс=Маршрут через МИР МК-01¦Приоритет=0¦Категория=Комбинированный¦Читать данные из УСПД=True |  | Ярославский РЭС
abb4bbb6-100f-4313-bb48-c5557caa46c9 | Ярэнерго | Некрасовский РЭС | Подстанция 35/10кВ Моделово-2 | 35 кВ |  |  |  |  | 10 кВ | СШ-2 | Ф-10 Д. Городище | Ячейка присоединения | ВЛ 10кВ № 10 ПС Моделово-2 | [5 empty] | ТП 760 (Домашниха 3) | СШ-1 | ПС Моделово-2 Ф-10 |  | СШ-1 | яч. 1 | Ячейка присоединения | ЛЭП-1 | Ярославская обл, Некрасовский р-н, деревня Домашниха, д Земельный участок ст. счет. №38154825 |  | Приборы с поддержкой протокола СПОДЭС - МИР С-04 (СПОДЭС) | 48202422015506 | 11.01.2022 | 11.02.2022 | 11.01.2022 |  | 3 | 1 | 1 | [6 empty] | 5506 | Высокий уровень доступа (HLS) | 00000000 |  | 48447521126082 (МИР - МИР МК-01А)¦Класс=Маршрут через МИР МК-01¦Приоритет=0¦Категория=Комбинированный¦Читать данные из УСПД=True |  | Некрасовский РЭС
6977de2d-2129-4fc4-8a94-e91a57ca6e4d | Ярэнерго | Ярославский городской РЭС | Подстанция 110/6кВ Ярославль-Главный | 110 кВ |  |  |  |  | 6,0 кВ | СШ-1 | Ф-17 ПС Ярославль Главный (потр.) | Ячейка присоединения | КЛ 6кВ № 17 ПС Ярославль Главный (потр.) | [5 empty] | ТП 212 | СШ-1 | ПС Ярославль-Главный Ф-17 |  | СШ-1 | яч. 1 | Ячейка присоединения | ЛЭП-1 | Ярославская обл, г Ярославль, ул Кузнечная, д 21а |  | Приборы с поддержкой протокола СПОДЭС - МИР С-05 (СПОДЭС) | 48184922011447 | 29.01.2022 | 21.12.2022 | 29.01.2022 |  | 3 | 1 | 1 | [6 empty] | 1447 | Высокий уровень доступа (HLS) | 00000000 |  | 48447522015624 (МИР - МИР МК-01А)¦Класс=Маршрут через МИР МК-01¦Приоритет=0¦Категория=Комбинированный¦Читать данные из УСПД=True |  | Ярославский городской РЭС
9341516d-6c87-4a26-9b58-f47293d6cb87 | Ярэнерго | Ярославский РЭС | Подстанция 35/10кВ Моделово-2 | 35 кВ |  |  |  |  | 10 кВ | СШ-2 | Ф-4 Левцово | Ячейка присоединения | ВЛ 10кВ № 04 Левцово ПС Моделово-2 | [5 empty] | ТП 484 (Якалово) Мо/4 | СШ-1 | ПС Моделово-2 Ф-4 |  | СШ-1 | яч. 1 | Ячейка присоединения | ЛЭП-1 | Ярославская обл, Ярославский р-н, деревня Якалово, д 4 |  | Приборы с поддержкой протокола СПОДЭС - МИР С-05 (СПОДЭС) | 48184922010162 | 11.01.2022 | 18.02.2022 | 11.01.2022 |  | 3 | 1 | 1 | [6 empty] | 162 | Высокий уровень доступа (HLS) | 00000000 |  | 48447521126094 (МИР - МИР МК-01А)¦Класс=Маршрут через МИР МК-01¦Приоритет=0¦Категория=Комбинированный¦Читать данные из УСПД=True |  | Ярославский РЭС
e04ce3fb-d4e5-4e56-ba80-94e177776029 | Ярэнерго | Ярославский городской РЭС | Подстанция 110/6кВ Ярославль-Главный | 110 кВ |  |  |  |  | 6,0 кВ | СШ-1 | Ф-17 ПС Ярославль Главный (потр.) | Ячейка присоединения | КЛ 6кВ № 17 ПС Ярославль Главный (потр.) | [5 empty] | ТП 212 | СШ-1 | ПС Ярославль-Главный Ф-17 |  | СШ-1 | яч. 1 | Ячейка присоединения | ЛЭП-1 | Ярославская обл, г Ярославль, ул Кузнечная, д 23 |  | Приборы с поддержкой протокола СПОДЭС - МИР С-05 (СПОДЭС) | 48184922010479 | 11.01.2022 | 16.02.2022 | 11.01.2022 |  | 3 | 1 | 1 | [6 empty] | 479 | Высокий уровень доступа (HLS) | 00000000 |  | 48447522015624 (МИР - МИР МК-01А)¦Класс=Маршрут через МИР МК-01¦Приоритет=0¦Категория=Комбинированный¦Читать данные из УСПД=True |  | Ярославский городской РЭС
946d9193-1fab-4337-bee8-727722af92da | Ярэнерго | Ярославский РЭС | Подстанция 35/10кВ Моделово-2 | 35 кВ |  |  |  |  | 10 кВ | СШ-2 | Ф-4 Левцово | Ячейка присоединения | ВЛ 10кВ № 04 Левцово ПС Моделово-2 | [5 empty] | ТП 481 (Юрьево) Мо/4 | СШ-1 | ПС Моделово-2 Ф-4 |  | СШ-1 | яч. 1 | Ячейка присоединения | ЛЭП-1 | Ярославская обл, Ярославский р-н, деревня Семеновское, д Опора 22 кв 2 |  | Приборы с поддержкой протокола СПОДЭС - МИР С-05 (СПОДЭС) | 48184922018951 | 11.01.2022 | 14.02.2022 | 11.01.2022 |  | 3 | 1 | 1 | [6 empty] | 8951 | Высокий уровень доступа (HLS) | 00000000 |  | 48447521126091 (МИР - МИР МК-01А)¦Класс=Маршрут через МИР МК-01¦Приоритет=0¦Категория=Комбинированный¦Читать данные из УСПД=True |  | Ярославский РЭС
8639f061-272f-46d5-966c-33939da132d5 | Ярэнерго | Ярославский городской РЭС | Подстанция 110/6кВ Ярославль-Главный | 110 кВ |  |  |  |  | 6,0 кВ | СШ-1 | Ф-17 ПС Ярославль Главный (потр.) | Ячейка присоединения | КЛ 6кВ № 17 ПС Ярославль Главный (потр.) | [5 empty] | ТП 212 | СШ-1 | ПС Ярославль-Главный Ф-17 |  | СШ-1 | яч. 1 | Ячейка присоединения | ЛЭП-1 | Ярославская обл, г Ярославль, ул Кузнечная, д 25 |  | Приборы с поддержкой протокола СПОДЭС - МИР С-05 (СПОДЭС) | 48184922010251 | 11.01.2022 | 16.02.2022 | 11.01.2022 |  | 3 | 1 | 1 | [6 empty] | 251 | Высокий уровень доступа (HLS) | 00000000 |  | 48447522015624 (МИР - МИР МК-01А)¦Класс=Маршрут через МИР МК-01¦Приоритет=0¦Категория=Комбинированный¦Читать данные из УСПД=True |  | Ярославский городской РЭС
10b48345-f6c4-42a6-bcf9-1c6ddf297b67 | Ярэнерго | Ярославский РЭС | Подстанция 35/10кВ Моделово-2 | 35 кВ |  |  |  |  | 10 кВ | СШ-2 | Ф-4 Левцово | Ячейка присоединения | ВЛ 10кВ № 04 Левцово ПС Моделово-2 | [5 empty] | ТП 410 (Болково) Мо/4 | СШ-1 | ПС Моделово-2 Ф-4 |  | СШ-1 | яч. 1 | Ячейка присоединения | ЛЭП-1 | Ярославская обл, Ярославский р-н, деревня Болково, д Ст. счет. №8407582 |  | Приборы с поддержкой протокола СПОДЭС - МИР С-05 (СПОДЭС) | 48184921526506 | 11.01.2022 | 14.02.2022 | 11.01.2022 |  | 3 | 1 | 1 | [6 empty] | 6506 | Высокий уровень доступа (HLS) | 00000000 |  | 48447521126081 (МИР - МИР МК-01А)¦Класс=Маршрут через МИР МК-01¦Приоритет=0¦Категория=Комбинированный¦Читать данные из УСПД=True |  | Ярославский РЭС
ac59136d-7ec8-4dd6-a21e-ced77fec97d9 | Ярэнерго | Ярославский РЭС | Подстанция 35/10кВ Моделово-2 | 35 кВ |  |  |  |  | 10 кВ | СШ-2 | Ф-4 Левцово | Ячейка присоединения | ВЛ 10кВ № 04 Левцово ПС Моделово-2 | [5 empty] | ТП 484 (Якалово) Мо/4 | СШ-1 | ПС Моделово-2 Ф-4 |  | СШ-1 | яч. 1 | Ячейка присоединения | ЛЭП-1 | Ярославская обл, Ярославский р-н, деревня Якалово, д 5 |  | Приборы с поддержкой протокола СПОДЭС - МИР С-05 (СПОДЭС) | 48184922010905 | 11.01.2022 | 18.02.2022 | 11.01.2022 |  | 3 | 1 | 1 | [6 empty] | 905 | Высокий уровень доступа (HLS) | 00000000 |  | 48447521126094 (МИР - МИР МК-01А)¦Класс=Маршрут через МИР МК-01¦Приоритет=0¦Категория=Комбинированный¦Читать данные из УСПД=True |  | Ярославский РЭС
b79b1a21-13cf-4dd0-9181-0aee79d34057 | Ярэнерго | Ярославский городской РЭС | Подстанция 110/6кВ Ярославль-Главный | 110 кВ |  |  |  |  | 6,0 кВ | СШ-1 | Ф-17 ПС Ярославль Главный (потр.) | Ячейка присоединения | КЛ 6кВ № 17 ПС Ярославль Главный (потр.) | [5 empty] | ТП 212 | СШ-1 | ПС Ярославль-Главный Ф-17 |  | СШ-1 | яч. 1 | Ячейка присоединения | ЛЭП-1 | Ярославская обл, г Ярославль, ул Кузнечная, д 27 |  | Приборы с поддержкой протокола СПОДЭС - МИР С-05 (СПОДЭС) | 48184922010654 | 11.01.2022 | 16.02.2022 | 11.01.2022 |  | 3 | 1 | 1 | [6 empty] | 654 | Высокий уровень доступа (HLS) | 00000000 |  | 48447522015624 (МИР - МИР МК-01А)¦Класс=Маршрут через МИР МК-01¦Приоритет=0¦Категория=Комбинированный¦Читать данные из УСПД=True |  | Ярославский городской РЭС
63d23d6d-8827-4230-aff3-eea07fdb3608 | Ярэнерго | Ярославский РЭС | Подстанция 35/10кВ Моделово-2 | 35 кВ |  |  |  |  | 10 кВ | СШ-2 | Ф-4 Левцово | Ячейка присоединения | ВЛ 10кВ № 04 Левцово ПС Моделово-2 | [5 empty] | ТП 484 (Якалово) Мо/4 | СШ-1 | ПС Моделово-2 Ф-4 |  | СШ-1 | яч. 1 | Ячейка присоединения | ЛЭП-1 | Ярославская обл, Ярославский р-н, деревня Якалово, д 6 |  | Приборы с поддержкой протокола СПОДЭС - МИР С-05 (СПОДЭС) | 48184922011347 | 11.01.2022 | 18.02.2022 | 11.01.2022 |  | 3 | 1 | 1 | [6 empty] | 1347 | Высокий уровень доступа (HLS) | 00000000 |  | 48447521126094 (МИР - МИР МК-01А)¦Класс=Маршрут через МИР МК-01¦Приоритет=0¦Категория=Комбинированный¦Читать данные из УСПД=True |  | Ярославский РЭС
8d38184c-a585-40a5-8766-473472915b8b | Ярэнерго | Ярославский городской РЭС | Подстанция 110/6кВ Ярославль-Главный | 110 кВ |  |  |  |  | 6,0 кВ | СШ-1 | Ф-17 ПС Ярославль Главный (потр.) | Ячейка присоединения | КЛ 6кВ № 17 ПС Ярославль Главный (потр.) | [5 empty] | ТП 212 | СШ-1 | ПС Ярославль-Главный Ф-17 |  | СШ-1 | яч. 1 | Ячейка присоединения | ЛЭП-1 | Ярославская обл, г Ярославль, ул Кузнечная, д 29 |  | Приборы с поддержкой протокола СПОДЭС - МИР С-05 (СПОДЭС) | 48184922010624 | 11.01.2022 | 16.02.2022 | 11.01.2022 |  | 3 | 1 | 1 | [6 empty] | 624 | Высокий уровень доступа (HLS) | 00000000 |  | 48447522015624 (МИР - МИР МК-01А)¦Класс=Маршрут через МИР МК-01¦Приоритет=0¦Категория=Комбинированный¦Читать данные из УСПД=True |  | Ярославский городской РЭС
670d74f0-c626-458a-af7f-b91cb447b694 | Ярэнерго | Ярославский РЭС | Подстанция 35/10кВ Моделово-2 | 35 кВ |  |  |  |  | 10 кВ | СШ-2 | Ф-4 Левцово | Ячейка присоединения | ВЛ 10кВ № 04 Левцово ПС Моделово-2 | [5 empty] | ТП 481 (Юрьево) Мо/4 | СШ-1 | ПС Моделово-2 Ф-4 |  | СШ-1 | яч. 1 | Ячейка присоединения | ЛЭП-1 | Ярославская обл, Ярославский р-н, деревня Семеновское, д Опора 23 кв 1 |  | Приборы с поддержкой протокола СПОДЭС - МИР С-05 (СПОДЭС) | 48184922018946 | 11.01.2022 | 14.02.2022 | 11.01.2022 |  | 3 | 1 | 1 | [6 empty] | 8946 | Высокий уровень доступа (HLS) | 00000000 |  | 48447521126091 (МИР - МИР МК-01А)¦Класс=Маршрут через МИР МК-01¦Приоритет=0¦Категория=Комбинированный¦Читать данные из УСПД=True |  | Ярославский РЭС
b9980f52-21bd-4d72-977b-35594a969947 | Ярэнерго | Ярославский РЭС | Подстанция 35/10кВ Моделово-2 | 35 кВ |  |  |  |  | 10 кВ | СШ-2 | Ф-4 Левцово | Ячейка присоединения | ВЛ 10кВ № 04 Левцово ПС Моделово-2 | [5 empty] | ТП 484 (Якалово) Мо/4 | СШ-1 | ПС Моделово-2 Ф-4 |  | СШ-1 | яч. 1 | Ячейка присоединения | ЛЭП-1 | Ярославская обл, Ярославский р-н, деревня Якалово, д 7 |  | Приборы с поддержкой протокола СПОДЭС - МИР С-04 (СПОДЭС) | 48202422012939 | 11.01.2022 | 18.02.2022 | 11.01.2022 |  | 3 | 1 | 1 | [6 empty] | 2939 | Высокий уровень доступа (HLS) | 00000000 |  | 48447521126094 (МИР - МИР МК-01А)¦Класс=Маршрут через МИР МК-01¦Приоритет=0¦Категория=Комбинированный¦Читать данные из УСПД=True |  | Ярославский РЭС
3283b9ad-e852-42fe-88b3-da564ef55465 | Ярэнерго | Ярославский городской РЭС | Подстанция 110/6кВ Ярославль-Главный | 110 кВ |  |  |  |  | 6,0 кВ | СШ-1 | Ф-17 ПС Ярославль Главный (потр.) | Ячейка присоединения | КЛ 6кВ № 17 ПС Ярославль Главный (потр.) | [5 empty] | ТП 210 | СШ-1 | яч. К Низкой стороне Ярославль-Главный 110 кВ РУ-6 кВ |  | СШ-1 | яч. 1 | Ячейка присоединения | ЛЭП-1 | Ярославская обл, г Ярославль, д колонка |  | Приборы с поддержкой протокола СПОДЭС - МИР С-05 (СПОДЭС) | 48184921526121 | 11.01.2022 | 15.02.2022 | 11.01.2022 |  | 3 | 1 | 1 | [6 empty] | 6121 | Высокий уровень доступа (HLS) | 00000000 |  | 48447522015644 (МИР - МИР МК-01А)¦Класс=Маршрут через МИР МК-01¦Приоритет=0¦Категория=Комбинированный¦Читать данные из УСПД=True |  | Ярославский городской РЭС
619a46db-f7cc-4cd1-8ecf-3542c9536a8b | Ярэнерго | Ярославский городской РЭС | Подстанция 110/6кВ Ярославль-Главный | 110 кВ |  |  |  |  | 6,0 кВ | СШ-1 | Ф-17 ПС Ярославль Главный (потр.) | Ячейка присоединения | КЛ 6кВ № 17 ПС Ярославль Главный (потр.) | [5 empty] | ТП 212 | СШ-1 | ПС Ярославль-Главный Ф-17 |  | СШ-1 | яч. 1 | Ячейка присоединения | ЛЭП-1 | Ярославская обл, г Ярославль, ул Кузнечная, д 3 |  | Приборы с поддержкой протокола СПОДЭС - МИР С-05 (СПОДЭС) | 48184922011374 | 11.01.2022 | 17.02.2022 | 11.01.2022 |  | 3 | 1 | 1 | [6 empty] | 1374 | Высокий уровень доступа (HLS) | 00000000 |  | 48447522015624 (МИР - МИР МК-01А)¦Класс=Маршрут через МИР МК-01¦Приоритет=0¦Категория=Комбинированный¦Читать данные из УСПД=True |  | Ярославский городской РЭС
2e62d881-575d-4c96-82a5-851462774555 | Ярэнерго | Ярославский РЭС | Подстанция 35/10кВ Моделово-2 | 35 кВ |  |  |  |  | 10 кВ | СШ-2 | Ф-4 Левцово | Ячейка присоединения | ВЛ 10кВ № 04 Левцово ПС Моделово-2 | [5 empty] | ТП 410 (Болково) Мо/4 | СШ-1 | ПС Моделово-2 Ф-4 |  | СШ-1 | яч. 1 | Ячейка присоединения | ЛЭП-1 | Ярославская обл, Ярославский р-н, деревня Болково, д Ст. счет. №8865456 |  | Приборы с поддержкой протокола СПОДЭС - МИР С-04 (СПОДЭС) | 48202422013253 | 11.01.2022 | 14.02.2022 | 11.01.2022 |  | 3 | 1 | 1 | [6 empty] | 3253 | Высокий уровень доступа (HLS) | 00000000 |  | 48447521126081 (МИР - МИР МК-01А)¦Класс=Маршрут через МИР МК-01¦Приоритет=0¦Категория=Комбинированный¦Читать данные из УСПД=True |  | Ярославский РЭС
2bbde7c6-5df0-43a9-9032-feb4042b5a51 | Ярэнерго | Ярославский РЭС | Подстанция 35/10кВ Моделово-2 | 35 кВ |  |  |  |  | 10 кВ | СШ-2 | Ф-4 Левцово | Ячейка присоединения | ВЛ 10кВ № 04 Левцово ПС Моделово-2 | [5 empty] | ТП 484 (Якалово) Мо/4 | СШ-1 | ПС Моделово-2 Ф-4 |  | СШ-1 | яч. 1 | Ячейка присоединения | ЛЭП-1 | Ярославская обл, Ярославский р-н, деревня Якалово, д 8 |  | Приборы с поддержкой протокола СПОДЭС - МИР С-05 (СПОДЭС) | 48184922011339 | 11.01.2022 | 18.02.2022 | 11.01.2022 |  | 3 | 1 | 1 | [6 empty] | 1339 | Высокий уровень доступа (HLS) | 00000000 |  | 48447521126094 (МИР - МИР МК-01А)¦Класс=Маршрут через МИР МК-01¦Приоритет=0¦Категория=Комбинированный¦Читать данные из УСПД=True |  | Ярославский РЭС
60d26ee3-7aac-4134-8511-0e715b72c5f7 | Ярэнерго | Ярославский городской РЭС | Подстанция 110/6кВ Ярославль-Главный | 110 кВ |  |  |  |  | 6,0 кВ | СШ-1 | Ф-17 ПС Ярославль Главный (потр.) | Ячейка присоединения | КЛ 6кВ № 17 ПС Ярославль Главный (потр.) | [5 empty] | ТП 210 | СШ-1 | яч. К Низкой стороне Ярославль-Главный 110 кВ РУ-6 кВ |  | СШ-1 | яч. 1 | Ячейка присоединения | ЛЭП-1 | Ярославская обл, г Ярославль, ул Дружбы, д 48202422026189 |  | Приборы с поддержкой протокола СПОДЭС - МИР С-04 (СПОДЭС) | 48202422026189 | 11.01.2022 | 17.02.2022 | 11.01.2022 |  | 3 | 1 | 1 | [6 empty] | 6189 | Высокий уровень доступа (HLS) | 00000000 |  | 48447522015644 (МИР - МИР МК-01А)¦Класс=Маршрут через МИР МК-01¦Приоритет=0¦Категория=Комбинированный¦Читать данные из УСПД=True |  | Ярославский городской РЭС
09f89b07-8e3b-46bf-b14c-510e6c7d90d9 | Ярэнерго | Ярославский городской РЭС | Подстанция 110/6кВ Ярославль-Главный | 110 кВ |  |  |  |  | 6,0 кВ | СШ-1 | Ф-17 ПС Ярославль Главный (потр.) | Ячейка присоединения | КЛ 6кВ № 17 ПС Ярославль Главный (потр.) | [5 empty] | ТП 212 | СШ-1 | ПС Ярославль-Главный Ф-17 |  | СШ-1 | яч. 1 | Ячейка присоединения | ЛЭП-1 | Ярославская обл, г Ярославль, ул Кузнечная, д 31 |  | Приборы с поддержкой протокола СПОДЭС - МИР С-04 (СПОДЭС) | 48202422026185 | 11.01.2022 | 16.02.2022 | 11.01.2022 |  | 3 | 1 | 1 | [6 empty] | 6185 | Высокий уровень доступа (HLS) | 00000000 |  | 48447522015624 (МИР - МИР МК-01А)¦Класс=Маршрут через МИР МК-01¦Приоритет=0¦Категория=Комбинированный¦Читать данные из УСПД=True |  | Ярославский городской РЭС
dc301773-d585-4659-8ee2-31a23a5249e4 | Ярэнерго | Ярославский городской РЭС | Подстанция 110/6кВ Ярославль-Главный | 110 кВ |  |  |  |  | 6,0 кВ | СШ-1 | Ф-17 ПС Ярославль Главный (потр.) | Ячейка присоединения | КЛ 6кВ № 17 ПС Ярославль Главный (потр.) | [5 empty] | ТП 210 | СШ-1 | яч. К Низкой стороне Ярославль-Главный 110 кВ РУ-6 кВ |  | СШ-1 | яч. 1 | Ячейка присоединения | ЛЭП-1 | Ярославская обл, г Ярославль, ул Дружбы, д 1 кв 1 |  | Приборы с поддержкой протокола СПОДЭС - МИР С-05 (СПОДЭС) | 48184921526544 | 11.01.2022 | 15.02.2022 | 11.01.2022 |  | 3 | 1 | 1 | [6 empty] | 6544 | Высокий уровень доступа (HLS) | 00000000 |  | 48447522015644 (МИР - МИР МК-01А)¦Класс=Маршрут через МИР МК-01¦Приоритет=0¦Категория=Комбинированный¦Читать данные из УСПД=True |  | Ярославский городской РЭС
24609ea6-4483-411e-a3cd-cbb063d4470b | Ярэнерго | Ярославский городской РЭС | Подстанция 110/6кВ Ярославль-Главный | 110 кВ |  |  |  |  | 6,0 кВ | СШ-1 | Ф-17 ПС Ярославль Главный (потр.) | Ячейка присоединения | КЛ 6кВ № 17 ПС Ярославль Главный (потр.) | [5 empty] | ТП 212 | СШ-1 | ПС Ярославль-Главный Ф-17 |  | СШ-1 | яч. 1 | Ячейка присоединения | ЛЭП-1 | Ярославская обл, г Ярославль, ул Кузнечная, д 32 |  | Приборы с поддержкой протокола СПОДЭС - МИР С-05 (СПОДЭС) | 48184922019309 | 11.01.2022 | 16.02.2022 | 11.01.2022 |  | 3 | 1 | 1 | [6 empty] | 9309 | Высокий уровень доступа (HLS) | 00000000 |  | 48447522015624 (МИР - МИР МК-01А)¦Класс=Маршрут через МИР МК-01¦Приоритет=0¦Категория=Комбинированный¦Читать данные из УСПД=True |  | Ярославский городской РЭС
9c77c7cc-718e-453d-842e-ba777d609ffe | Ярэнерго | Ярославский РЭС | Подстанция 35/10кВ Моделово-2 | 35 кВ |  |  |  |  | 10 кВ | СШ-2 | Ф-4 Левцово | Ячейка присоединения | ВЛ 10кВ № 04 Левцово ПС Моделово-2 | [5 empty] | ТП 484 (Якалово) Мо/4 | СШ-1 | ПС Моделово-2 Ф-4 |  | СШ-1 | яч. 1 | Ячейка присоединения | ЛЭП-1 | Ярославская обл, Ярославский р-н, деревня Якалово, д 9 |  | Приборы с поддержкой протокола СПОДЭС - МИР С-05 (СПОДЭС) | 48184922010807 | 11.01.2022 | 18.02.2022 | 11.01.2022 |  | 3 | 1 | 1 | [6 empty] | 807 | Высокий уровень доступа (HLS) | 00000000 |  | 48447521126094 (МИР - МИР МК-01А)¦Класс=Маршрут через МИР МК-01¦Приоритет=0¦Категория=Комбинированный¦Читать данные из УСПД=True |  | Ярославский РЭС
eb80df6d-7cdd-497a-b05d-9e32caae71ec | Ярэнерго | Ярославский городской РЭС | Подстанция 110/6кВ Ярославль-Главный | 110 кВ |  |  |  |  | 6,0 кВ | СШ-1 | Ф-17 ПС Ярославль Главный (потр.) | Ячейка присоединения | КЛ 6кВ № 17 ПС Ярославль Главный (потр.) | [5 empty] | ТП 210 | СШ-1 | яч. К Низкой стороне Ярославль-Главный 110 кВ РУ-6 кВ |  | СШ-1 | яч. 1 | Ячейка присоединения | ЛЭП-1 | Ярославская обл, г Ярославль, ул Дружбы, д 1 кв 2 |  | Приборы с поддержкой протокола СПОДЭС - МИР С-05 (СПОДЭС) | 48184921526473 | 11.01.2022 | 15.02.2022 | 11.01.2022 |  | 3 | 1 | 1 | [6 empty] | 6473 | Высокий уровень доступа (HLS) | 00000000 |  | 48447522015644 (МИР - МИР МК-01А)¦Класс=Маршрут через МИР МК-01¦Приоритет=0¦Категория=Комбинированный¦Читать данные из УСПД=True |  | Ярославский городской РЭС
2bf9725d-7dd6-4b4d-8c59-da94ce15069f | Ярэнерго | Ярославский РЭС | Подстанция 35/10кВ Моделово-2 | 35 кВ |  |  |  |  | 10 кВ | СШ-2 | Ф-4 Левцово | Ячейка присоединения | ВЛ 10кВ № 04 Левцово ПС Моделово-2 | [5 empty] | ТП 484 (Якалово) Мо/4 | СШ-1 | ПС Моделово-2 Ф-4 |  | СШ-1 | яч. 1 | Ячейка присоединения | ЛЭП-1 | Ярославская обл, Ярославский р-н, деревня Якалово, д Дом с синей крышей |  | Приборы с поддержкой протокола СПОДЭС - МИР С-05 (СПОДЭС) | 48184922018987 | 11.01.2022 | 18.02.2022 | 11.01.2022 |  | 3 | 1 | 1 | [6 empty] | 8987 | Высокий уровень доступа (HLS) | 00000000 |  | 48447521126094 (МИР - МИР МК-01А)¦Класс=Маршрут через МИР МК-01¦Приоритет=0¦Категория=Комбинированный¦Читать данные из УСПД=True |  | Ярославский РЭС
c0953ac1-e95d-4886-beff-6624cfdc5cc0 | Ярэнерго | Ярославский городской РЭС | Подстанция 110/6кВ Ярославль-Главный | 110 кВ |  |  |  |  | 6,0 кВ | СШ-1 | Ф-17 ПС Ярославль Главный (потр.) | Ячейка присоединения | КЛ 6кВ № 17 ПС Ярославль Главный (потр.) | [5 empty] | ТП 212 | СШ-1 | ПС Ярославль-Главный Ф-17 |  | СШ-1 | яч. 1 | Ячейка присоединения | ЛЭП-1 | Ярославская обл, г Ярославль, ул Кузнечная, д 33 кв 1 |  | Приборы с поддержкой протокола СПОДЭС - МИР С-05 (СПОДЭС) | 48184922010483 | 11.01.2022 | 16.02.2022 | 11.01.2022 |  | 3 | 1 | 1 | [6 empty] | 483 | Высокий уровень доступа (HLS) | 00000000 |  | 48447522015624 (МИР - МИР МК-01А)¦Класс=Маршрут через МИР МК-01¦Приоритет=0¦Категория=Комбинированный¦Читать данные из УСПД=True |  | Ярославский городской РЭС
656c04c9-1382-41dc-9790-f6065a7f02d4 | Ярэнерго | Ярославский РЭС | Подстанция 35/10кВ Моделово-2 | 35 кВ |  |  |  |  | 10 кВ | СШ-2 | Ф-4 Левцово | Ячейка присоединения | ВЛ 10кВ № 04 Левцово ПС Моделово-2 | [5 empty] | ТП 410 (Болково) Мо/4 | СШ-1 | ПС Моделово-2 Ф-4 |  | СШ-1 | яч. 1 | Ячейка присоединения | ЛЭП-1 | Ярославская обл, Ярославский р-н, деревня Малое Болково, д 17 |  | Приборы с поддержкой протокола СПОДЭС - МИР С-04 (СПОДЭС) | 48202422015542 | 11.01.2022 | 14.02.2022 | 11.01.2022 |  | 3 | 1 | 1 | [6 empty] | 5542 | Высокий уровень доступа (HLS) | 00000000 |  | 48447521126081 (МИР - МИР МК-01А)¦Класс=Маршрут через МИР МК-01¦Приоритет=0¦Категория=Комбинированный¦Читать данные из УСПД=True |  | Ярославский РЭС
09d7d597-6e27-48f7-84ea-cb5797c28605 | Ярэнерго | Ярославский городской РЭС | Подстанция 110/6кВ Ярославль-Главный | 110 кВ |  |  |  |  | 6,0 кВ | СШ-1 | Ф-17 ПС Ярославль Главный (потр.) | Ячейка присоединения | КЛ 6кВ № 17 ПС Ярославль Главный (потр.) | [5 empty] | ТП 210 | СШ-1 | яч. К Низкой стороне Ярославль-Главный 110 кВ РУ-6 кВ |  | СШ-1 | яч. 1 | Ячейка присоединения | ЛЭП-1 | Ярославская обл, г Ярославль, ул Дружбы, д 11 |  | Приборы с поддержкой протокола СПОДЭС - МИР С-05 (СПОДЭС) | 48184922019305 | 11.01.2022 | 17.02.2022 | 11.01.2022 |  | 3 | 1 | 1 | [6 empty] | 9305 | Высокий уровень доступа (HLS) | 00000000 |  | 48447522015644 (МИР - МИР МК-01А)¦Класс=Маршрут через МИР МК-01¦Приоритет=0¦Категория=Комбинированный¦Читать данные из УСПД=True |  | Ярославский городской РЭС
9bd78785-1fd4-4062-a5cd-25f2ae156ae2 | Ярэнерго | Ярославский городской РЭС | Подстанция 110/6кВ Ярославль-Главный | 110 кВ |  |  |  |  | 6,0 кВ | СШ-1 | Ф-17 ПС Ярославль Главный (потр.) | Ячейка присоединения | КЛ 6кВ № 17 ПС Ярославль Главный (потр.) | [5 empty] | ТП 212 | СШ-1 | ПС Ярославль-Главный Ф-17 |  | СШ-1 | яч. 1 | Ячейка присоединения | ЛЭП-1 | Ярославская обл, г Ярославль, ул Кузнечная, д 33 кв 2 |  | Приборы с поддержкой протокола СПОДЭС - МИР С-04 (СПОДЭС) | 48202422013465 | 11.01.2022 | 16.02.2022 | 11.01.2022 |  | 3 | 1 | 1 | [6 empty] | 3465 | Высокий уровень доступа (HLS) | 00000000 |  | 48447522015624 (МИР - МИР МК-01А)¦Класс=Маршрут через МИР МК-01¦Приоритет=0¦Категория=Комбинированный¦Читать данные из УСПД=True |  | Ярославский городской РЭС
a2921cb9-53f3-44ce-983f-d1222a0c2b09 | Ярэнерго | Ярославский РЭС | Подстанция 35/10кВ Моделово-2 | 35 кВ |  |  |  |  | 10 кВ | СШ-2 | Ф-4 Левцово | Ячейка присоединения | ВЛ 10кВ № 04 Левцово ПС Моделово-2 | [5 empty] | ТП 484 (Якалово) Мо/4 | СШ-1 | ПС Моделово-2 Ф-4 |  | СШ-1 | яч. 1 | Ячейка присоединения | ЛЭП-1 | Ярославская обл, Ярославский р-н, деревня Якалово, д Крайний дом возможно Якалово дом №1 |  | Приборы с поддержкой протокола СПОДЭС - МИР С-05 (СПОДЭС) | 48184922011289 | 11.01.2022 | 18.02.2022 | 11.01.2022 |  | 3 | 1 | 1 | [6 empty] | 1289 | Высокий уровень доступа (HLS) | 00000000 |  | 48447521126094 (МИР - МИР МК-01А)¦Класс=Маршрут через МИР МК-01¦Приоритет=0¦Категория=Комбинированный¦Читать данные из УСПД=True |  | Ярославский РЭС
2a1afb0a-80da-4d97-8f53-8f87294025a7 | Ярэнерго | Ярославский РЭС | Подстанция 35/10кВ Моделово-2 | 35 кВ |  |  |  |  | 10 кВ | СШ-2 | Ф-4 Левцово | Ячейка присоединения | ВЛ 10кВ № 04 Левцово ПС Моделово-2 | [5 empty] | ТП 481 (Юрьево) Мо/4 | СШ-1 | ПС Моделово-2 Ф-4 |  | СШ-1 | яч. 1 | Ячейка присоединения | ЛЭП-1 | Ярославская обл, Ярославский р-н, деревня Семеновское, д Опора 4 кв 1 |  | Приборы с поддержкой протокола СПОДЭС - МИР С-05 (СПОДЭС) | 48184921527448 | 11.01.2022 | 14.02.2022 | 11.01.2022 |  | 3 | 1 | 1 | [6 empty] | 7448 | Высокий уровень доступа (HLS) | 00000000 |  | 48447521126091 (МИР - МИР МК-01А)¦Класс=Маршрут через МИР МК-01¦Приоритет=0¦Категория=Комбинированный¦Читать данные из УСПД=True |  | Ярославский РЭС
16311b40-53be-466a-968b-02d6b664b24a | Ярэнерго | Ярославский городской РЭС | Подстанция 110/6кВ Ярославль-Главный | 110 кВ |  |  |  |  | 6,0 кВ | СШ-1 | Ф-17 ПС Ярославль Главный (потр.) | Ячейка присоединения | КЛ 6кВ № 17 ПС Ярославль Главный (потр.) | [5 empty] | ТП 212 | СШ-1 | ПС Ярославль-Главный Ф-17 |  | СШ-1 | яч. 1 | Ячейка присоединения | ЛЭП-1 | Ярославская обл, г Ярославль, ул Кузнечная, д 35 кв 1 |  | Приборы с поддержкой протокола СПОДЭС - МИР С-05 (СПОДЭС) | 48184921526128 | 11.01.2022 | 16.02.2022 | 11.01.2022 |  | 3 | 1 | 1 | [6 empty] | 6128 | Высокий уровень доступа (HLS) | 00000000 |  | 48447522015624 (МИР - МИР МК-01А)¦Класс=Маршрут через МИР МК-01¦Приоритет=0¦Категория=Комбинированный¦Читать данные из УСПД=True |  | Ярославский городской РЭС
c093c9ec-e491-4d85-b5ab-8d10dd4fa60d | Ярэнерго | Ярославский РЭС | Подстанция 35/10кВ Моделово-2 | 35 кВ |  |  |  |  | 10 кВ | СШ-2 | Ф-4 Левцово | Ячейка присоединения | ВЛ 10кВ № 04 Левцово ПС Моделово-2 | [5 empty] | ТП 484 (Якалово) Мо/4 | СШ-1 | ПС Моделово-2 Ф-4 |  | СШ-1 | яч. 1 | Ячейка присоединения | ЛЭП-1 | Ярославская обл, Ярославский р-н, деревня Якалово, д Опора 5 |  | Приборы с поддержкой протокола СПОДЭС - МИР С-04 (СПОДЭС) | 48202422031658 | 11.01.2022 | 18.02.2022 | 11.01.2022 |  | 3 | 1 | 1 | [6 empty] | 1658 | Высокий уровень доступа (HLS) | 00000000 |  | 48447521126094 (МИР - МИР МК-01А)¦Класс=Маршрут через МИР МК-01¦Приоритет=0¦Категория=Комбинированный¦Читать данные из УСПД=True |  | Ярославский РЭС
c90b16d8-c98b-4722-90e1-c837ede5f60d | Ярэнерго | Ярославский городской РЭС | Подстанция 110/6кВ Ярославль-Главный | 110 кВ |  |  |  |  | 6,0 кВ | СШ-1 | Ф-17 ПС Ярославль Главный (потр.) | Ячейка присоединения | КЛ 6кВ № 17 ПС Ярославль Главный (потр.) | [5 empty] | ТП 212 | СШ-1 | ПС Ярославль-Главный Ф-17 |  | СШ-1 | яч. 1 | Ячейка присоединения | ЛЭП-1 | Ярославская обл, г Ярославль, ул Кузнечная, д 35 кв 2 |  | Приборы с поддержкой протокола СПОДЭС - МИР С-05 (СПОДЭС) | 48184922019325 | 11.01.2022 | 16.02.2022 | 11.01.2022 |  | 3 | 1 | 1 | [6 empty] | 9325 | Высокий уровень доступа (HLS) | 00000000 |  | 48447522015624 (МИР - МИР МК-01А)¦Класс=Маршрут через МИР МК-01¦Приоритет=0¦Категория=Комбинированный¦Читать данные из УСПД=True |  | Ярославский городской РЭС
db6c8b19-fb38-4d3d-9914-6888eb71b1e1 | Ярэнерго | Ярославский РЭС | Подстанция 35/10кВ Моделово-2 | 35 кВ |  |  |  |  | 10 кВ | СШ-2 | Ф-4 Левцово | Ячейка присоединения | ВЛ 10кВ № 04 Левцово ПС Моделово-2 | [5 empty] | ТП 410 (Болково) Мо/4 | СШ-1 | ПС Моделово-2 Ф-4 |  | СШ-1 | яч. 1 | Ячейка присоединения | ЛЭП-1 | Ярославская обл, Ярославский р-н, деревня Малое Болково, д 22 |  | Приборы с поддержкой протокола СПОДЭС - МИР С-04 (СПОДЭС) | 48202422014714 | 11.01.2022 | 14.02.2022 | 11.01.2022 |  | 3 | 1 | 1 | [6 empty] | 4714 | Высокий уровень доступа (HLS) | 00000000 |  | 48447521126081 (МИР - МИР МК-01А)¦Класс=Маршрут через МИР МК-01¦Приоритет=0¦Категория=Комбинированный¦Читать данные из УСПД=True |  | Ярославский РЭС
36507b33-7eff-4cf0-bad9-9e0b881dfb9d | Ярэнерго | Ярославский РЭС | Подстанция 35/10кВ Моделово-2 | 35 кВ |  |  |  |  | 10 кВ | СШ-2 | Ф-4 Левцово | Ячейка присоединения | ВЛ 10кВ № 04 Левцово ПС Моделово-2 | [5 empty] | ТП 484 (Якалово) Мо/4 | СШ-1 | ПС Моделово-2 Ф-4 |  | СШ-1 | яч. 1 | Ячейка присоединения | ЛЭП-1 | Ярославская обл, Ярославский р-н, деревня Якалово, д Ст. счет. №12001994 |  | Приборы с поддержкой протокола СПОДЭС - МИР С-04 (СПОДЭС) | 48202422030599 | 11.01.2022 | 18.02.2022 | 11.01.2022 |  | 3 | 1 | 1 | [6 empty] | 599 | Высокий уровень доступа (HLS) | 00000000 |  | 48447521126094 (МИР - МИР МК-01А)¦Класс=Маршрут через МИР МК-01¦Приоритет=0¦Категория=Комбинированный¦Читать данные из УСПД=True |  | Ярославский РЭС
caf2566e-4528-4c84-ae49-17a0a712046f | Ярэнерго | Ярославский городской РЭС | Подстанция 110/6кВ Ярославль-Главный | 110 кВ |  |  |  |  | 6,0 кВ | СШ-1 | Ф-17 ПС Ярославль Главный (потр.) | Ячейка присоединения | КЛ 6кВ № 17 ПС Ярославль Главный (потр.) | [5 empty] | ТП 212 | СШ-1 | ПС Ярославль-Главный Ф-17 |  | СШ-1 | яч. 1 | Ячейка присоединения | ЛЭП-1 | Ярославская обл, г Ярославль, ул Кузнечная, д 35 кв 3 |  | Приборы с поддержкой протокола СПОДЭС - МИР С-05 (СПОДЭС) | 48184922019320 | 11.01.2022 | 16.02.2022 | 11.01.2022 |  | 3 | 1 | 1 | [6 empty] | 9320 | Высокий уровень доступа (HLS) | 00000000 |  | 48447522015624 (МИР - МИР МК-01А)¦Класс=Маршрут через МИР МК-01¦Приоритет=0¦Категория=Комбинированный¦Читать данные из УСПД=True |  | Ярославский городской РЭС
e42825fd-f53b-4986-af1c-c9ae003aaff7 | Ярэнерго | Ярославский РЭС | Подстанция 35/10кВ Моделово-2 | 35 кВ |  |  |  |  | 10 кВ | СШ-2 | Ф-4 Левцово | Ячейка присоединения | ВЛ 10кВ № 04 Левцово ПС Моделово-2 | [5 empty] | ТП 484 (Якалово) Мо/4 | СШ-1 | ПС Моделово-2 Ф-4 |  | СШ-1 | яч. 1 | Ячейка присоединения | ЛЭП-1 | Ярославская обл, Ярославский р-н, деревня Якалово, д Ст. счет. №1203130809 |  | Приборы с поддержкой протокола СПОДЭС - МИР С-05 (СПОДЭС) | 48184922018918 | 11.01.2022 | 18.02.2022 | 11.01.2022 |  | 3 | 1 | 1 | [6 empty] | 8918 | Высокий уровень доступа (HLS) | 00000000 |  | 48447521126094 (МИР - МИР МК-01А)¦Класс=Маршрут через МИР МК-01¦Приоритет=0¦Категория=Комбинированный¦Читать данные из УСПД=True |  | Ярославский РЭС
c69cc513-aafd-46e2-b7a8-37e28955e7dc | Ярэнерго | Ярославский РЭС | Подстанция 35/10кВ Моделово-2 | 35 кВ |  |  |  |  | 10 кВ | СШ-2 | Ф-4 Левцово | Ячейка присоединения | ВЛ 10кВ № 04 Левцово ПС Моделово-2 | [5 empty] | ТП 481 (Юрьево) Мо/4 | СШ-1 | ПС Моделово-2 Ф-4 |  | СШ-1 | яч. 1 | Ячейка присоединения | ЛЭП-1 | Ярославская обл, Ярославский р-н, деревня Семеновское, д Опора 4 кв 2 |  | Приборы с поддержкой протокола СПОДЭС - МИР С-05 (СПОДЭС) | 48184921526161 | 11.01.2022 | 14.02.2022 | 11.01.2022 |  | 3 | 1 | 1 | [6 empty] | 6161 | Высокий уровень доступа (HLS) | 00000000 |  | 48447521126091 (МИР - МИР МК-01А)¦Класс=Маршрут через МИР МК-01¦Приоритет=0¦Категория=Комбинированный¦Читать данные из УСПД=True |  | Ярославский РЭС
34650718-1d97-400c-ace3-331d4f4f6f7f | Ярэнерго | Ярославский городской РЭС | Подстанция 110/6кВ Ярославль-Главный | 110 кВ |  |  |  |  | 6,0 кВ | СШ-1 | Ф-17 ПС Ярославль Главный (потр.) | Ячейка присоединения | КЛ 6кВ № 17 ПС Ярославль Главный (потр.) | [5 empty] | ТП 212 | СШ-1 | ПС Ярославль-Главный Ф-17 |  | СШ-1 | яч. 1 | Ячейка присоединения | ЛЭП-1 | Ярославская обл, г Ярославль, ул Кузнечная, д 35 кв 4 |  | Приборы с поддержкой протокола СПОДЭС - МИР С-05 (СПОДЭС) | 48184922019379 | 11.01.2022 | 16.02.2022 | 11.01.2022 |  | 3 | 1 | 1 | [6 empty] | 9379 | Высокий уровень доступа (HLS) | 00000000 |  | 48447522015624 (МИР - МИР МК-01А)¦Класс=Маршрут через МИР МК-01¦Приоритет=0¦Категория=Комбинированный¦Читать данные из УСПД=True |  | Ярославский городской РЭС
048d6272-3a7e-4c80-88f6-487d02844328 | Ярэнерго | Ярославский РЭС | Подстанция 35/10кВ Моделово-2 | 35 кВ |  |  |  |  | 10 кВ | СШ-2 | Ф-4 Левцово | Ячейка присоединения | ВЛ 10кВ № 04 Левцово ПС Моделово-2 | [5 empty] | ТП 484 (Якалово) Мо/4 | СШ-1 | ПС Моделово-2 Ф-4 |  | СШ-1 | яч. 1 | Ячейка присоединения | ЛЭП-1 | Ярославская обл, Ярославский р-н, деревня Якалово, д Ст. счет. №1203133010 |  | Приборы с поддержкой протокола СПОДЭС - МИР С-05 (СПОДЭС) | 48184921525837 | 11.01.2022 | 18.02.2022 | 11.01.2022 |  | 3 | 1 | 1 | [6 empty] | 5837 | Высокий уровень доступа (HLS) | 00000000 |  | 48447521126094 (МИР - МИР МК-01А)¦Класс=Маршрут через МИР МК-01¦Приоритет=0¦Категория=Комбинированный¦Читать данные из УСПД=True |  | Ярославский РЭС
5ee91f74-d4ed-4e82-a550-83464334460d | Ярэнерго | Ярославский городской РЭС | Подстанция 110/6кВ Ярославль-Главный | 110 кВ |  |  |  |  | 6,0 кВ | СШ-1 | Ф-17 ПС Ярославль Главный (потр.) | Ячейка присоединения | КЛ 6кВ № 17 ПС Ярославль Главный (потр.) | [5 empty] | ТП 212 | СШ-1 | ПС Ярославль-Главный Ф-17 |  | СШ-1 | яч. 1 | Ячейка присоединения | ЛЭП-1 | Ярославская обл, г Ярославль, ул Кузнечная, д 39 кв 1 |  | Приборы с поддержкой протокола СПОДЭС - МИР С-05 (СПОДЭС) | 48184922019295 | 11.01.2022 | 16.02.2022 | 11.01.2022 |  | 3 | 1 | 1 | [6 empty] | 9295 | Высокий уровень доступа (HLS) | 00000000 |  | 48447522015624 (МИР - МИР МК-01А)¦Класс=Маршрут через МИР МК-01¦Приоритет=0¦Категория=Комбинированный¦Читать данные из УСПД=True |  | Ярославский городской РЭС
10291d59-fee3-4a23-96ad-3ee1d21f19ea | Ярэнерго | Ярославский РЭС | Подстанция 35/10кВ Моделово-2 | 35 кВ |  |  |  |  | 10 кВ | СШ-2 | Ф-4 Левцово | Ячейка присоединения | ВЛ 10кВ № 04 Левцово ПС Моделово-2 | [5 empty] | ТП 484 (Якалово) Мо/4 | СШ-1 | ПС Моделово-2 Ф-4 |  | СШ-1 | яч. 1 | Ячейка присоединения | ЛЭП-1 | Ярославская обл, Ярославский р-н, деревня Якалово, д Ст. счет. №1204132525 |  | Приборы с поддержкой протокола СПОДЭС - МИР С-05 (СПОДЭС) | 48184922019000 | 11.01.2022 | 18.02.2022 | 11.01.2022 |  | 3 | 1 | 1 | [6 empty] | 9000 | Высокий уровень доступа (HLS) | 00000000 |  | 48447521126094 (МИР - МИР МК-01А)¦Класс=Маршрут через МИР МК-01¦Приоритет=0¦Категория=Комбинированный¦Читать данные из УСПД=True |  | Ярославский РЭС
ffc55b7a-26ac-42ba-bda9-16e3471e941c | Ярэнерго | Ярославский городской РЭС | Подстанция 110/6кВ Ярославль-Главный | 110 кВ |  |  |  |  | 6,0 кВ | СШ-1 | Ф-17 ПС Ярославль Главный (потр.) | Ячейка присоединения | КЛ 6кВ № 17 ПС Ярославль Главный (потр.) | [5 empty] | ТП 212 | СШ-1 | ПС Ярославль-Главный Ф-17 |  | СШ-1 | яч. 1 | Ячейка присоединения | ЛЭП-1 | Ярославская обл, г Ярославль, ул Кузнечная, д 39 кв 2 |  | Приборы с поддержкой протокола СПОДЭС - МИР С-05 (СПОДЭС) | 48184922019328 | 11.01.2022 | 16.02.2022 | 11.01.2022 |  | 3 | 1 | 1 | [6 empty] | 9328 | Высокий уровень доступа (HLS) | 00000000 |  | 48447522015624 (МИР - МИР МК-01А)¦Класс=Маршрут через МИР МК-01¦Приоритет=0¦Категория=Комбинированный¦Читать данные из УСПД=True |  | Ярославский городской РЭС
e85f0098-1362-4566-be85-a59a19db9866 | Ярэнерго | Ярославский РЭС | Подстанция 35/10кВ Моделово-2 | 35 кВ |  |  |  |  | 10 кВ | СШ-2 | Ф-4 Левцово | Ячейка присоединения | ВЛ 10кВ № 04 Левцово ПС Моделово-2 | [5 empty] | ТП 410 (Болково) Мо/4 | СШ-1 | ПС Моделово-2 Ф-4 |  | СШ-1 | яч. 1 | Ячейка присоединения | ЛЭП-1 | Ярославская обл, Ярославский р-н, деревня Малое Болково, д На опоре с абон. ст. счет. №42967776 |  | Приборы с поддержкой протокола СПОДЭС - МИР С-04 (СПОДЭС) | 48202422011908 | 11.01.2022 | 14.02.2022 | 11.01.2022 |  | 3 | 1 | 1 | [6 empty] | 1908 | Высокий уровень доступа (HLS) | 00000000 |  | 48447521126081 (МИР - МИР МК-01А)¦Класс=Маршрут через МИР МК-01¦Приоритет=0¦Категория=Комбинированный¦Читать данные из УСПД=True |  | Ярославский РЭС
538da138-aac9-4f59-866c-fb5015971426 | Ярэнерго | Ярославский РЭС | Подстанция 35/10кВ Моделово-2 | 35 кВ |  |  |  |  | 10 кВ | СШ-2 | Ф-4 Левцово | Ячейка присоединения | ВЛ 10кВ № 04 Левцово ПС Моделово-2 | [5 empty] | ТП 484 (Якалово) Мо/4 | СШ-1 | ПС Моделово-2 Ф-4 |  | СШ-1 | яч. 1 | Ячейка присоединения | ЛЭП-1 | Ярославская обл, Ярославский р-н, деревня Якалово, д Ст. счет. №1204133715 |  | Приборы с поддержкой протокола СПОДЭС - МИР С-05 (СПОДЭС) | 48184922010115 | 11.01.2022 | 18.02.2022 | 11.01.2022 |  | 3 | 1 | 1 | [6 empty] | 115 | Высокий уровень доступа (HLS) | 00000000 |  | 48447521126094 (МИР - МИР МК-01А)¦Класс=Маршрут через МИР МК-01¦Приоритет=0¦Категория=Комбинированный¦Читать данные из УСПД=True |  | Ярославский РЭС
e2714cd0-5bb7-4b16-8849-dd149fdfc9f0 | Ярэнерго | Ярославский городской РЭС | Подстанция 110/6кВ Ярославль-Главный | 110 кВ |  |  |  |  | 6,0 кВ | СШ-1 | Ф-17 ПС Ярославль Главный (потр.) | Ячейка присоединения | КЛ 6кВ № 17 ПС Ярославль Главный (потр.) | [5 empty] | ТП 212 | СШ-1 | ПС Ярославль-Главный Ф-17 |  | СШ-1 | яч. 1 | Ячейка присоединения | ЛЭП-1 | Ярославская обл, г Ярославль, ул Кузнечная, д 39 кв 3 |  | Приборы с поддержкой протокола СПОДЭС - МИР С-05 (СПОДЭС) | 48184922019336 | 11.01.2022 | 16.02.2022 | 11.01.2022 |  | 3 | 1 | 1 | [6 empty] | 9336 | Высокий уровень доступа (HLS) | 00000000 |  | 48447522015624 (МИР - МИР МК-01А)¦Класс=Маршрут через МИР МК-01¦Приоритет=0¦Категория=Комбинированный¦Читать данные из УСПД=True |  | Ярославский городской РЭС
f3f245af-eba2-4e03-82ac-03acdb452450 | Ярэнерго | Ярославский РЭС | Подстанция 35/10кВ Моделово-2 | 35 кВ |  |  |  |  | 10 кВ | СШ-2 | Ф-4 Левцово | Ячейка присоединения | ВЛ 10кВ № 04 Левцово ПС Моделово-2 | [5 empty] | ТП 481 (Юрьево) Мо/4 | СШ-1 | ПС Моделово-2 Ф-4 |  | СШ-1 | яч. 1 | Ячейка присоединения | ЛЭП-1 | Ярославская обл, Ярославский р-н, деревня Семеновское, д Опора 4 кв 3 |  | Приборы с поддержкой протокола СПОДЭС - МИР С-05 (СПОДЭС) | 48184921527481 | 11.01.2022 | 14.02.2022 | 11.01.2022 |  | 3 | 1 | 1 | [6 empty] | 7481 | Высокий уровень доступа (HLS) | 00000000 |  | 48447521126091 (МИР - МИР МК-01А)¦Класс=Маршрут через МИР МК-01¦Приоритет=0¦Категория=Комбинированный¦Читать данные из УСПД=True |  | Ярославский РЭС
ae33ff7b-1257-4a6b-b69a-f0127a212c98 | Ярэнерго | Ярославский РЭС | Подстанция 35/10кВ Моделово-2 | 35 кВ |  |  |  |  | 10 кВ | СШ-2 | Ф-4 Левцово | Ячейка присоединения | ВЛ 10кВ № 04 Левцово ПС Моделово-2 | [5 empty] | ТП 1219 (Думино-1) Мо/4 | СШ-1 | ПС Моделово-2 Ф-4 |  | СШ-1 | яч. 1 | Ячейка присоединения | ЛЭП-1 | Ярославская обл, Ярославский р-н, деревня Думино, д Бордовый забор |  | Приборы с поддержкой протокола СПОДЭС - МИР С-04 (СПОДЭС) | 48202422030653 | 11.01.2022 | 14.02.2022 | 11.01.2022 |  | 3 | 1 | 1 | [6 empty] | 653 | Высокий уровень доступа (HLS) | 19042022 |  | 48447521126090 (МИР - МИР МК-01А)¦Класс=Маршрут через МИР МК-01¦Приоритет=0¦Категория=Комбинированный¦Читать данные из УСПД=True |  | Ярославский РЭС
605ad25f-aeb5-4297-8852-d7956464856f | Ярэнерго | Ярославский РЭС | Подстанция 35/10кВ Моделово-2 | 35 кВ |  |  |  |  | 10 кВ | СШ-2 | Ф-4 Левцово | Ячейка присоединения | ВЛ 10кВ № 04 Левцово ПС Моделово-2 | [5 empty] | ТП 484 (Якалово) Мо/4 | СШ-1 | ПС Моделово-2 Ф-4 |  | СШ-1 | яч. 1 | Ячейка присоединения | ЛЭП-1 | Ярославская обл, Ярославский р-н, деревня Якалово, д Ст. счет. №1209127101 |  | Приборы с поддержкой протокола СПОДЭС - МИР С-05 (СПОДЭС) | 48184922018958 | 11.01.2022 | 18.02.2022 | 11.01.2022 |  | 3 | 1 | 1 | [6 empty] | 8958 | Высокий уровень доступа (HLS) | 00000000 |  | 48447521126094 (МИР - МИР МК-01А)¦Класс=Маршрут через МИР МК-01¦Приоритет=0¦Категория=Комбинированный¦Читать данные из УСПД=True |  | Ярославский РЭС
7a970c2f-d184-44ac-9487-d71ae32cf69c | Ярэнерго | Ярославский городской РЭС | Подстанция 110/6кВ Ярославль-Главный | 110 кВ |  |  |  |  | 6,0 кВ | СШ-1 | Ф-17 ПС Ярославль Главный (потр.) | Ячейка присоединения | КЛ 6кВ № 17 ПС Ярославль Главный (потр.) | [5 empty] | ТП 212 | СШ-1 | ПС Ярославль-Главный Ф-17 |  | СШ-1 | яч. 1 | Ячейка присоединения | ЛЭП-1 | Ярославская обл, г Ярославль, ул Кузнечная, д 39 кв 4 |  | Приборы с поддержкой протокола СПОДЭС - МИР С-05 (СПОДЭС) | 48184922019303 | 11.01.2022 | 16.02.2022 | 11.01.2022 |  | 3 | 1 | 1 | [6 empty] | 9303 | Высокий уровень доступа (HLS) | 00000000 |  | 48447522015624 (МИР - МИР МК-01А)¦Класс=Маршрут через МИР МК-01¦Приоритет=0¦Категория=Комбинированный¦Читать данные из УСПД=True |  | Ярославский городской РЭС
e4d09c62-4ac4-49f2-b7be-0f5ea371d90f | Ярэнерго | Ярославский РЭС | Подстанция 35/10кВ Моделово-2 | 35 кВ |  |  |  |  | 10 кВ | СШ-2 | Ф-4 Левцово | Ячейка присоединения | ВЛ 10кВ № 04 Левцово ПС Моделово-2 | [5 empty] | ТП 1219 (Думино-1) Мо/4 | СШ-1 | ПС Моделово-2 Ф-4 |  | СШ-1 | яч. 1 | Ячейка присоединения | ЛЭП-1 | Ярославская обл, Ярославский р-н, деревня Думино, д Коричневый дом |  | Приборы с поддержкой протокола СПОДЭС - МИР С-04 (СПОДЭС) | 48202422030665 | 11.01.2022 | 14.02.2022 | 11.01.2022 |  | 3 | 1 | 1 | [6 empty] | 665 | Высокий уровень доступа (HLS) | 19042022 |  | 48447521126090 (МИР - МИР МК-01А)¦Класс=Маршрут через МИР МК-01¦Приоритет=0¦Категория=Комбинированный¦Читать данные из УСПД=True |  | Ярославский РЭС
8cc7163a-e9eb-4ed0-a0b1-d0cce4a3aa47 | Ярэнерго | Ярославский РЭС | Подстанция 35/10кВ Моделово-2 | 35 кВ |  |  |  |  | 10 кВ | СШ-2 | Ф-4 Левцово | Ячейка присоединения | ВЛ 10кВ № 04 Левцово ПС Моделово-2 | [5 empty] | ТП 489 (Скоморохово) Мо/4 | СШ-1 | ПС Моделово-2 Ф-4 |  | СШ-1 | яч. 1 | Ячейка присоединения | ЛЭП-1 | Ярославская обл, Ярославский р-н, деревня Скоморохово, д Ст. счет. №24027378 |  | Приборы с поддержкой протокола СПОДЭС - МИР С-04 (СПОДЭС) | 48202422031666 | 11.01.2022 | 17.02.2022 | 11.01.2022 |  | 3 | 1 | 1 | [6 empty] | 1666 | Высокий уровень доступа (HLS) | 19042022 |  | 48447522015619 (МИР - МИР МК-01А)¦Класс=Маршрут через МИР МК-01¦Приоритет=0¦Категория=Комбинированный¦Читать данные из УСПД=True |  | Ярославский РЭС
b16259c1-7244-4e97-9c3e-7f239357ae08 | Ярэнерго | Ярославский городской РЭС | Подстанция 110/6кВ Ярославль-Главный | 110 кВ |  |  |  |  | 6,0 кВ | СШ-1 | Ф-17 ПС Ярославль Главный (потр.) | Ячейка присоединения | КЛ 6кВ № 17 ПС Ярославль Главный (потр.) | [5 empty] | ТП 212 | СШ-1 | ПС Ярославль-Главный Ф-17 |  | СШ-1 | яч. 1 | Ячейка присоединения | ЛЭП-1 | Ярославская обл, г Ярославль, ул Кузнечная, д 39 колонка |  | Приборы с поддержкой протокола СПОДЭС - МИР С-05 (СПОДЭС) | 48184922019372 | 11.01.2022 | 16.02.2022 | 11.01.2022 |  | 3 | 1 | 1 | [6 empty] | 9372 | Высокий уровень доступа (HLS) | 00000000 |  | 48447522015624 (МИР - МИР МК-01А)¦Класс=Маршрут через МИР МК-01¦Приоритет=0¦Категория=Комбинированный¦Читать данные из УСПД=True |  | Ярославский городской РЭС
43638c21-dda2-433f-8a2f-8603287e49fa | Ярэнерго | Ярославский РЭС | Подстанция 35/10кВ Моделово-2 | 35 кВ |  |  |  |  | 10 кВ | СШ-2 | Ф-4 Левцово | Ячейка присоединения | ВЛ 10кВ № 04 Левцово ПС Моделово-2 | [5 empty] | ТП 1219 (Думино-1) Мо/4 | СШ-1 | ПС Моделово-2 Ф-4 |  | СШ-1 | яч. 1 | Ячейка присоединения | ЛЭП-1 | Ярославская обл, Ярославский р-н, деревня Думино, д Ст. счет. №011073165357893 |  | Приборы с поддержкой протокола СПОДЭС - МИР С-04 (СПОДЭС) | 48202422013295 | 11.01.2022 | 14.02.2022 | 11.01.2022 |  | 3 | 1 | 1 | [6 empty] | 10295 | Высокий уровень доступа (HLS) | 19042022 |  | 48447521126090 (МИР - МИР МК-01А)¦Класс=Маршрут через МИР МК-01¦Приоритет=0¦Категория=Комбинированный¦Читать данные из УСПД=True |  | Ярославский РЭС
74b193fa-6281-4549-ad66-0ce25ad2bd81 | Ярэнерго | Ярославский РЭС | Подстанция 35/10кВ Моделово-2 | 35 кВ |  |  |  |  | 10 кВ | СШ-2 | Ф-4 Левцово | Ячейка присоединения | ВЛ 10кВ № 04 Левцово ПС Моделово-2 | [5 empty] | ТП 410 (Болково) Мо/4 | СШ-1 | ПС Моделово-2 Ф-4 |  | СШ-1 | яч. 1 | Ячейка присоединения | ЛЭП-1 | Ярославская обл, Ярославский р-н, деревня Малое Болково, д На терр. стр. ангара |  | Приборы с поддержкой протокола СПОДЭС - МИР С-05 (СПОДЭС) | 48184921526189 | 11.01.2022 | 14.02.2022 | 11.01.2022 |  | 3 | 1 | 1 | [6 empty] | 6189 | Высокий уровень доступа (HLS) | 00000000 |  | 48447521126081 (МИР - МИР МК-01А)¦Класс=Маршрут через МИР МК-01¦Приоритет=0¦Категория=Комбинированный¦Читать данные из УСПД=True |  | Ярославский РЭС
a010c0c8-5839-4ab1-aa35-113a5e361127 | Ярэнерго | Ярославский РЭС | Подстанция 35/10кВ Моделово-2 | 35 кВ |  |  |  |  | 10 кВ | СШ-2 | Ф-4 Левцово | Ячейка присоединения | ВЛ 10кВ № 04 Левцово ПС Моделово-2 | [5 empty] | ТП 481 (Юрьево) Мо/4 | СШ-1 | ПС Моделово-2 Ф-4 |  | СШ-1 | яч. 1 | Ячейка присоединения | ЛЭП-1 | Ярославская обл, Ярославский р-н, деревня Семеновское, д Опора 5 кв 1 |  | Приборы с поддержкой протокола СПОДЭС - МИР С-04 (СПОДЭС) | 48202422013305 | 11.01.2022 | 14.02.2022 | 11.01.2022 |  | 3 | 1 | 1 | [6 empty] | 3305 | Высокий уровень доступа (HLS) | 00000000 |  | 48447521126091 (МИР - МИР МК-01А)¦Класс=Маршрут через МИР МК-01¦Приоритет=0¦Категория=Комбинированный¦Читать данные из УСПД=True |  | Ярославский РЭС
805c2206-3740-4df9-96aa-c4aef3aca6d1 | Ярэнерго | Ярославский городской РЭС | Подстанция 110/6кВ Ярославль-Главный | 110 кВ |  |  |  |  | 6,0 кВ | СШ-1 | Ф-17 ПС Ярославль Главный (потр.) | Ячейка присоединения | КЛ 6кВ № 17 ПС Ярославль Главный (потр.) | [5 empty] | ТП 212 | СШ-1 | ПС Ярославль-Главный Ф-17 |  | СШ-1 | яч. 1 | Ячейка присоединения | ЛЭП-1 | Ярославская обл, г Ярославль, ул Кузнечная, д 42а |  | Приборы с поддержкой протокола СПОДЭС - МИР С-04 (СПОДЭС) | 48202422014660 | 11.01.2022 | 16.02.2022 | 11.01.2022 |  | 3 | 1 | 1 | [6 empty] | 4660 | Высокий уровень доступа (HLS) | 00000000 |  | 48447522015624 (МИР - МИР МК-01А)¦Класс=Маршрут через МИР МК-01¦Приоритет=0¦Категория=Комбинированный¦Читать данные из УСПД=True |  | Ярославский городской РЭС
5606f82b-e075-4eb7-bd4f-d78cc50d6b42 | Ярэнерго | Ярославский РЭС | Подстанция 35/10кВ Моделово-2 | 35 кВ |  |  |  |  | 10 кВ | СШ-2 | Ф-4 Левцово | Ячейка присоединения | ВЛ 10кВ № 04 Левцово ПС Моделово-2 | [5 empty] | ТП 1219 (Думино-1) Мо/4 | СШ-1 | ПС Моделово-2 Ф-4 |  | СШ-1 | яч. 1 | Ячейка присоединения | ЛЭП-1 | Ярославская обл, Ярославский р-н, деревня Думино, д Ст. счет. №011073165494220 |  | Приборы с поддержкой протокола СПОДЭС - МИР С-04 (СПОДЭС) | 48202422013315 | 11.01.2022 | 14.02.2022 | 11.01.2022 |  | 3 | 1 | 1 | [6 empty] | 3315 | Высокий уровень доступа (HLS) | 19042022 |  | 48447521126090 (МИР - МИР МК-01А)¦Класс=Маршрут через МИР МК-01¦Приоритет=0¦Категория=Комбинированный¦Читать данные из УСПД=True |  | Ярославский РЭС
bff9c699-0342-4af4-8e1c-4f727a820901 | Ярэнерго | Ярославский городской РЭС | Подстанция 110/6кВ Ярославль-Главный | 110 кВ |  |  |  |  | 6,0 кВ | СШ-1 | Ф-17 ПС Ярославль Главный (потр.) | Ячейка присоединения | КЛ 6кВ № 17 ПС Ярославль Главный (потр.) | [5 empty] | ТП 212 | СШ-1 | ПС Ярославль-Главный Ф-17 |  | СШ-1 | яч. 1 | Ячейка присоединения | ЛЭП-1 | Ярославская обл, г Ярославль, ул Кузнечная, д 5 |  | Приборы с поддержкой протокола СПОДЭС - МИР С-05 (СПОДЭС) | 48184922010622 | 11.01.2022 | 16.02.2022 | 11.01.2022 |  | 3 | 1 | 1 | [6 empty] | 622 | Высокий уровень доступа (HLS) | 00000000 |  | 48447522015624 (МИР - МИР МК-01А)¦Класс=Маршрут через МИР МК-01¦Приоритет=0¦Категория=Комбинированный¦Читать данные из УСПД=True |  | Ярославский городской РЭС
e6786757-ec72-401b-8552-b3306a96a3e8 | Ярэнерго | Ярославский РЭС | Подстанция 35/10кВ Моделово-2 | 35 кВ |  |  |  |  | 10 кВ | СШ-2 | Ф-4 Левцово | Ячейка присоединения | ВЛ 10кВ № 04 Левцово ПС Моделово-2 | [5 empty] | ТП 1219 (Думино-1) Мо/4 | СШ-1 | ПС Моделово-2 Ф-4 |  | СШ-1 | яч. 1 | Ячейка присоединения | ЛЭП-1 | Ярославская обл, Ярославский р-н, деревня Думино, д Ст. счет. №34237793 |  | Приборы с поддержкой протокола СПОДЭС - МИР С-04 (СПОДЭС) | 48202422030603 | 11.01.2022 | 14.02.2022 | 11.01.2022 |  | 3 | 1 | 1 | [6 empty] | 603 | Высокий уровень доступа (HLS) | 19042022 |  | 48447521126090 (МИР - МИР МК-01А)¦Класс=Маршрут через МИР МК-01¦Приоритет=0¦Категория=Комбинированный¦Читать данные из УСПД=True |  | Ярославский РЭС
69db1a2f-34bd-462a-9795-f6523517659b | Ярэнерго | Ярославский РЭС | Подстанция 35/10кВ Моделово-2 | 35 кВ |  |  |  |  | 10 кВ | СШ-2 | Ф-4 Левцово | Ячейка присоединения | ВЛ 10кВ № 04 Левцово ПС Моделово-2 | [5 empty] | ТП 830 Мо/4 | СШ-1 | ПС Моделово-2 Ф-4 |  | СШ-1 | яч. 1 | Ячейка присоединения | ЛЭП-1 | Ярославская обл, Ярославский р-н, деревня Бор, д Опора 15 |  | Приборы с поддержкой протокола СПОДЭС - МИР С-04 (СПОДЭС) | 48202422030661 | 11.01.2022 | 18.02.2022 | 11.01.2022 |  | 3 | 1 | 1 | [6 empty] | 661 | Высокий уровень доступа (HLS) | 00000000 |  | 48447522015643 (МИР - МИР МК-01А)¦Класс=Маршрут через МИР МК-01¦Приоритет=0¦Категория=Комбинированный¦Читать данные из УСПД=True |  | Ярославский РЭС
20a36463-216d-447d-9cdb-19ecdc42cfcf | Ярэнерго | Ярославский РЭС | Подстанция 35/10кВ Моделово-2 | 35 кВ |  |  |  |  | 10 кВ | СШ-2 | Ф-4 Левцово | Ячейка присоединения | ВЛ 10кВ № 04 Левцово ПС Моделово-2 | [5 empty] | ТП 410 (Болково) Мо/4 | СШ-1 | ПС Моделово-2 Ф-4 |  | СШ-1 | яч. 1 | Ячейка присоединения | ЛЭП-1 | Ярославская обл, Ярославский р-н, деревня Малое Болково, д Освещение |  | Приборы с поддержкой протокола СПОДЭС - МИР С-04 (СПОДЭС) | 48202422013196 | 11.01.2022 | 14.02.2022 | 11.01.2022 |  | 3 | 1 | 1 | [6 empty] | 3196 | Высокий уровень доступа (HLS) | 00000000 |  | 48447521126081 (МИР - МИР МК-01А)¦Класс=Маршрут через МИР МК-01¦Приоритет=0¦Категория=Комбинированный¦Читать данные из УСПД=True |  | Ярославский РЭС
36c2da20-5733-4e0f-9160-ca3018929d07 | Ярэнерго | Ярославский городской РЭС | Подстанция 110/6кВ Ярославль-Главный | 110 кВ |  |  |  |  | 6,0 кВ | СШ-1 | Ф-17 ПС Ярославль Главный (потр.) | Ячейка присоединения | КЛ 6кВ № 17 ПС Ярославль Главный (потр.) | [5 empty] | ТП 212 | СШ-1 | ПС Ярославль-Главный Ф-17 |  | СШ-1 | яч. 1 | Ячейка присоединения | ЛЭП-1 | Ярославская обл, г Ярославль, ул Кузнечная, д 7 |  | Приборы с поддержкой протокола СПОДЭС - МИР С-05 (СПОДЭС) | 48184922010102 | 11.01.2022 | 16.02.2022 | 11.01.2022 |  | 3 | 1 | 1 | [6 empty] | 102 | Высокий уровень доступа (HLS) | 00000000 |  | 48447522015624 (МИР - МИР МК-01А)¦Класс=Маршрут через МИР МК-01¦Приоритет=0¦Категория=Комбинированный¦Читать данные из УСПД=True |  | Ярославский городской РЭС
9ee56b09-3bc5-4881-8fb8-326493cdb014 | Ярэнерго | Ярославский РЭС | Подстанция 35/10кВ Моделово-2 | 35 кВ |  |  |  |  | 10 кВ | СШ-2 | Ф-4 Левцово | Ячейка присоединения | ВЛ 10кВ № 04 Левцово ПС Моделово-2 | [5 empty] | ТП 481 (Юрьево) Мо/4 | СШ-1 | ПС Моделово-2 Ф-4 |  | СШ-1 | яч. 1 | Ячейка присоединения | ЛЭП-1 | Ярославская обл, Ярославский р-н, деревня Семеновское, д Опора 5 кв 2 |  | Приборы с поддержкой протокола СПОДЭС - МИР С-05 (СПОДЭС) | 48184921527404 | 11.01.2022 | 14.02.2022 | 11.01.2022 |  | 3 | 1 | 1 | [6 empty] | 7404 | Высокий уровень доступа (HLS) | 00000000 |  | 48447521126091 (МИР - МИР МК-01А)¦Класс=Маршрут через МИР МК-01¦Приоритет=0¦Категория=Комбинированный¦Читать данные из УСПД=True |  | Ярославский РЭС
d524073c-74e9-432a-933c-c47830fea540 | Ярэнерго | Ярославский РЭС | Подстанция 35/10кВ Моделово-2 | 35 кВ |  |  |  |  | 10 кВ | СШ-2 | Ф-4 Левцово | Ячейка присоединения | ВЛ 10кВ № 04 Левцово ПС Моделово-2 | [5 empty] | ТП 1219 (Думино-1) Мо/4 | СШ-1 | ПС Моделово-2 Ф-4 |  | СШ-1 | яч. 1 | Ячейка присоединения | ЛЭП-1 | Ярославская обл, Ярославский р-н, деревня Думино, д Ст. счет. №35639317 |  | Приборы с поддержкой протокола СПОДЭС - МИР С-04 (СПОДЭС) | 48202422030622 | 11.01.2022 | 14.02.2022 | 11.01.2022 |  | 3 | 1 | 1 | [6 empty] | 622 | Высокий уровень доступа (HLS) | 19042022 |  | 48447521126090 (МИР - МИР МК-01А)¦Класс=Маршрут через МИР МК-01¦Приоритет=0¦Категория=Комбинированный¦Читать данные из УСПД=True |  | Ярославский РЭС
e3ad9a84-70b4-49a6-9177-ffde7ea18d91 | Ярэнерго | Ярославский РЭС | Подстанция 35/10кВ Моделово-2 | 35 кВ |  |  |  |  | 10 кВ | СШ-2 | Ф-4 Левцово | Ячейка присоединения | ВЛ 10кВ № 04 Левцово ПС Моделово-2 | [5 empty] | ТП 830 Мо/4 | СШ-1 | ПС Моделово-2 Ф-4 |  | СШ-1 | яч. 1 | Ячейка присоединения | ЛЭП-1 | Ярославская обл, Ярославский р-н, деревня Бор, д Опора 16 |  | Приборы с поддержкой протокола СПОДЭС - МИР С-04 (СПОДЭС) | 48202422031639 | 11.01.2022 | 18.02.2022 | 11.01.2022 |  | 3 | 1 | 1 | [6 empty] | 1639 | Высокий уровень доступа (HLS) | 00000000 |  | 48447522015643 (МИР - МИР МК-01А)¦Класс=Маршрут через МИР МК-01¦Приоритет=0¦Категория=Комбинированный¦Читать данные из УСПД=True |  | Ярославский РЭС
9cfd311c-59b0-4f3e-b878-48d0c76af183 | Ярэнерго | Ярославский городской РЭС | Подстанция 110/6кВ Ярославль-Главный | 110 кВ |  |  |  |  | 6,0 кВ | СШ-1 | Ф-17 ПС Ярославль Главный (потр.) | Ячейка присоединения | КЛ 6кВ № 17 ПС Ярославль Главный (потр.) | [5 empty] | ТП 212 | СШ-1 | ПС Ярославль-Главный Ф-17 |  | СШ-1 | яч. 1 | Ячейка присоединения | ЛЭП-1 | Ярославская обл, г Ярославль, ул Кузнечная, д 9 |  | Приборы с поддержкой протокола СПОДЭС - МИР С-05 (СПОДЭС) | 48184922010588 | 11.01.2022 | 16.02.2022 | 11.01.2022 |  | 3 | 1 | 1 | [6 empty] | 588 | Высокий уровень доступа (HLS) | 00000000 |  | 48447522015624 (МИР - МИР МК-01А)¦Класс=Маршрут через МИР МК-01¦Приоритет=0¦Категория=Комбинированный¦Читать данные из УСПД=True |  | Ярославский городской РЭС
79e732c6-17e7-4172-a4b4-a70d7cdcac0b | Ярэнерго | Ярославский РЭС | Подстанция 35/10кВ Моделово-2 | 35 кВ |  |  |  |  | 10 кВ | СШ-2 | Ф-4 Левцово | Ячейка присоединения | ВЛ 10кВ № 04 Левцово ПС Моделово-2 | [5 empty] | ТП 1219 (Думино-1) Мо/4 | СШ-1 | ПС Моделово-2 Ф-4 |  | СШ-1 | яч. 1 | Ячейка присоединения | ЛЭП-1 | Ярославская обл, Ярославский р-н, деревня Думино, д Ст. счет. №35639390 |  | Приборы с поддержкой протокола СПОДЭС - МИР С-04 (СПОДЭС) | 48202422030626 | 11.01.2022 | 14.02.2022 | 11.01.2022 |  | 3 | 1 | 1 | [6 empty] | 626 | Высокий уровень доступа (HLS) | 19042022 |  | 48447521126090 (МИР - МИР МК-01А)¦Класс=Маршрут через МИР МК-01¦Приоритет=0¦Категория=Комбинированный¦Читать данные из УСПД=True |  | Ярославский РЭС
d3e3da07-ca2a-46af-a7e9-b7e508ea5760 | Ярэнерго | Ярославский РЭС | Подстанция 35/10кВ Моделово-2 | 35 кВ |  |  |  |  | 10 кВ | СШ-2 | Ф-4 Левцово | Ячейка присоединения | ВЛ 10кВ № 04 Левцово ПС Моделово-2 | [5 empty] | ТП 830 Мо/4 | СШ-1 | ПС Моделово-2 Ф-4 |  | СШ-1 | яч. 1 | Ячейка присоединения | ЛЭП-1 | Ярославская обл, Ярославский р-н, деревня Бор, д Опора 17 |  | Приборы с поддержкой протокола СПОДЭС - МИР С-04 (СПОДЭС) | 48202422033262 | 11.01.2022 | 18.02.2022 | 11.01.2022 |  | 3 | 1 | 1 | [6 empty] | 3262 | Высокий уровень доступа (HLS) | 00000000 |  | 48447522015643 (МИР - МИР МК-01А)¦Класс=Маршрут через МИР МК-01¦Приоритет=0¦Категория=Комбинированный¦Читать данные из УСПД=True |  | Ярославский РЭС
72393df8-df36-4cee-9bcd-c81431005592 | Ярэнерго | Ярославский городской РЭС | Подстанция 110/6кВ Ярославль-Главный | 110 кВ |  |  |  |  | 6,0 кВ | СШ-1 | Ф-17 ПС Ярославль Главный (потр.) | Ячейка присоединения | КЛ 6кВ № 17 ПС Ярославль Главный (потр.) | [5 empty] | ТП 212 | СШ-1 | ПС Ярославль-Главный Ф-17 |  | СШ-1 | яч. 1 | Ячейка присоединения | ЛЭП-1 | Ярославская обл, г Ярославль, ул Кузнечная, д горгаз |  | Приборы с поддержкой протокола СПОДЭС - МИР С-05 (СПОДЭС) | 48184922019292 | 11.01.2022 | 16.02.2022 | 11.01.2022 |  | 3 | 1 | 1 | [6 empty] | 9292 | Высокий уровень доступа (HLS) | 00000000 |  | 48447522015624 (МИР - МИР МК-01А)¦Класс=Маршрут через МИР МК-01¦Приоритет=0¦Категория=Комбинированный¦Читать данные из УСПД=True |  | Ярославский городской РЭС
48da3f4d-c643-4506-a850-0e053eb7f5a2 | Ярэнерго | Ярославский РЭС | Подстанция 35/10кВ Моделово-2 | 35 кВ |  |  |  |  | 10 кВ | СШ-2 | Ф-4 Левцово | Ячейка присоединения | ВЛ 10кВ № 04 Левцово ПС Моделово-2 | [5 empty] | ТП 1219 (Думино-1) Мо/4 | СШ-1 | ПС Моделово-2 Ф-4 |  | СШ-1 | яч. 1 | Ячейка присоединения | ЛЭП-1 | Ярославская обл, Ярославский р-н, деревня Думино, д Ст. счет. №35639667 |  | Приборы с поддержкой протокола СПОДЭС - МИР С-04 (СПОДЭС) | 48202422030628 | 11.01.2022 | 14.02.2022 | 11.01.2022 |  | 3 | 1 | 1 | [6 empty] | 628 | Высокий уровень доступа (HLS) | 19042022 |  | 48447521126090 (МИР - МИР МК-01А)¦Класс=Маршрут через МИР МК-01¦Приоритет=0¦Категория=Комбинированный¦Читать данные из УСПД=True |  | Ярославский РЭС
4701a147-8ea6-41cf-b8c4-0c583a915977 | Ярэнерго | Ярославский РЭС | Подстанция 35/10кВ Моделово-2 | 35 кВ |  |  |  |  | 10 кВ | СШ-2 | Ф-4 Левцово | Ячейка присоединения | ВЛ 10кВ № 04 Левцово ПС Моделово-2 | [5 empty] | ТП 830 Мо/4 | СШ-1 | ПС Моделово-2 Ф-4 |  | СШ-1 | яч. 1 | Ячейка присоединения | ЛЭП-1 | Ярославская обл, Ярославский р-н, деревня Бор, д Опора 18 |  | Приборы с поддержкой протокола СПОДЭС - МИР С-04 (СПОДЭС) | 48202422030650 | 11.01.2022 | 18.02.2022 | 11.01.2022 |  | 3 | 1 | 1 | [6 empty] | 650 | Высокий уровень доступа (HLS) | 00000000 |  | 48447522015643 (МИР - МИР МК-01А)¦Класс=Маршрут через МИР МК-01¦Приоритет=0¦Категория=Комбинированный¦Читать данные из УСПД=True |  | Ярославский РЭС
cba0bf4a-9e69-4b1c-8aaf-6acabb4eb349 | Ярэнерго | Ярославский городской РЭС | Подстанция 110/6кВ Ярославль-Главный | 110 кВ |  |  |  |  | 6,0 кВ | СШ-1 | Ф-17 ПС Ярославль Главный (потр.) | Ячейка присоединения | КЛ 6кВ № 17 ПС Ярославль Главный (потр.) | [5 empty] | ТП 212 | СШ-1 | ПС Ярославль-Главный Ф-17 |  | СШ-1 | яч. 1 | Ячейка присоединения | ЛЭП-1 | Ярославская обл, г Ярославль, ул Кузнечная, д ГСК |  | Приборы с поддержкой протокола СПОДЭС - МИР С-04 (СПОДЭС) | 48202422014659 | 11.01.2022 | 16.02.2022 | 11.01.2022 |  | 3 | 1 | 1 | [6 empty] | 4659 | Высокий уровень доступа (HLS) | 00000000 |  | 48447522015624 (МИР - МИР МК-01А)¦Класс=Маршрут через МИР МК-01¦Приоритет=0¦Категория=Комбинированный¦Читать данные из УСПД=True |  | Ярославский городской РЭС
bd5bedc8-9854-4fb7-bd0f-e66dd5665c04 | Ярэнерго | Ярославский РЭС | Подстанция 35/10кВ Моделово-2 | 35 кВ |  |  |  |  | 10 кВ | СШ-2 | Ф-4 Левцово | Ячейка присоединения | ВЛ 10кВ № 04 Левцово ПС Моделово-2 | [5 empty] | ТП 481 (Юрьево) Мо/4 | СШ-1 | ПС Моделово-2 Ф-4 |  | СШ-1 | яч. 1 | Ячейка присоединения | ЛЭП-1 | Ярославская обл, Ярославский р-н, деревня Семеновское, д Опора 7 кв 1 |  | Приборы с поддержкой протокола СПОДЭС - МИР С-04 (СПОДЭС) | 48202422013356 | 11.01.2022 | 14.02.2022 | 11.01.2022 |  | 3 | 1 | 1 | [6 empty] | 3356 | Высокий уровень доступа (HLS) | 00000000 |  | 48447521126091 (МИР - МИР МК-01А)¦Класс=Маршрут через МИР МК-01¦Приоритет=0¦Категория=Комбинированный¦Читать данные из УСПД=True |  | Ярославский РЭС
6b4eafc3-3a7c-4005-961a-ca7dd7e342fa | Ярэнерго | Ярославский РЭС | Подстанция 35/10кВ Моделово-2 | 35 кВ |  |  |  |  | 10 кВ | СШ-2 | Ф-4 Левцово | Ячейка присоединения | ВЛ 10кВ № 04 Левцово ПС Моделово-2 | [5 empty] | ТП 410 (Болково) Мо/4 | СШ-1 | ПС Моделово-2 Ф-4 |  | СШ-1 | яч. 1 | Ячейка присоединения | ЛЭП-1 | Ярославская обл, Ярославский р-н, деревня Малое Болково, д Ст. счет. №12001839 |  | Приборы с поддержкой протокола СПОДЭС - МИР С-04 (СПОДЭС) | 48202422012960 | 11.01.2022 | 14.02.2022 | 11.01.2022 |  | 3 | 1 | 1 | [6 empty] | 2960 | Высокий уровень доступа (HLS) | 00000000 |  | 48447521126081 (МИР - МИР МК-01А)¦Класс=Маршрут через МИР МК-01¦Приоритет=0¦Категория=Комбинированный¦Читать данные из УСПД=True |  | Ярославский РЭС
c2baf808-518b-453f-a88c-4983b85edfac | Ярэнерго | Ярославский РЭС | Подстанция 35/10кВ Моделово-2 | 35 кВ |  |  |  |  | 10 кВ | СШ-2 | Ф-4 Левцово | Ячейка присоединения | ВЛ 10кВ № 04 Левцово ПС Моделово-2 | [5 empty] | ТП 1219 (Думино-1) Мо/4 | СШ-1 | ПС Моделово-2 Ф-4 |  | СШ-1 | яч. 1 | Ячейка присоединения | ЛЭП-1 | Ярославская обл, Ярославский р-н, деревня Думино, д Ст. счет. №35941073 |  | Приборы с поддержкой протокола СПОДЭС - МИР С-04 (СПОДЭС) | 48202422013961 | 11.01.2022 | 14.02.2022 | 11.01.2022 |  | 3 | 1 | 1 | [6 empty] | 3961 | Высокий уровень доступа (HLS) | 19042022 |  | 48447521126090 (МИР - МИР МК-01А)¦Класс=Маршрут через МИР МК-01¦Приоритет=0¦Категория=Комбинированный¦Читать данные из УСПД=True |  | Ярославский РЭС
4997239a-149a-4d9d-be5b-eabaf129cdbe | Ярэнерго | Ярославский городской РЭС | Подстанция 110/6кВ Ярославль-Главный | 110 кВ |  |  |  |  | 6,0 кВ | СШ-1 | Ф-17 ПС Ярославль Главный (потр.) | Ячейка присоединения | КЛ 6кВ № 17 ПС Ярославль Главный (потр.) | [5 empty] | ТП 212 | СШ-1 | ПС Ярославль-Главный Ф-17 |  | СШ-1 | яч. 1 | Ячейка присоединения | ЛЭП-1 | Ярославская обл, г Ярославль, ул Кузнечная, д уличное освещение. |  | Приборы с поддержкой протокола СПОДЭС - МИР С-04 (СПОДЭС) | 48202422012967 | 11.01.2022 | 16.02.2022 | 11.01.2022 |  | 3 | 1 | 1 | [6 empty] | 2967 | Высокий уровень доступа (HLS) | 00000000 |  | 48447522015624 (МИР - МИР МК-01А)¦Класс=Маршрут через МИР МК-01¦Приоритет=0¦Категория=Комбинированный¦Читать данные из УСПД=True |  | Ярославский городской РЭС
91f610c6-c7cc-4ee0-ae4a-e47c1d077602 | Ярэнерго | Ярославский РЭС | Подстанция 35/10кВ Моделово-2 | 35 кВ |  |  |  |  | 10 кВ | СШ-2 | Ф-4 Левцово | Ячейка присоединения | ВЛ 10кВ № 04 Левцово ПС Моделово-2 | [5 empty] | ТП 830 Мо/4 | СШ-1 | ПС Моделово-2 Ф-4 |  | СШ-1 | яч. 1 | Ячейка присоединения | ЛЭП-1 | Ярославская обл, Ярославский р-н, деревня Бор, д Опора 3 |  | Приборы с поддержкой протокола СПОДЭС - МИР С-04 (СПОДЭС) | 48202422014998 | 11.01.2022 | 18.02.2022 | 11.01.2022 |  | 3 | 1 | 1 | [6 empty] | 4998 | Высокий уровень доступа (HLS) | 00000000 |  | 48447522015643 (МИР - МИР МК-01А)¦Класс=Маршрут через МИР МК-01¦Приоритет=0¦Категория=Комбинированный¦Читать данные из УСПД=True |  | Ярославский РЭС
add49238-e800-46a1-9032-f149fc7cfbd3 | Ярэнерго | Ярославский РЭС | Подстанция 35/10кВ Моделово-2 | 35 кВ |  |  |  |  | 10 кВ | СШ-2 | Ф-4 Левцово | Ячейка присоединения | ВЛ 10кВ № 04 Левцово ПС Моделово-2 | [5 empty] | ТП 1219 (Думино-1) Мо/4 | СШ-1 | ПС Моделово-2 Ф-4 |  | СШ-1 | яч. 1 | Ячейка присоединения | ЛЭП-1 | Ярославская обл, Ярославский р-н, деревня Думино, д Ст. счет. №36264348 |  | Приборы с поддержкой протокола СПОДЭС - МИР С-04 (СПОДЭС) | 48202422030664 | 11.01.2022 | 14.02.2022 | 11.01.2022 |  | 3 | 1 | 1 | [6 empty] | 664 | Высокий уровень доступа (HLS) | 19042022 |  | 48447521126090 (МИР - МИР МК-01А)¦Класс=Маршрут через МИР МК-01¦Приоритет=0¦Категория=Комбинированный¦Читать данные из УСПД=True |  | Ярославский РЭС
58d7896a-2727-4d57-a66e-139ec599af48 | Ярэнерго | Ярославский городской РЭС | Подстанция 110/6кВ Ярославль-Главный | 110 кВ |  |  |  |  | 6,0 кВ | СШ-1 | Ф-17 ПС Ярославль Главный (потр.) | Ячейка присоединения | КЛ 6кВ № 17 ПС Ярославль Главный (потр.) | [5 empty] | ТП 212 | СШ-1 | ПС Ярославль-Главный Ф-17 |  | СШ-1 | яч. 1 | Ячейка присоединения | ЛЭП-1 | Ярославская обл, г Ярославль, ул Локомотивная, д 1 |  | Приборы с поддержкой протокола СПОДЭС - МИР С-05 (СПОДЭС) | 48184922010621 | 11.01.2022 | 16.02.2022 | 11.01.2022 |  | 3 | 1 | 1 | [6 empty] | 621 | Высокий уровень доступа (HLS) | 00000000 |  | 48447522015624 (МИР - МИР МК-01А)¦Класс=Маршрут через МИР МК-01¦Приоритет=0¦Категория=Комбинированный¦Читать данные из УСПД=True |  | Ярославский городской РЭС
3e67c89e-3c34-474d-9a36-c838bf8703ea | Ярэнерго | Ярославский РЭС | Подстанция 35/10кВ Моделово-2 | 35 кВ |  |  |  |  | 10 кВ | СШ-2 | Ф-4 Левцово | Ячейка присоединения | ВЛ 10кВ № 04 Левцово ПС Моделово-2 | [5 empty] | ТП 830 Мо/4 | СШ-1 | ПС Моделово-2 Ф-4 |  | СШ-1 | яч. 1 | Ячейка присоединения | ЛЭП-1 | Ярославская обл, Ярославский р-н, деревня Бор, д Опора 5 |  | Приборы с поддержкой протокола СПОДЭС - МИР С-04 (СПОДЭС) | 48202422015523 | 11.01.2022 | 18.02.2022 | 11.01.2022 |  | 3 | 1 | 1 | [6 empty] | 5523 | Высокий уровень доступа (HLS) | 00000000 |  | 48447522015643 (МИР - МИР МК-01А)¦Класс=Маршрут через МИР МК-01¦Приоритет=0¦Категория=Комбинированный¦Читать данные из УСПД=True |  | Ярославский РЭС
d14cc60e-d158-4e47-981d-3610daa14378 | Ярэнерго | Ярославский РЭС | Подстанция 35/10кВ Моделово-2 | 35 кВ |  |  |  |  | 10 кВ | СШ-2 | Ф-4 Левцово | Ячейка присоединения | ВЛ 10кВ № 04 Левцово ПС Моделово-2 | [5 empty] | ТП 1219 (Думино-1) Мо/4 | СШ-1 | ПС Моделово-2 Ф-4 |  | СШ-1 | яч. 1 | Ячейка присоединения | ЛЭП-1 | Ярославская обл, Ярославский р-н, деревня Думино, д Ст. счет. №38745080 |  | Приборы с поддержкой протокола СПОДЭС - МИР С-04 (СПОДЭС) | 48202422031290 | 11.01.2022 | 14.02.2022 | 11.01.2022 |  | 3 | 1 | 1 | [6 empty] | 1290 | Высокий уровень доступа (HLS) | 19042022 |  | 48447521126090 (МИР - МИР МК-01А)¦Класс=Маршрут через МИР МК-01¦Приоритет=0¦Категория=Комбинированный¦Читать данные из УСПД=True |  | Ярославский РЭС
1055a507-3f77-44c5-ad7a-5f5f157b8226 | Ярэнерго | Ярославский РЭС | Подстанция 35/10кВ Моделово-2 | 35 кВ |  |  |  |  | 10 кВ | СШ-2 | Ф-4 Левцово | Ячейка присоединения | ВЛ 10кВ № 04 Левцово ПС Моделово-2 | [5 empty] | ТП 481 (Юрьево) Мо/4 | СШ-1 | ПС Моделово-2 Ф-4 |  | СШ-1 | яч. 1 | Ячейка присоединения | ЛЭП-1 | Ярославская обл, Ярославский р-н, деревня Семеновское, д Опора 7 кв 2 |  | Приборы с поддержкой протокола СПОДЭС - МИР С-04 (СПОДЭС) | 48202422019689 | 11.01.2022 | 14.02.2022 | 11.01.2022 |  | 3 | 1 | 1 | [6 empty] | 9689 | Высокий уровень доступа (HLS) | 00000000 |  | 48447521126091 (МИР - МИР МК-01А)¦Класс=Маршрут через МИР МК-01¦Приоритет=0¦Категория=Комбинированный¦Читать данные из УСПД=True |  | Ярославский РЭС
6f3d70bb-f5ed-4c2a-b260-af93519e0106 | Ярэнерго | Ярославский городской РЭС | Подстанция 110/6кВ Ярославль-Главный | 110 кВ |  |  |  |  | 6,0 кВ | СШ-1 | Ф-17 ПС Ярославль Главный (потр.) | Ячейка присоединения | КЛ 6кВ № 17 ПС Ярославль Главный (потр.) | [5 empty] | ТП 212 | СШ-1 | ПС Ярославль-Главный Ф-17 |  | СШ-1 | яч. 1 | Ячейка присоединения | ЛЭП-1 | Ярославская обл, г Ярославль, ул Локомотивная, д 14 кв 1 |  | Приборы с поддержкой протокола СПОДЭС - МИР С-05 (СПОДЭС) | 48184922019378 | 11.01.2022 | 16.02.2022 | 11.01.2022 |  | 3 | 1 | 1 | [6 empty] | 9378 | Высокий уровень доступа (HLS) | 00000000 |  | 48447522015624 (МИР - МИР МК-01А)¦Класс=Маршрут через МИР МК-01¦Приоритет=0¦Категория=Комбинированный¦Читать данные из УСПД=True |  | Ярославский городской РЭС
83acf9a2-76d9-4d62-a4f7-b540b48972c9 | Ярэнерго | Ярославский РЭС | Подстанция 35/10кВ Моделово-2 | 35 кВ |  |  |  |  | 10 кВ | СШ-2 | Ф-4 Левцово | Ячейка присоединения | ВЛ 10кВ № 04 Левцово ПС Моделово-2 | [5 empty] | ТП 972 Мо/4 | СШ-1 | ПС Моделово-2 Ф-4 |  | СШ-1 | яч. 1 | Ячейка присоединения | ЛЭП-1 | Ярославская обл, Ярославский р-н, тер. ДПК Ле-Вилль, д Осенний переулок №476 |  | Приборы с поддержкой протокола СПОДЭС - МИР С-04 (СПОДЭС) | 48202422015248 | 11.01.2022 | 17.02.2022 | 11.01.2022 |  | 3 | 1 | 1 | [6 empty] | 5248 | Высокий уровень доступа (HLS) | 19042022 |  | 48447521126049 (МИР - МИР МК-01А)¦Класс=Маршрут через МИР МК-01¦Приоритет=0¦Категория=Комбинированный¦Читать данные из УСПД=True |  | Ярославский РЭС
a50ca533-cf03-488c-bbc1-4bc5da356931 | Ярэнерго | Ярославский РЭС | Подстанция 35/10кВ Моделово-2 | 35 кВ |  |  |  |  | 10 кВ | СШ-2 | Ф-4 Левцово | Ячейка присоединения | ВЛ 10кВ № 04 Левцово ПС Моделово-2 | [5 empty] | ТП 1219 (Думино-1) Мо/4 | СШ-1 | ПС Моделово-2 Ф-4 |  | СШ-1 | яч. 1 | Ячейка присоединения | ЛЭП-1 | Ярославская обл, Ярославский р-н, деревня Думино, д Ст. счет. №39451967 |  | Приборы с поддержкой протокола СПОДЭС - МИР С-04 (СПОДЭС) | 48202422014595 | 11.01.2022 | 14.02.2022 | 11.01.2022 |  | 3 | 1 | 1 | [6 empty] | 4595 | Высокий уровень доступа (HLS) | 19042022 |  | 48447521126090 (МИР - МИР МК-01А)¦Класс=Маршрут через МИР МК-01¦Приоритет=0¦Категория=Комбинированный¦Читать данные из УСПД=True |  | Ярославский РЭС
810f0b48-d7a0-4aa8-ac16-87bd993b5df5 | Ярэнерго | Ярославский городской РЭС | Подстанция 110/6кВ Ярославль-Главный | 110 кВ |  |  |  |  | 6,0 кВ | СШ-1 | Ф-17 ПС Ярославль Главный (потр.) | Ячейка присоединения | КЛ 6кВ № 17 ПС Ярославль Главный (потр.) | [5 empty] | ТП 212 | СШ-1 | ПС Ярославль-Главный Ф-17 |  | СШ-1 | яч. 1 | Ячейка присоединения | ЛЭП-1 | Ярославская обл, г Ярославль, ул Локомотивная, д 14 кв 2 |  | Приборы с поддержкой протокола СПОДЭС - МИР С-05 (СПОДЭС) | 48184922019354 | 11.01.2022 | 16.02.2022 | 11.01.2022 |  | 3 | 1 | 1 | [6 empty] | 9354 | Высокий уровень доступа (HLS) | 00000000 |  | 48447522015624 (МИР - МИР МК-01А)¦Класс=Маршрут через МИР МК-01¦Приоритет=0¦Категория=Комбинированный¦Читать данные из УСПД=True |  | Ярославский городской РЭС
fb0f2f12-8583-4aa7-a662-1976e439ba72 | Ярэнерго | Ярославский РЭС | Подстанция 35/10кВ Моделово-2 | 35 кВ |  |  |  |  | 10 кВ | СШ-2 | Ф-4 Левцово | Ячейка присоединения | ВЛ 10кВ № 04 Левцово ПС Моделово-2 | [5 empty] | ТП 972 Мо/4 | СШ-1 | ПС Моделово-2 Ф-4 |  | СШ-1 | яч. 1 | Ячейка присоединения | ЛЭП-1 | Ярославская обл, Ярославский р-н, тер. ДПК Ле-Вилль, д Осенний переулок участок №474 |  | Приборы с поддержкой протокола СПОДЭС - МИР С-04 (СПОДЭС) | 48202422012477 | 11.01.2022 | 17.02.2022 | 11.01.2022 |  | 3 | 1 | 1 | [6 empty] | 2477 | Высокий уровень доступа (HLS) | 19042022 |  | 48447521126049 (МИР - МИР МК-01А)¦Класс=Маршрут через МИР МК-01¦Приоритет=0¦Категория=Комбинированный¦Читать данные из УСПД=True |  | Ярославский РЭС
bdd6adcf-5d42-40c9-ab1a-d9ef1b066f51 | Ярэнерго | Ярославский городской РЭС | Подстанция 110/6кВ Ярославль-Главный | 110 кВ |  |  |  |  | 6,0 кВ | СШ-1 | Ф-17 ПС Ярославль Главный (потр.) | Ячейка присоединения | КЛ 6кВ № 17 ПС Ярославль Главный (потр.) | [5 empty] | ТП 212 | СШ-1 | ПС Ярославль-Главный Ф-17 |  | СШ-1 | яч. 1 | Ячейка присоединения | ЛЭП-1 | Ярославская обл, г Ярославль, ул Локомотивная, д 14 кв 3 |  | Приборы с поддержкой протокола СПОДЭС - МИР С-05 (СПОДЭС) | 48184922019334 | 11.01.2022 | 16.02.2022 | 11.01.2022 |  | 3 | 1 | 1 | [6 empty] | 9334 | Высокий уровень доступа (HLS) | 00000000 |  | 48447522015624 (МИР - МИР МК-01А)¦Класс=Маршрут через МИР МК-01¦Приоритет=0¦Категория=Комбинированный¦Читать данные из УСПД=True |  | Ярославский городской РЭС
e34a2b7a-a7f8-483c-85e0-58bdbf2e6687 | Ярэнерго | Ярославский РЭС | Подстанция 35/10кВ Моделово-2 | 35 кВ |  |  |  |  | 10 кВ | СШ-2 | Ф-4 Левцово | Ячейка присоединения | ВЛ 10кВ № 04 Левцово ПС Моделово-2 | [5 empty] | ТП 1219 (Думино-1) Мо/4 | СШ-1 | ПС Моделово-2 Ф-4 |  | СШ-1 | яч. 1 | Ячейка присоединения | ЛЭП-1 | Ярославская обл, Ярославский р-н, деревня Думино, д Ст. счет. №39465811 |  | Приборы с поддержкой протокола СПОДЭС - МИР С-04 (СПОДЭС) | 48202422014675 | 11.01.2022 | 14.02.2022 | 11.01.2022 |  | 3 | 1 | 1 | [6 empty] | 4675 | Высокий уровень доступа (HLS) | 19042022 |  | 48447521126090 (МИР - МИР МК-01А)¦Класс=Маршрут через МИР МК-01¦Приоритет=0¦Категория=Комбинированный¦Читать данные из УСПД=True |  | Ярославский РЭС
643e4684-ff8a-46db-b3b3-1efb79629709 | Ярэнерго | Ярославский РЭС | Подстанция 35/10кВ Моделово-2 | 35 кВ |  |  |  |  | 10 кВ | СШ-2 | Ф-4 Левцово | Ячейка присоединения | ВЛ 10кВ № 04 Левцово ПС Моделово-2 | [5 empty] | ТП 972 Мо/4 | СШ-1 | ПС Моделово-2 Ф-4 |  | СШ-1 | яч. 1 | Ячейка присоединения | ЛЭП-1 | Ярославская обл, Ярославский р-н, тер. ДПК Ле-Вилль, д Осенний переулок участок №475 |  | Приборы с поддержкой протокола СПОДЭС - МИР С-04 (СПОДЭС) | 48202422015191 | 11.01.2022 | 17.02.2022 | 11.01.2022 |  | 3 | 1 | 1 | [6 empty] | 5191 | Высокий уровень доступа (HLS) | 19042022 |  | 48447521126049 (МИР - МИР МК-01А)¦Класс=Маршрут через МИР МК-01¦Приоритет=0¦Категория=Комбинированный¦Читать данные из УСПД=True |  | Ярославский РЭС
212878f8-7b43-4449-b9c7-64b8ee7252a9 | Ярэнерго | Ярославский РЭС | Подстанция 35/10кВ Моделово-2 | 35 кВ |  |  |  |  | 10 кВ | СШ-2 | Ф-4 Левцово | Ячейка присоединения | ВЛ 10кВ № 04 Левцово ПС Моделово-2 | [5 empty] | ТП 1219 (Думино-1) Мо/4 | СШ-1 | ПС Моделово-2 Ф-4 |  | СШ-1 | яч. 1 | Ячейка присоединения | ЛЭП-1 | Ярославская обл, Ярославский р-н, деревня Думино, д Ст. счет. №40643747 |  | Приборы с поддержкой протокола СПОДЭС - МИР С-04 (СПОДЭС) | 48202422030648 | 11.01.2022 | 14.02.2022 | 11.01.2022 |  | 3 | 1 | 1 | [6 empty] | 648 | Высокий уровень доступа (HLS) | 19042022 |  | 48447521126090 (МИР - МИР МК-01А)¦Класс=Маршрут через МИР МК-01¦Приоритет=0¦Категория=Комбинированный¦Читать данные из УСПД=True |  | Ярославский РЭС
94e077b8-46d3-40ec-8381-f582edcaa7b1 | Ярэнерго | Ярославский городской РЭС | Подстанция 110/6кВ Ярославль-Главный | 110 кВ |  |  |  |  | 6,0 кВ | СШ-1 | Ф-17 ПС Ярославль Главный (потр.) | Ячейка присоединения | КЛ 6кВ № 17 ПС Ярославль Главный (потр.) | [5 empty] | ТП 212 | СШ-1 | ПС Ярославль-Главный Ф-17 |  | СШ-1 | яч. 1 | Ячейка присоединения | ЛЭП-1 | Ярославская обл, г Ярославль, ул Локомотивная, д 3 |  | Приборы с поддержкой протокола СПОДЭС - МИР С-05 (СПОДЭС) | 48184922019370 | 11.01.2022 | 16.02.2022 | 11.01.2022 |  | 3 | 1 | 1 | [6 empty] | 9370 | Высокий уровень доступа (HLS) | 00000000 |  | 48447522015624 (МИР - МИР МК-01А)¦Класс=Маршрут через МИР МК-01¦Приоритет=0¦Категория=Комбинированный¦Читать данные из УСПД=True |  | Ярославский городской РЭС
4a08ea06-62be-4192-9635-aab94ad88555 | Ярэнерго | Ярославский РЭС | Подстанция 35/10кВ Моделово-2 | 35 кВ |  |  |  |  | 10 кВ | СШ-2 | Ф-4 Левцово | Ячейка присоединения | ВЛ 10кВ № 04 Левцово ПС Моделово-2 | [5 empty] | ТП 410 (Болково) Мо/4 | СШ-1 | ПС Моделово-2 Ф-4 |  | СШ-1 | яч. 1 | Ячейка присоединения | ЛЭП-1 | Ярославская обл, Ярославский р-н, деревня Малое Болково, д Ст. счет. №42967776 |  | Приборы с поддержкой протокола СПОДЭС - МИР С-04 (СПОДЭС) | 48202422013386 | 11.01.2022 | 14.02.2022 | 11.01.2022 |  | 3 | 1 | 1 | [6 empty] | 3386 | Высокий уровень доступа (HLS) | 00000000 |  | 48447521126081 (МИР - МИР МК-01А)¦Класс=Маршрут через МИР МК-01¦Приоритет=0¦Категория=Комбинированный¦Читать данные из УСПД=True |  | Ярославский РЭС
111e10df-99a7-4bf6-9f41-fa8ac02b165a | Ярэнерго | Ярославский РЭС | Подстанция 35/10кВ Моделово-2 | 35 кВ |  |  |  |  | 10 кВ | СШ-2 | Ф-4 Левцово | Ячейка присоединения | ВЛ 10кВ № 04 Левцово ПС Моделово-2 | [5 empty] | ТП 972 Мо/4 | СШ-1 | ПС Моделово-2 Ф-4 |  | СШ-1 | яч. 1 | Ячейка присоединения | ЛЭП-1 | Ярославская обл, Ярославский р-н, тер. ДПК Ле-Вилль, ул Янтарная, д 477 |  | Приборы с поддержкой протокола СПОДЭС - МИР С-04 (СПОДЭС) | 48202422014657 | 11.01.2022 | 17.02.2022 | 11.01.2022 |  | 3 | 1 | 1 | [6 empty] | 4657 | Высокий уровень доступа (HLS) | 19042022 |  | 48447521126049 (МИР - МИР МК-01А)¦Класс=Маршрут через МИР МК-01¦Приоритет=0¦Категория=Комбинированный¦Читать данные из УСПД=True |  | Ярославский РЭС
64859832-e9e8-4a16-997c-e0be8b761125 | Ярэнерго | Ярославский городской РЭС | Подстанция 110/6кВ Ярославль-Главный | 110 кВ |  |  |  |  | 6,0 кВ | СШ-1 | Ф-17 ПС Ярославль Главный (потр.) | Ячейка присоединения | КЛ 6кВ № 17 ПС Ярославль Главный (потр.) | [5 empty] | ТП 212 | СШ-1 | ПС Ярославль-Главный Ф-17 |  | СШ-1 | яч. 1 | Ячейка присоединения | ЛЭП-1 | Ярославская обл, г Ярославль, ул Локомотивная, д 4 кв 1 |  | Приборы с поддержкой протокола СПОДЭС - МИР С-04 (СПОДЭС) | 48202422012838 | 11.01.2022 | 16.02.2022 | 11.01.2022 |  | 3 | 1 | 1 | [6 empty] | 2838 | Высокий уровень доступа (HLS) | 00000000 |  | 48447522015624 (МИР - МИР МК-01А)¦Класс=Маршрут через МИР МК-01¦Приоритет=0¦Категория=Комбинированный¦Читать данные из УСПД=True |  | Ярославский городской РЭС
9171ff8f-4327-4ecf-a164-b5a63e3c15bb | Ярэнерго | Ярославский РЭС | Подстанция 35/10кВ Моделово-2 | 35 кВ |  |  |  |  | 10 кВ | СШ-2 | Ф-4 Левцово | Ячейка присоединения | ВЛ 10кВ № 04 Левцово ПС Моделово-2 | [5 empty] | ТП 1219 (Думино-1) Мо/4 | СШ-1 | ПС Моделово-2 Ф-4 |  | СШ-1 | яч. 1 | Ячейка присоединения | ЛЭП-1 | Ярославская обл, Ярославский р-н, деревня Думино, д Ст. счет. №42452213 |  | Приборы с поддержкой протокола СПОДЭС - МИР С-04 (СПОДЭС) | 48202422033295 | 11.01.2022 | 14.02.2022 | 11.01.2022 |  | 3 | 1 | 1 | [6 empty] | 3295 | Высокий уровень доступа (HLS) | 19042022 |  | 48447521126090 (МИР - МИР МК-01А)¦Класс=Маршрут через МИР МК-01¦Приоритет=0¦Категория=Комбинированный¦Читать данные из УСПД=True |  | Ярославский РЭС
2a9bb7ea-76ef-498c-89ad-faf6f50f4d48 | Ярэнерго | Ярославский РЭС | Подстанция 35/10кВ Моделово-2 | 35 кВ |  |  |  |  | 10 кВ | СШ-2 | Ф-4 Левцово | Ячейка присоединения | ВЛ 10кВ № 04 Левцово ПС Моделово-2 | [5 empty] | ТП 972 Мо/4 | СШ-1 | ПС Моделово-2 Ф-4 |  | СШ-1 | яч. 1 | Ячейка присоединения | ЛЭП-1 | Ярославская обл, Ярославский р-н, тер. ДПК Ле-Вилль, ул Янтарная, д 478 |  | Приборы с поддержкой протокола СПОДЭС - МИР С-04 (СПОДЭС) | 48202422015113 | 11.01.2022 | 17.02.2022 | 11.01.2022 |  | 3 | 1 | 1 | [6 empty] | 5113 | Высокий уровень доступа (HLS) | 19042022 |  | 48447521126049 (МИР - МИР МК-01А)¦Класс=Маршрут через МИР МК-01¦Приоритет=0¦Категория=Комбинированный¦Читать данные из УСПД=True |  | Ярославский РЭС
42a3242d-30f8-4d53-9b85-fa28ff27bf6a | Ярэнерго | Ярославский городской РЭС | Подстанция 110/6кВ Ярославль-Главный | 110 кВ |  |  |  |  | 6,0 кВ | СШ-1 | Ф-17 ПС Ярославль Главный (потр.) | Ячейка присоединения | КЛ 6кВ № 17 ПС Ярославль Главный (потр.) | [5 empty] | ТП 212 | СШ-1 | ПС Ярославль-Главный Ф-17 |  | СШ-1 | яч. 1 | Ячейка присоединения | ЛЭП-1 | Ярославская обл, г Ярославль, ул Локомотивная, д 4 кв 2 |  | Приборы с поддержкой протокола СПОДЭС - МИР С-04 (СПОДЭС) | 48202422016063 | 11.01.2022 | 16.02.2022 | 11.01.2022 |  | 3 | 1 | 1 | [6 empty] | 6063 | Высокий уровень доступа (HLS) | 00000000 |  | 48447522015624 (МИР - МИР МК-01А)¦Класс=Маршрут через МИР МК-01¦Приоритет=0¦Категория=Комбинированный¦Читать данные из УСПД=True |  | Ярославский городской РЭС
65ff30dc-3bcb-464b-ab52-4ded35b2aa85 | Ярэнерго | Ярославский РЭС | Подстанция 35/10кВ Моделово-2 | 35 кВ |  |  |  |  | 10 кВ | СШ-2 | Ф-4 Левцово | Ячейка присоединения | ВЛ 10кВ № 04 Левцово ПС Моделово-2 | [5 empty] | ТП 1219 (Думино-1) Мо/4 | СШ-1 | ПС Моделово-2 Ф-4 |  | СШ-1 | яч. 1 | Ячейка присоединения | ЛЭП-1 | Ярославская обл, Ярославский р-н, деревня Думино, д Ст. счет. №42526505 |  | Приборы с поддержкой протокола СПОДЭС - МИР С-04 (СПОДЭС) | 48202422014629 | 11.01.2022 | 14.02.2022 | 11.01.2022 |  | 3 | 1 | 1 | [6 empty] | 4629 | Высокий уровень доступа (HLS) | 19042022 |  | 48447521126090 (МИР - МИР МК-01А)¦Класс=Маршрут через МИР МК-01¦Приоритет=0¦Категория=Комбинированный¦Читать данные из УСПД=True |  | Ярославский РЭС
167dec18-9094-4102-9555-f61c65a6eb35 | Ярэнерго | Ярославский РЭС | Подстанция 35/10кВ Моделово-2 | 35 кВ |  |  |  |  | 10 кВ | СШ-2 | Ф-4 Левцово | Ячейка присоединения | ВЛ 10кВ № 04 Левцово ПС Моделово-2 | [5 empty] | ТП 972 Мо/4 | СШ-1 | ПС Моделово-2 Ф-4 |  | СШ-1 | яч. 1 | Ячейка присоединения | ЛЭП-1 | Ярославская обл, Ярославский р-н, тер. ДПК Ле-Вилль, ул Янтарная, д 488 |  | Приборы с поддержкой протокола СПОДЭС - МИР С-04 (СПОДЭС) | 48202422014923 | 11.01.2022 | 17.02.2022 | 11.01.2022 |  | 3 | 1 | 1 | [6 empty] | 4923 | Высокий уровень доступа (HLS) | 19042022 |  | 48447521126049 (МИР - МИР МК-01А)¦Класс=Маршрут через МИР МК-01¦Приоритет=0¦Категория=Комбинированный¦Читать данные из УСПД=True |  | Ярославский РЭС
29cce63a-5714-47a8-98f8-2dd2482e5baa | Ярэнерго | Ярославский РЭС | Подстанция 35/10кВ Моделово-2 | 35 кВ |  |  |  |  | 10 кВ | СШ-2 | Ф-4 Левцово | Ячейка присоединения | ВЛ 10кВ № 04 Левцово ПС Моделово-2 | [5 empty] | ТП 1219 (Думино-1) Мо/4 | СШ-1 | ПС Моделово-2 Ф-4 |  | СШ-1 | яч. 1 | Ячейка присоединения | ЛЭП-1 | Ярославская обл, Ярославский р-н, деревня Думино, д Ст. счет. №42967050 |  | Приборы с поддержкой протокола СПОДЭС - МИР С-04 (СПОДЭС) | 48202422013977 | 11.01.2022 | 14.02.2022 | 11.01.2022 |  | 3 | 1 | 1 | [6 empty] | 3977 | Высокий уровень доступа (HLS) | 19042022 |  | 48447521126090 (МИР - МИР МК-01А)¦Класс=Маршрут через МИР МК-01¦Приоритет=0¦Категория=Комбинированный¦Читать данные из УСПД=True |  | Ярославский РЭС
f4a878fd-b2b8-4b42-abb5-4063aeb68007 | Ярэнерго | Ярославский городской РЭС | Подстанция 110/6кВ Ярославль-Главный | 110 кВ |  |  |  |  | 6,0 кВ | СШ-1 | Ф-17 ПС Ярославль Главный (потр.) | Ячейка присоединения | КЛ 6кВ № 17 ПС Ярославль Главный (потр.) | [5 empty] | ТП 212 | СШ-1 | ПС Ярославль-Главный Ф-17 |  | СШ-1 | яч. 1 | Ячейка присоединения | ЛЭП-1 | Ярославская обл, г Ярославль, ул Локомотивная, д 6 кв 1 |  | Приборы с поддержкой протокола СПОДЭС - МИР С-05 (СПОДЭС) | 48184922010647 | 11.01.2022 | 16.02.2022 | 11.01.2022 |  | 3 | 1 | 1 | [6 empty] | 647 | Высокий уровень доступа (HLS) | 00000000 |  | 48447522015624 (МИР - МИР МК-01А)¦Класс=Маршрут через МИР МК-01¦Приоритет=0¦Категория=Комбинированный¦Читать данные из УСПД=True |  | Ярославский городской РЭС
ff3add68-b67e-479c-bad3-10d455ea584e | Ярэнерго | Ярославский РЭС | Подстанция 35/10кВ Моделово-2 | 35 кВ |  |  |  |  | 10 кВ | СШ-2 | Ф-4 Левцово | Ячейка присоединения | ВЛ 10кВ № 04 Левцово ПС Моделово-2 | [5 empty] | ТП 481 (Юрьево) Мо/4 | СШ-1 | ПС Моделово-2 Ф-4 |  | СШ-1 | яч. 1 | Ячейка присоединения | ЛЭП-1 | Ярославская обл, Ярославский р-н, деревня Семеновское, д Опора 8 кв 1 |  | Приборы с поддержкой протокола СПОДЭС - МИР С-05 (СПОДЭС) | 48184921527474 | 11.01.2022 | 14.02.2022 | 11.01.2022 |  | 3 | 1 | 1 | [6 empty] | 7474 | Высокий уровень доступа (HLS) | 00000000 |  | 48447521126091 (МИР - МИР МК-01А)¦Класс=Маршрут через МИР МК-01¦Приоритет=0¦Категория=Комбинированный¦Читать данные из УСПД=True |  | Ярославский РЭС
54dc0cad-b11e-4b4e-bec0-f0dddd5f7dda | Ярэнерго | Ярославский РЭС | Подстанция 35/10кВ Моделово-2 | 35 кВ |  |  |  |  | 10 кВ | СШ-2 | Ф-4 Левцово | Ячейка присоединения | ВЛ 10кВ № 04 Левцово ПС Моделово-2 | [5 empty] | ТП 972 Мо/4 | СШ-1 | ПС Моделово-2 Ф-4 |  | СШ-1 | яч. 1 | Ячейка присоединения | ЛЭП-1 | Ярославская обл, Ярославский р-н, тер. ДПК Ле-Вилль, ул Янтарная, д 7 |  | Приборы с поддержкой протокола СПОДЭС - МИР С-04 (СПОДЭС) | 48202422015187 | 11.01.2022 | 17.02.2022 | 11.01.2022 |  | 3 | 1 | 1 | [6 empty] | 5187 | Высокий уровень доступа (HLS) | 19042022 |  | 48447521126049 (МИР - МИР МК-01А)¦Класс=Маршрут через МИР МК-01¦Приоритет=0¦Категория=Комбинированный¦Читать данные из УСПД=True |  | Ярославский РЭС
9584ccef-8c48-4b63-8c64-29890d909f31 | Ярэнерго | Ярославский городской РЭС | Подстанция 110/6кВ Ярославль-Главный | 110 кВ |  |  |  |  | 6,0 кВ | СШ-1 | Ф-17 ПС Ярославль Главный (потр.) | Ячейка присоединения | КЛ 6кВ № 17 ПС Ярославль Главный (потр.) | [5 empty] | ТП 212 | СШ-1 | ПС Ярославль-Главный Ф-17 |  | СШ-1 | яч. 1 | Ячейка присоединения | ЛЭП-1 | Ярославская обл, г Ярославль, ул Локомотивная, д 6 кв 2 |  | Приборы с поддержкой протокола СПОДЭС - МИР С-05 (СПОДЭС) | 48184922010290 | 11.01.2022 | 16.02.2022 | 11.01.2022 |  | 3 | 1 | 1 | [6 empty] | 290 | Высокий уровень доступа (HLS) | 00000000 |  | 48447522015624 (МИР - МИР МК-01А)¦Класс=Маршрут через МИР МК-01¦Приоритет=0¦Категория=Комбинированный¦Читать данные из УСПД=True |  | Ярославский городской РЭС
e3620bf5-26d0-403d-9357-921f92438864 | Ярэнерго | Ярославский РЭС | Подстанция 35/10кВ Моделово-2 | 35 кВ |  |  |  |  | 10 кВ | СШ-2 | Ф-4 Левцово | Ячейка присоединения | ВЛ 10кВ № 04 Левцово ПС Моделово-2 | [5 empty] | ТП 1219 (Думино-1) Мо/4 | СШ-1 | ПС Моделово-2 Ф-4 |  | СШ-1 | яч. 1 | Ячейка присоединения | ЛЭП-1 | Ярославская обл, Ярославский р-н, деревня Думино, д Ст. счет. №42967543 |  | Приборы с поддержкой протокола СПОДЭС - МИР С-04 (СПОДЭС) | 48202422014304 | 11.01.2022 | 14.02.2022 | 11.01.2022 |  | 3 | 1 | 1 | [6 empty] | 4304 | Высокий уровень доступа (HLS) | 19042022 |  | 48447521126090 (МИР - МИР МК-01А)¦Класс=Маршрут через МИР МК-01¦Приоритет=0¦Категория=Комбинированный¦Читать данные из УСПД=True |  | Ярославский РЭС
984a1d15-dea3-4573-9a29-243904f3b29e | Ярэнерго | Ярославский РЭС | Подстанция 35/10кВ Моделово-2 | 35 кВ |  |  |  |  | 10 кВ | СШ-2 | Ф-4 Левцово | Ячейка присоединения | ВЛ 10кВ № 04 Левцово ПС Моделово-2 | [5 empty] | ТП 972 Мо/4 | СШ-1 | ПС Моделово-2 Ф-4 |  | СШ-1 | яч. 1 | Ячейка присоединения | ЛЭП-1 | Ярославская обл, Ярославский р-н, тер. ДПК Ле-Вилль, ул Янтарная, д Охрана |  | Приборы с поддержкой протокола СПОДЭС - МИР С-04 (СПОДЭС) | 48202422015132 | 11.01.2022 | 17.02.2022 | 11.01.2022 |  | 3 | 1 | 1 | [6 empty] | 5132 | Высокий уровень доступа (HLS) | 19042022 |  | 48447521126049 (МИР - МИР МК-01А)¦Класс=Маршрут через МИР МК-01¦Приоритет=0¦Категория=Комбинированный¦Читать данные из УСПД=True |  | Ярославский РЭС
e9d0166e-6ecb-430d-a7d7-d35d5389546f | Ярэнерго | Ярославский РЭС | Подстанция 35/10кВ Моделово-2 | 35 кВ |  |  |  |  | 10 кВ | СШ-2 | Ф-4 Левцово | Ячейка присоединения | ВЛ 10кВ № 04 Левцово ПС Моделово-2 | [5 empty] | ТП 1219 (Думино-1) Мо/4 | СШ-1 | ПС Моделово-2 Ф-4 |  | СШ-1 | яч. 1 | Ячейка присоединения | ЛЭП-1 | Ярославская обл, Ярославский р-н, деревня Думино, д Ст. счет. №4515913 |  | Приборы с поддержкой протокола СПОДЭС - МИР С-04 (СПОДЭС) | 48202422013321 | 11.01.2022 | 14.02.2022 | 11.01.2022 |  | 3 | 1 | 1 | [6 empty] | 3321 | Высокий уровень доступа (HLS) | 19042022 |  | 48447521126090 (МИР - МИР МК-01А)¦Класс=Маршрут через МИР МК-01¦Приоритет=0¦Категория=Комбинированный¦Читать данные из УСПД=True |  | Ярославский РЭС
6817ebbf-104e-4b38-acfb-2a36424bbc5b | Ярэнерго | Ярославский городской РЭС | Подстанция 110/6кВ Ярославль-Главный | 110 кВ |  |  |  |  | 6,0 кВ | СШ-1 | Ф-17 ПС Ярославль Главный (потр.) | Ячейка присоединения | КЛ 6кВ № 17 ПС Ярославль Главный (потр.) | [5 empty] | ТП 212 | СШ-1 | ПС Ярославль-Главный Ф-17 |  | СШ-1 | яч. 1 | Ячейка присоединения | ЛЭП-1 | Ярославская обл, г Ярославль, ул Локомотивная, д 6 кв 3 |  | Приборы с поддержкой протокола СПОДЭС - МИР С-05 (СПОДЭС) | 48184922010174 | 11.01.2022 | 16.02.2022 | 11.01.2022 |  | 3 | 1 | 1 | [6 empty] | 174 | Высокий уровень доступа (HLS) | 00000000 |  | 48447522015624 (МИР - МИР МК-01А)¦Класс=Маршрут через МИР МК-01¦Приоритет=0¦Категория=Комбинированный¦Читать данные из УСПД=True |  | Ярославский городской РЭС
4d736a1d-75da-4847-a6e1-e115970dc699 | Ярэнерго | Ярославский РЭС | Подстанция 35/10кВ Моделово-2 | 35 кВ |  |  |  |  | 10 кВ | СШ-2 | Ф-4 Левцово | Ячейка присоединения | ВЛ 10кВ № 04 Левцово ПС Моделово-2 | [5 empty] | ТП 972 Мо/4 | СШ-1 | ПС Моделово-2 Ф-4 |  | СШ-1 | яч. 1 | Ячейка присоединения | ЛЭП-1 | Ярославская обл, Ярославский р-н, тер. ДПК Ле-Вилль, ул Янтарная, д Участок №450 |  | Приборы с поддержкой протокола СПОДЭС - МИР С-04 (СПОДЭС) | 48202422015199 | 11.01.2022 | 17.02.2022 | 11.01.2022 |  | 3 | 1 | 1 | [6 empty] | 5199 | Высокий уровень доступа (HLS) | 19042022 |  | 48447521126049 (МИР - МИР МК-01А)¦Класс=Маршрут через МИР МК-01¦Приоритет=0¦Категория=Комбинированный¦Читать данные из УСПД=True |  | Ярославский РЭС
698c33c1-539f-4f0a-90c8-8d34adc9fa37 | Ярэнерго | Ярославский городской РЭС | Подстанция 110/6кВ Ярославль-Главный | 110 кВ |  |  |  |  | 6,0 кВ | СШ-1 | Ф-17 ПС Ярославль Главный (потр.) | Ячейка присоединения | КЛ 6кВ № 17 ПС Ярославль Главный (потр.) | [5 empty] | ТП 212 | СШ-1 | ПС Ярославль-Главный Ф-17 |  | СШ-1 | яч. 1 | Ячейка присоединения | ЛЭП-1 | Ярославская обл, г Ярославль, ул Локомотивная, д 7 |  | Приборы с поддержкой протокола СПОДЭС - МИР С-05 (СПОДЭС) | 48184922019284 | 11.01.2022 | 16.02.2022 | 11.01.2022 |  | 3 | 1 | 1 | [6 empty] | 9284 | Высокий уровень доступа (HLS) | 00000000 |  | 48447522015624 (МИР - МИР МК-01А)¦Класс=Маршрут через МИР МК-01¦Приоритет=0¦Категория=Комбинированный¦Читать данные из УСПД=True |  | Ярославский городской РЭС
7f77ec89-ac83-4451-ad29-9361e6e316ae | Ярэнерго | Ярославский РЭС | Подстанция 35/10кВ Моделово-2 | 35 кВ |  |  |  |  | 10 кВ | СШ-2 | Ф-4 Левцово | Ячейка присоединения | ВЛ 10кВ № 04 Левцово ПС Моделово-2 | [5 empty] | ТП 1219 (Думино-1) Мо/4 | СШ-1 | ПС Моделово-2 Ф-4 |  | СШ-1 | яч. 1 | Ячейка присоединения | ЛЭП-1 | Ярославская обл, Ярославский р-н, деревня Думино, д Ст. счет. №9043187 |  | Приборы с поддержкой протокола СПОДЭС - МИР С-04 (СПОДЭС) | 48202422015575 | 11.01.2022 | 14.02.2022 | 11.01.2022 |  | 3 | 1 | 1 | [6 empty] | 5575 | Высокий уровень доступа (HLS) | 19042022 |  | 48447521126090 (МИР - МИР МК-01А)¦Класс=Маршрут через МИР МК-01¦Приоритет=0¦Категория=Комбинированный¦Читать данные из УСПД=True |  | Ярославский РЭС
9b04768e-08a2-44a1-9e0d-4f3d46be49ea | Ярэнерго | Ярославский городской РЭС | Подстанция 110/6кВ Ярославль-Главный | 110 кВ |  |  |  |  | 6,0 кВ | СШ-1 | Ф-17 ПС Ярославль Главный (потр.) | Ячейка присоединения | КЛ 6кВ № 17 ПС Ярославль Главный (потр.) | [5 empty] | ТП 212 | СШ-1 | ПС Ярославль-Главный Ф-17 |  | СШ-1 | яч. 1 | Ячейка присоединения | ЛЭП-1 | Ярославская обл, г Ярославль, ул Локомотивная, д 8 |  | Приборы с поддержкой протокола СПОДЭС - МИР С-05 (СПОДЭС) | 48184922010962 | 11.01.2022 | 16.02.2022 | 11.01.2022 |  | 3 | 1 | 1 | [6 empty] | 962 | Высокий уровень доступа (HLS) | 00000000 |  | 48447522015624 (МИР - МИР МК-01А)¦Класс=Маршрут через МИР МК-01¦Приоритет=0¦Категория=Комбинированный¦Читать данные из УСПД=True |  | Ярославский городской РЭС
50e46239-b411-4f5e-954e-b5f49bbf989d | Ярэнерго | Ярославский РЭС | Подстанция 35/10кВ Моделово-2 | 35 кВ |  |  |  |  | 10 кВ | СШ-2 | Ф-4 Левцово | Ячейка присоединения | ВЛ 10кВ № 04 Левцово ПС Моделово-2 | [5 empty] | ТП 972 Мо/4 | СШ-1 | ПС Моделово-2 Ф-4 |  | СШ-1 | яч. 1 | Ячейка присоединения | ЛЭП-1 | Ярославская обл, Ярославский р-н, тер. ДПК Ле-Вилль, ул Янтарная, д Участок №467 |  | Приборы с поддержкой протокола СПОДЭС - МИР С-04 (СПОДЭС) | 48202422015188 | 11.01.2022 | 17.02.2022 | 11.01.2022 |  | 3 | 1 | 1 | [6 empty] | 5188 | Высокий уровень доступа (HLS) | 19042022 |  | 48447521126049 (МИР - МИР МК-01А)¦Класс=Маршрут через МИР МК-01¦Приоритет=0¦Категория=Комбинированный¦Читать данные из УСПД=True |  | Ярославский РЭС
df008cd4-f406-4342-a785-be9353601444 | Ярэнерго | Ярославский РЭС | Подстанция 35/10кВ Моделово-2 | 35 кВ |  |  |  |  | 10 кВ | СШ-2 | Ф-4 Левцово | Ячейка присоединения | ВЛ 10кВ № 04 Левцово ПС Моделово-2 | [5 empty] | ТП 1219 (Думино-1) Мо/4 | СШ-1 | ПС Моделово-2 Ф-4 |  | СШ-1 | яч. 1 | Ячейка присоединения | ЛЭП-1 | Ярославская обл, Ярославский р-н, деревня Думино, ул Садовая, д 4 |  | Приборы с поддержкой протокола СПОДЭС - МИР С-04 (СПОДЭС) | 48202422015008 | 11.01.2022 | 14.02.2022 | 11.01.2022 |  | 3 | 1 | 1 | [6 empty] | 5008 | Высокий уровень доступа (HLS) | 19042022 |  | 48447521126090 (МИР - МИР МК-01А)¦Класс=Маршрут через МИР МК-01¦Приоритет=0¦Категория=Комбинированный¦Читать данные из УСПД=True |  | Ярославский РЭС
9978c3f8-aa3f-46df-abd8-8a7c1ab344da | Ярэнерго | Ярославский РЭС | Подстанция 35/10кВ Моделово-2 | 35 кВ |  |  |  |  | 10 кВ | СШ-2 | Ф-4 Левцово | Ячейка присоединения | ВЛ 10кВ № 04 Левцово ПС Моделово-2 | [5 empty] | ТП 481 (Юрьево) Мо/4 | СШ-1 | ПС Моделово-2 Ф-4 |  | СШ-1 | яч. 1 | Ячейка присоединения | ЛЭП-1 | Ярославская обл, Ярославский р-н, деревня Семеновское, д Опора 8 кв 2 |  | Приборы с поддержкой протокола СПОДЭС - МИР С-05 (СПОДЭС) | 48184921527458 | 11.01.2022 | 14.02.2022 | 11.01.2022 |  | 3 | 1 | 1 | [6 empty] | 7458 | Высокий уровень доступа (HLS) | 00000000 |  | 48447521126091 (МИР - МИР МК-01А)¦Класс=Маршрут через МИР МК-01¦Приоритет=0¦Категория=Комбинированный¦Читать данные из УСПД=True |  | Ярославский РЭС
ed624cb2-bcd1-4d89-9711-fdd1f897540a | Ярэнерго | Ярославский городской РЭС | Подстанция 110/6кВ Ярославль-Главный | 110 кВ |  |  |  |  | 6,0 кВ | СШ-1 | Ф-17 ПС Ярославль Главный (потр.) | Ячейка присоединения | КЛ 6кВ № 17 ПС Ярославль Главный (потр.) | [5 empty] | ТП 212 | СШ-1 | ПС Ярославль-Главный Ф-17 |  | СШ-1 | яч. 1 | Ячейка присоединения | ЛЭП-1 | Ярославская обл, г Ярославль, ул Локомотивная, д 9 |  | Приборы с поддержкой протокола СПОДЭС - МИР С-05 (СПОДЭС) | 48184922010929 | 11.01.2022 | 16.02.2022 | 11.01.2022 |  | 3 | 1 | 1 | [6 empty] | 929 | Высокий уровень доступа (HLS) | 00000000 |  | 48447522015624 (МИР - МИР МК-01А)¦Класс=Маршрут через МИР МК-01¦Приоритет=0¦Категория=Комбинированный¦Читать данные из УСПД=True |  | Ярославский городской РЭС
b862f396-6d3f-4696-8304-426201c24d26 | Ярэнерго | Ярославский РЭС | Подстанция 35/10кВ Моделово-2 | 35 кВ |  |  |  |  | 10 кВ | СШ-2 | Ф-4 Левцово | Ячейка присоединения | ВЛ 10кВ № 04 Левцово ПС Моделово-2 | [5 empty] | ТП 972 Мо/4 | СШ-1 | ПС Моделово-2 Ф-4 |  | СШ-1 | яч. 1 | Ячейка присоединения | ЛЭП-1 | Ярославская обл, Ярославский р-н, тер. ДПК Ле-Вилль, ул Янтарная, д Участок №470 |  | Приборы с поддержкой протокола СПОДЭС - МИР С-04 (СПОДЭС) | 48202422015239 | 11.01.2022 | 17.02.2022 | 11.01.2022 |  | 3 | 1 | 1 | [6 empty] | 5239 | Высокий уровень доступа (HLS) | 19042022 |  | 48447521126049 (МИР - МИР МК-01А)¦Класс=Маршрут через МИР МК-01¦Приоритет=0¦Категория=Комбинированный¦Читать данные из УСПД=True |  | Ярославский РЭС
ce9ee4b1-11ae-48d5-bf24-774c0ef7f780 | Ярэнерго | Ярославский РЭС | Подстанция 35/10кВ Моделово-2 | 35 кВ |  |  |  |  | 10 кВ | СШ-2 | Ф-4 Левцово | Ячейка присоединения | ВЛ 10кВ № 04 Левцово ПС Моделово-2 | [5 empty] | ТП 425 Мо/4 (потр.) | СШ-1 | ПС Моделово-2 Ф-4 |  | СШ-1 | Ввод Т1 | Ячейка нижней обмотки силового трансформатора |  |  |  | Приборы с поддержкой протокола СПОДЭС - МИР С-04 (СПОДЭС) | 47934522014668 | 11.01.2022 | 14.02.2022 | 11.01.2022 |  | 3 | 1 | 1 | [6 empty] | 4668 | Высокий уровень доступа (HLS) | 00000000 | Исходящее TCP-соединение¦IP-адрес или DNS-имя=10.227.8.159¦Порт=25510¦Приоритет=0¦Категория=Комбинированный |  |  | Ярославский РЭС
4a866ebc-f652-4a5c-b3a1-7af7d399fcd7 | Ярэнерго | Ярославский РЭС | Подстанция 35/10кВ Моделово-2 | 35 кВ |  |  |  |  | 10 кВ | СШ-2 | Ф-4 Левцово | Ячейка присоединения | ВЛ 10кВ № 04 Левцово ПС Моделово-2 | [5 empty] | ТП 1219 (Думино-1) Мо/4 | СШ-1 | ПС Моделово-2 Ф-4 |  | СШ-1 | яч. 1 | Ячейка присоединения | ЛЭП-1 | Ярославская обл, Ярославский р-н, деревня Думино, ул Садовая, д 6 |  | Приборы с поддержкой протокола СПОДЭС - МИР С-04 (СПОДЭС) | 48202422031628 | 11.01.2022 | 14.02.2022 | 11.01.2022 |  | 3 | 1 | 1 | [6 empty] | 1628 | Высокий уровень доступа (HLS) | 19042022 |  | 48447521126090 (МИР - МИР МК-01А)¦Класс=Маршрут через МИР МК-01¦Приоритет=0¦Категория=Комбинированный¦Читать данные из УСПД=True |  | Ярославский РЭС
281d2123-3ecd-4200-aac2-60a96e24e67d | Ярэнерго | Ярославский городской РЭС | Подстанция 110/6кВ Ярославль-Главный | 110 кВ |  |  |  |  | 6,0 кВ | СШ-1 | Ф-17 ПС Ярославль Главный (потр.) | Ячейка присоединения | КЛ 6кВ № 17 ПС Ярославль Главный (потр.) | [5 empty] | ТП 212 | СШ-1 | ПС Ярославль-Главный Ф-17 |  | СШ-1 | яч. 1 | Ячейка присоединения | ЛЭП-1 | Ярославская обл, г Ярославль, ул Лунная, д 1 |  | Приборы с поддержкой протокола СПОДЭС - МИР С-05 (СПОДЭС) | 48184922010200 | 11.01.2022 | 16.02.2022 | 11.01.2022 |  | 3 | 1 | 1 | [6 empty] | 200 | Высокий уровень доступа (HLS) | 00000000 |  | 48447522015624 (МИР - МИР МК-01А)¦Класс=Маршрут через МИР МК-01¦Приоритет=0¦Категория=Комбинированный¦Читать данные из УСПД=True |  | Ярославский городской РЭС
5a341dea-9f66-4bdb-a5aa-c7e3a0960d9d | Ярэнерго | Ярославский РЭС | Подстанция 35/10кВ Моделово-2 | 35 кВ |  |  |  |  | 10 кВ | СШ-2 | Ф-4 Левцово | Ячейка присоединения | ВЛ 10кВ № 04 Левцово ПС Моделово-2 | [5 empty] | ТП 972 Мо/4 | СШ-1 | ПС Моделово-2 Ф-4 |  | СШ-1 | яч. 1 | Ячейка присоединения | ЛЭП-1 | Ярославская обл, Ярославский р-н, тер. ДПК Ле-Вилль, ул Янтарная, д Участок №471 |  | Приборы с поддержкой протокола СПОДЭС - МИР С-04 (СПОДЭС) | 48202422019881 | 11.01.2022 | 17.02.2022 | 11.01.2022 |  | 3 | 1 | 1 | [6 empty] | 9881 | Высокий уровень доступа (HLS) | 19042022 |  | 48447521126049 (МИР - МИР МК-01А)¦Класс=Маршрут через МИР МК-01¦Приоритет=0¦Категория=Комбинированный¦Читать данные из УСПД=True |  | Ярославский РЭС
2a5464e4-9dd4-43dc-be2c-5cc4c03f4071 | Ярэнерго | Ярославский РЭС | Подстанция 35/10кВ Моделово-2 | 35 кВ |  |  |  |  | 10 кВ | СШ-2 | Ф-4 Левцово | Ячейка присоединения | ВЛ 10кВ № 04 Левцово ПС Моделово-2 | [5 empty] | ТП 1219 (Думино-1) Мо/4 | СШ-1 | ПС Моделово-2 Ф-4 |  | СШ-1 | яч. 1 | Ячейка присоединения | ЛЭП-1 | Ярославская обл, Ярославский р-н, деревня Думино, ул Садовая, д 8 |  | Приборы с поддержкой протокола СПОДЭС - МИР С-04 (СПОДЭС) | 48202422030609 | 11.01.2022 | 14.02.2022 | 11.01.2022 |  | 3 | 1 | 1 | [6 empty] | 609 | Высокий уровень доступа (HLS) | 19042022 |  | 48447521126090 (МИР - МИР МК-01А)¦Класс=Маршрут через МИР МК-01¦Приоритет=0¦Категория=Комбинированный¦Читать данные из УСПД=True |  | Ярославский РЭС
3ceeffd5-9a8f-4bc6-92db-ff361fc43b62 | Ярэнерго | Ярославский городской РЭС | Подстанция 110/6кВ Ярославль-Главный | 110 кВ |  |  |  |  | 6,0 кВ | СШ-1 | Ф-17 ПС Ярославль Главный (потр.) | Ячейка присоединения | КЛ 6кВ № 17 ПС Ярославль Главный (потр.) | [5 empty] | ТП 212 | СШ-1 | ПС Ярославль-Главный Ф-17 |  | СШ-1 | яч. 1 | Ячейка присоединения | ЛЭП-1 | Ярославская обл, г Ярославль, ул Лунная, д 10 |  | Приборы с поддержкой протокола СПОДЭС - МИР С-05 (СПОДЭС) | 48184922010626 | 11.01.2022 | 16.02.2022 | 11.01.2022 |  | 3 | 1 | 1 | [6 empty] | 626 | Высокий уровень доступа (HLS) | 00000000 |  | 48447522015624 (МИР - МИР МК-01А)¦Класс=Маршрут через МИР МК-01¦Приоритет=0¦Категория=Комбинированный¦Читать данные из УСПД=True |  | Ярославский городской РЭС
82e818bb-0210-4570-9c0e-1fac6a8bc0f4 | Ярэнерго | Ярославский РЭС | Подстанция 35/10кВ Моделово-2 | 35 кВ |  |  |  |  | 10 кВ | СШ-2 | Ф-4 Левцово | Ячейка присоединения | ВЛ 10кВ № 04 Левцово ПС Моделово-2 | [5 empty] | ТП 972 Мо/4 | СШ-1 | ПС Моделово-2 Ф-4 |  | СШ-1 | яч. 1 | Ячейка присоединения | ЛЭП-1 | Ярославская обл, Ярославский р-н, тер. ДПК Ле-Вилль, ул Янтарная, д Участок №494 |  | Приборы с поддержкой протокола СПОДЭС - МИР С-04 (СПОДЭС) | 48202422011936 | 11.01.2022 | 17.02.2022 | 11.01.2022 |  | 3 | 1 | 1 | [6 empty] | 1936 | Высокий уровень доступа (HLS) | 19042022 |  | 48447521126049 (МИР - МИР МК-01А)¦Класс=Маршрут через МИР МК-01¦Приоритет=0¦Категория=Комбинированный¦Читать данные из УСПД=True |  | Ярославский РЭС
fe467801-9290-4756-97ae-a6a35cc3eb65 | Ярэнерго | Ярославский РЭС | Подстанция 35/10кВ Моделово-2 | 35 кВ |  |  |  |  | 10 кВ | СШ-2 | Ф-4 Левцово | Ячейка присоединения | ВЛ 10кВ № 04 Левцово ПС Моделово-2 | [5 empty] | ТП 481 (Юрьево) Мо/4 | СШ-1 | ПС Моделово-2 Ф-4 |  | СШ-1 | яч. 1 | Ячейка присоединения | ЛЭП-1 | Ярославская обл, Ярославский р-н, деревня Семеновское, д Опора 8 кв 3 |  | Приборы с поддержкой протокола СПОДЭС - МИР С-05 (СПОДЭС) | 48184921527532 | 11.01.2022 | 14.02.2022 | 11.01.2022 |  | 3 | 1 | 1 | [6 empty] | 7532 | Высокий уровень доступа (HLS) | 00000000 |  | 48447521126091 (МИР - МИР МК-01А)¦Класс=Маршрут через МИР МК-01¦Приоритет=0¦Категория=Комбинированный¦Читать данные из УСПД=True |  | Ярославский РЭС
d7655845-cd1c-4c24-b895-806a6d7c9735 | Ярэнерго | Ярославский городской РЭС | Подстанция 110/6кВ Ярославль-Главный | 110 кВ |  |  |  |  | 6,0 кВ | СШ-1 | Ф-17 ПС Ярославль Главный (потр.) | Ячейка присоединения | КЛ 6кВ № 17 ПС Ярославль Главный (потр.) | [5 empty] | ТП 212 | СШ-1 | ПС Ярославль-Главный Ф-17 |  | СШ-1 | яч. 1 | Ячейка присоединения | ЛЭП-1 | Ярославская обл, г Ярославль, ул Лунная, д 12 |  | Приборы с поддержкой протокола СПОДЭС - МИР С-05 (СПОДЭС) | 48184922010044 | 11.01.2022 | 16.02.2022 | 11.01.2022 |  | 3 | 1 | 1 | [6 empty] | 44 | Высокий уровень доступа (HLS) | 00000000 |  | 48447522015624 (МИР - МИР МК-01А)¦Класс=Маршрут через МИР МК-01¦Приоритет=0¦Категория=Комбинированный¦Читать данные из УСПД=True |  | Ярославский городской РЭС
ade8fb46-79d9-4706-b5b0-7be428b2b7a0 | Ярэнерго | Ярославский РЭС | Подстанция 35/10кВ Моделово-2 | 35 кВ |  |  |  |  | 10 кВ | СШ-2 | Ф-4 Левцово | Ячейка присоединения | ВЛ 10кВ № 04 Левцово ПС Моделово-2 | [5 empty] | ТП 972 Мо/4 | СШ-1 | ПС Моделово-2 Ф-4 |  | СШ-1 | яч. 1 | Ячейка присоединения | ЛЭП-1 | Ярославская обл, Ярославский р-н, тер. ДПК Ле-Вилль, ул Янтарная, д Участок №495 |  | Приборы с поддержкой протокола СПОДЭС - МИР С-04 (СПОДЭС) | 48202422014247 | 11.01.2022 | 17.02.2022 | 11.01.2022 |  | 3 | 1 | 1 | [6 empty] | 4247 | Высокий уровень доступа (HLS) | 19042022 |  | 48447521126049 (МИР - МИР МК-01А)¦Класс=Маршрут через МИР МК-01¦Приоритет=0¦Категория=Комбинированный¦Читать данные из УСПД=True |  | Ярославский РЭС
4338bbf3-4472-4296-9d91-e622d43cb4dc | Ярэнерго | Ярославский РЭС | Подстанция 35/10кВ Моделово-2 | 35 кВ |  |  |  |  | 10 кВ | СШ-2 | Ф-4 Левцово | Ячейка присоединения | ВЛ 10кВ № 04 Левцово ПС Моделово-2 | [5 empty] | ТП 1219 (Думино-1) Мо/4 | СШ-1 | ПС Моделово-2 Ф-4 |  | СШ-1 | яч. 1 | Ячейка присоединения | ЛЭП-1 | Ярославская обл, Ярославский р-н, деревня Матренино, д Ст. счет. №011073165494121 |  | Приборы с поддержкой протокола СПОДЭС - МИР С-04 (СПОДЭС) | 48202422012895 | 11.01.2022 | 14.02.2022 | 11.01.2022 |  | 3 | 1 | 1 | [6 empty] | 2895 | Высокий уровень доступа (HLS) | 19042022 |  | 48447521126090 (МИР - МИР МК-01А)¦Класс=Маршрут через МИР МК-01¦Приоритет=0¦Категория=Комбинированный¦Читать данные из УСПД=True |  | Ярославский РЭС
ae127cd8-a681-43bb-95fb-fe8325d0943a | Ярэнерго | Ярославский городской РЭС | Подстанция 110/6кВ Ярославль-Главный | 110 кВ |  |  |  |  | 6,0 кВ | СШ-1 | Ф-17 ПС Ярославль Главный (потр.) | Ячейка присоединения | КЛ 6кВ № 17 ПС Ярославль Главный (потр.) | [5 empty] | ТП 212 | СШ-1 | ПС Ярославль-Главный Ф-17 |  | СШ-1 | яч. 1 | Ячейка присоединения | ЛЭП-1 | Ярославская обл, г Ярославль, ул Лунная, д 14/2 |  | Приборы с поддержкой протокола СПОДЭС - МИР С-05 (СПОДЭС) | 48184922010041 | 11.01.2022 | 16.02.2022 | 11.01.2022 |  | 3 | 1 | 1 | [6 empty] | 41 | Высокий уровень доступа (HLS) | 00000000 |  | 48447522015624 (МИР - МИР МК-01А)¦Класс=Маршрут через МИР МК-01¦Приоритет=0¦Категория=Комбинированный¦Читать данные из УСПД=True |  | Ярославский городской РЭС
3258fecd-fb9f-4c6c-8a1b-d65ce194c228 | Ярэнерго | Ярославский РЭС | Подстанция 35/10кВ Моделово-2 | 35 кВ |  |  |  |  | 10 кВ | СШ-2 | Ф-4 Левцово | Ячейка присоединения | ВЛ 10кВ № 04 Левцово ПС Моделово-2 | [5 empty] | ТП 1219 (Думино-1) Мо/4 | СШ-1 | ПС Моделово-2 Ф-4 |  | СШ-1 | яч. 1 | Ячейка присоединения | ЛЭП-1 | Ярославская обл, Ярославский р-н, деревня Матренино, д Ст. счет. №36028574 |  | Приборы с поддержкой протокола СПОДЭС - МИР С-04 (СПОДЭС) | 48202422015039 | 11.01.2022 | 14.02.2022 | 11.01.2022 |  | 3 | 1 | 1 | [6 empty] | 5039 | Высокий уровень доступа (HLS) | 19042022 |  | 48447521126090 (МИР - МИР МК-01А)¦Класс=Маршрут через МИР МК-01¦Приоритет=0¦Категория=Комбинированный¦Читать данные из УСПД=True |  | Ярославский РЭС
f18f2633-e091-4d32-8d12-7aa6f7c6e94e | Ярэнерго | Ярославский городской РЭС | Подстанция 110/6кВ Ярославль-Главный | 110 кВ |  |  |  |  | 6,0 кВ | СШ-1 | Ф-17 ПС Ярославль Главный (потр.) | Ячейка присоединения | КЛ 6кВ № 17 ПС Ярославль Главный (потр.) | [5 empty] | ТП 212 | СШ-1 | ПС Ярославль-Главный Ф-17 |  | СШ-1 | яч. 1 | Ячейка присоединения | ЛЭП-1 | Ярославская обл, г Ярославль, ул Лунная, д 14/4 |  | Приборы с поддержкой протокола СПОДЭС - МИР С-05 (СПОДЭС) | 48184922010117 | 11.01.2022 | 16.02.2022 | 11.01.2022 |  | 3 | 1 | 1 | [6 empty] | 117 | Высокий уровень доступа (HLS) | 00000000 |  | 48447522015624 (МИР - МИР МК-01А)¦Класс=Маршрут через МИР МК-01¦Приоритет=0¦Категория=Комбинированный¦Читать данные из УСПД=True |  | Ярославский городской РЭС
bccac5b3-46fc-44d4-be4e-d25c2848d7ad | Ярэнерго | Ярославский РЭС | Подстанция 35/10кВ Моделово-2 | 35 кВ |  |  |  |  | 10 кВ | СШ-2 | Ф-4 Левцово | Ячейка присоединения | ВЛ 10кВ № 04 Левцово ПС Моделово-2 | [5 empty] | ТП 1219 (Думино-1) Мо/4 | СШ-1 | ПС Моделово-2 Ф-4 |  | СШ-1 | яч. 1 | Ячейка присоединения | ЛЭП-1 | Ярославская обл, Ярославский р-н, деревня Матренино, д Ст. счет. №39449770 |  | Приборы с поддержкой протокола СПОДЭС - МИР С-04 (СПОДЭС) | 48202422014883 | 11.01.2022 | 14.02.2022 | 11.01.2022 |  | 3 | 1 | 1 | [6 empty] | 4883 | Высокий уровень доступа (HLS) | 19042022 |  | 48447521126090 (МИР - МИР МК-01А)¦Класс=Маршрут через МИР МК-01¦Приоритет=0¦Категория=Комбинированный¦Читать данные из УСПД=True |  | Ярославский РЭС
45519077-6623-4642-8b40-ae41801ef362 | Ярэнерго | Ярославский городской РЭС | Подстанция 110/6кВ Ярославль-Главный | 110 кВ |  |  |  |  | 6,0 кВ | СШ-1 | Ф-17 ПС Ярославль Главный (потр.) | Ячейка присоединения | КЛ 6кВ № 17 ПС Ярославль Главный (потр.) | [5 empty] | ТП 212 | СШ-1 | ПС Ярославль-Главный Ф-17 |  | СШ-1 | яч. 1 | Ячейка присоединения | ЛЭП-1 | Ярославская обл, г Ярославль, ул Лунная, д 14а |  | Приборы с поддержкой протокола СПОДЭС - МИР С-04 (СПОДЭС) | 48202422087791 | 01.03.2022 | 03.06.2022 | 01.03.2022 |  | 3 | 1 | 1 | [6 empty] | 7791 | Высокий уровень доступа (HLS) | 00000000 |  | 48447522015624 (МИР - МИР МК-01А)¦Класс=Маршрут через МИР МК-01¦Приоритет=0¦Категория=Комбинированный¦Читать данные из УСПД=True |  | Ярославский городской РЭС
83d72727-1c06-437b-bef9-60aee37e76e0 | Ярэнерго | Ярославский городской РЭС | Подстанция 110/6кВ Ярославль-Главный | 110 кВ |  |  |  |  | 6,0 кВ | СШ-1 | Ф-17 ПС Ярославль Главный (потр.) | Ячейка присоединения | КЛ 6кВ № 17 ПС Ярославль Главный (потр.) | [5 empty] | ТП 212 | СШ-1 | ПС Ярославль-Главный Ф-17 |  | СШ-1 | яч. 1 | Ячейка присоединения | ЛЭП-1 | Ярославская обл, г Ярославль, ул Лунная, д 16 |  | Приборы с поддержкой протокола СПОДЭС - МИР С-05 (СПОДЭС) | 48184922010296 | 11.01.2022 | 16.02.2022 | 11.01.2022 |  | 3 | 1 | 1 | [6 empty] | 296 | Высокий уровень доступа (HLS) | 00000000 |  | 48447522015624 (МИР - МИР МК-01А)¦Класс=Маршрут через МИР МК-01¦Приоритет=0¦Категория=Комбинированный¦Читать данные из УСПД=True |  | Ярославский городской РЭС
3796903e-1f6b-46c0-80e6-84caf38539db | Ярэнерго | Ярославский РЭС | Подстанция 35/10кВ Моделово-2 | 35 кВ |  |  |  |  | 10 кВ | СШ-2 | Ф-4 Левцово | Ячейка присоединения | ВЛ 10кВ № 04 Левцово ПС Моделово-2 | [5 empty] | ТП 1219 (Думино-1) Мо/4 | СШ-1 | ПС Моделово-2 Ф-4 |  | СШ-1 | яч. 1 | Ячейка присоединения | ЛЭП-1 | Ярославская обл, Ярославский р-н, деревня Матренино, д Ст. счет. №44055062 |  | Приборы с поддержкой протокола СПОДЭС - МИР С-04 (СПОДЭС) | 48202422012943 | 11.01.2022 | 14.02.2022 | 11.01.2022 |  | 3 | 1 | 1 | [6 empty] | 2943 | Высокий уровень доступа (HLS) | 19042022 |  | 48447521126090 (МИР - МИР МК-01А)¦Класс=Маршрут через МИР МК-01¦Приоритет=0¦Категория=Комбинированный¦Читать данные из УСПД=True |  | Ярославский РЭС
deaa131b-0b4a-4ff6-9728-4ef1358835ce | Ярэнерго | Ярославский городской РЭС | Подстанция 110/6кВ Ярославль-Главный | 110 кВ |  |  |  |  | 6,0 кВ | СШ-1 | Ф-17 ПС Ярославль Главный (потр.) | Ячейка присоединения | КЛ 6кВ № 17 ПС Ярославль Главный (потр.) | [5 empty] | ТП 212 | СШ-1 | ПС Ярославль-Главный Ф-17 |  | СШ-1 | яч. 1 | Ячейка присоединения | ЛЭП-1 | Ярославская обл, г Ярославль, ул Лунная, д 18 кв 2 |  | Приборы с поддержкой протокола СПОДЭС - МИР С-05 (СПОДЭС) | 48184922010288 | 11.01.2022 | 16.02.2022 | 11.01.2022 |  | 3 | 1 | 1 | [6 empty] | 288 | Высокий уровень доступа (HLS) | 00000000 |  | 48447522015624 (МИР - МИР МК-01А)¦Класс=Маршрут через МИР МК-01¦Приоритет=0¦Категория=Комбинированный¦Читать данные из УСПД=True |  | Ярославский городской РЭС
7d95cb5e-3d94-4b84-85ab-f4cc68ca3fc9 | Ярэнерго | Ярославский РЭС | Подстанция 35/10кВ Моделово-2 | 35 кВ |  |  |  |  | 10 кВ | СШ-2 | Ф-4 Левцово | Ячейка присоединения | ВЛ 10кВ № 04 Левцово ПС Моделово-2 | [5 empty] | ТП 481 (Юрьево) Мо/4 | СШ-1 | ПС Моделово-2 Ф-4 |  | СШ-1 | яч. 1 | Ячейка присоединения | ЛЭП-1 | Ярославская обл, Ярославский р-н, деревня Семеновское, д Опора 9 кв 1 |  | Приборы с поддержкой протокола СПОДЭС - МИР С-05 (СПОДЭС) | 48184921527593 | 11.01.2022 | 14.02.2022 | 11.01.2022 |  | 3 | 1 | 1 | [6 empty] | 7593 | Высокий уровень доступа (HLS) | 00000000 |  | 48447521126091 (МИР - МИР МК-01А)¦Класс=Маршрут через МИР МК-01¦Приоритет=0¦Категория=Комбинированный¦Читать данные из УСПД=True |  | Ярославский РЭС
b6106ffe-3df4-46b1-bcec-14ef77fec17e | Ярэнерго | Ярославский городской РЭС | Подстанция 110/6кВ Ярославль-Главный | 110 кВ |  |  |  |  | 6,0 кВ | СШ-1 | Ф-17 ПС Ярославль Главный (потр.) | Ячейка присоединения | КЛ 6кВ № 17 ПС Ярославль Главный (потр.) | [5 empty] | ТП 212 | СШ-1 | ПС Ярославль-Главный Ф-17 |  | СШ-1 | яч. 1 | Ячейка присоединения | ЛЭП-1 | Ярославская обл, г Ярославль, ул Лунная, д 18 кв 1 |  | Приборы с поддержкой протокола СПОДЭС - МИР С-05 (СПОДЭС) | 48184922019311 | 11.01.2022 | 16.02.2022 | 11.01.2022 |  | 3 | 1 | 1 | [6 empty] | 9311 | Высокий уровень доступа (HLS) | 00000000 |  | 48447522015624 (МИР - МИР МК-01А)¦Класс=Маршрут через МИР МК-01¦Приоритет=0¦Категория=Комбинированный¦Читать данные из УСПД=True |  | Ярославский городской РЭС
b16171c9-3ddd-465b-9b69-42f0a9c1a7bc | Ярэнерго | Ярославский РЭС | Подстанция 35/10кВ Моделово-2 | 35 кВ |  |  |  |  | 10 кВ | СШ-2 | Ф-4 Левцово | Ячейка присоединения | ВЛ 10кВ № 04 Левцово ПС Моделово-2 | [5 empty] | ТП 262 (Думино) Мо/4 | СШ-1 | ПС Моделово-2 Ф-4 |  | СШ-1 | яч. 1 | Ячейка присоединения | ЛЭП-1 | Ярославская обл, Ярославский р-н, деревня Думино, д 48184921526530 |  | Приборы с поддержкой протокола СПОДЭС - МИР С-05 (СПОДЭС) | 48184921526530 | 11.01.2022 | 14.02.2022 | 11.01.2022 |  | 3 | 1 | 1 | [6 empty] | 6530 | Высокий уровень доступа (HLS) | 00000000 |  | 48447521126096 (МИР - МИР МК-01А)¦Класс=Маршрут через МИР МК-01¦Приоритет=0¦Категория=Комбинированный¦Читать данные из УСПД=True |  | Ярославский РЭС
1834ef7c-1465-4324-8264-8d69e2ea16f5 | Ярэнерго | Ярославский городской РЭС | Подстанция 110/6кВ Ярославль-Главный | 110 кВ |  |  |  |  | 6,0 кВ | СШ-1 | Ф-17 ПС Ярославль Главный (потр.) | Ячейка присоединения | КЛ 6кВ № 17 ПС Ярославль Главный (потр.) | [5 empty] | ТП 212 | СШ-1 | ПС Ярославль-Главный Ф-17 |  | СШ-1 | яч. 1 | Ячейка присоединения | ЛЭП-1 | Ярославская обл, г Ярославль, ул Лунная, д 1в |  | Приборы с поддержкой протокола СПОДЭС - МИР С-04 (СПОДЭС) | 48202422026218 | 11.01.2022 | 17.02.2022 | 11.01.2022 |  | 3 | 1 | 1 | [6 empty] | 6218 | Высокий уровень доступа (HLS) | 00000000 |  | 48447522015624 (МИР - МИР МК-01А)¦Класс=Маршрут через МИР МК-01¦Приоритет=0¦Категория=Комбинированный¦Читать данные из УСПД=True |  | Ярославский городской РЭС
b8e3dfe7-60ba-4ba2-ae48-b2af7dc3fb84 | Ярэнерго | Ярославский РЭС | Подстанция 35/10кВ Моделово-2 | 35 кВ |  |  |  |  | 10 кВ | СШ-2 | Ф-4 Левцово | Ячейка присоединения | ВЛ 10кВ № 04 Левцово ПС Моделово-2 | [5 empty] | ТП 262 (Думино) Мо/4 | СШ-1 | ПС Моделово-2 Ф-4 |  | СШ-1 | яч. 1 | Ячейка присоединения | ЛЭП-1 | Ярославская обл, Ярославский р-н, деревня Думино, д На одной опоре с ст. счет. №819447 |  | Приборы с поддержкой протокола СПОДЭС - МИР С-04 (СПОДЭС) | 48202422013277 | 11.01.2022 | 14.02.2022 | 11.01.2022 |  | 3 | 1 | 1 | [6 empty] | 3277 | Высокий уровень доступа (HLS) | 00000000 |  | 48447521126096 (МИР - МИР МК-01А)¦Класс=Маршрут через МИР МК-01¦Приоритет=0¦Категория=Комбинированный¦Читать данные из УСПД=True |  | Ярославский РЭС
0bcf134d-e0fd-45cb-8428-2ba0e132c62b | Ярэнерго | Ярославский городской РЭС | Подстанция 110/6кВ Ярославль-Главный | 110 кВ |  |  |  |  | 6,0 кВ | СШ-1 | Ф-17 ПС Ярославль Главный (потр.) | Ячейка присоединения | КЛ 6кВ № 17 ПС Ярославль Главный (потр.) | [5 empty] | ТП 212 | СШ-1 | ПС Ярославль-Главный Ф-17 |  | СШ-1 | яч. 1 | Ячейка присоединения | ЛЭП-1 | Ярославская обл, г Ярославль, ул Лунная, д 1е |  | Приборы с поддержкой протокола СПОДЭС - МИР С-04 (СПОДЭС) | 48202422025887 | 11.01.2022 | 17.02.2022 | 11.01.2022 |  | 3 | 1 | 1 | [6 empty] | 5887 | Высокий уровень доступа (HLS) | 00000000 |  | 48447522015624 (МИР - МИР МК-01А)¦Класс=Маршрут через МИР МК-01¦Приоритет=0¦Категория=Комбинированный¦Читать данные из УСПД=True |  | Ярославский городской РЭС
9035c73d-a335-438f-a4b9-ac2a4f744be4 | Ярэнерго | Ярославский РЭС | Подстанция 35/10кВ Моделово-2 | 35 кВ |  |  |  |  | 10 кВ | СШ-2 | Ф-4 Левцово | Ячейка присоединения | ВЛ 10кВ № 04 Левцово ПС Моделово-2 | [5 empty] | ТП 426 (Колокуново) Мо/4 | СШ-1 | ПС Моделово-2 Ф-4 |  | СШ-1 | яч. 1 | Ячейка присоединения | ЛЭП-1 | Ярославская обл, Ярославский р-н, деревня Колокуново, д 1 |  | Приборы с поддержкой протокола СПОДЭС - МИР С-05 (СПОДЭС) | 48184922018871 | 11.01.2022 | 14.02.2022 | 11.01.2022 |  | 3 | 1 | 1 | [6 empty] | 8871 | Высокий уровень доступа (HLS) | 00000000 |  | 48447522015651 (МИР - МИР МК-01А)¦Класс=Маршрут через МИР МК-01¦Приоритет=0¦Категория=Комбинированный¦Читать данные из УСПД=True |  | Ярославский РЭС
bc91e70f-2d90-49a3-8bc6-7775e8eadbee | Ярэнерго | Ярославский РЭС | Подстанция 35/10кВ Моделово-2 | 35 кВ |  |  |  |  | 10 кВ | СШ-2 | Ф-4 Левцово | Ячейка присоединения | ВЛ 10кВ № 04 Левцово ПС Моделово-2 | [5 empty] | ТП 481 (Юрьево) Мо/4 | СШ-1 | ПС Моделово-2 Ф-4 |  | СШ-1 | яч. 1 | Ячейка присоединения | ЛЭП-1 | Ярославская обл, Ярославский р-н, деревня Семеновское, д Опора 9 кв 2 |  | Приборы с поддержкой протокола СПОДЭС - МИР С-05 (СПОДЭС) | 48184921527555 | 11.01.2022 | 14.02.2022 | 11.01.2022 |  | 3 | 1 | 1 | [6 empty] | 7555 | Высокий уровень доступа (HLS) | 00000000 |  | 48447521126091 (МИР - МИР МК-01А)¦Класс=Маршрут через МИР МК-01¦Приоритет=0¦Категория=Комбинированный¦Читать данные из УСПД=True |  | Ярославский РЭС
6b13e341-7741-45c2-b16e-e0ebd878deab | Ярэнерго | Ярославский РЭС | Подстанция 35/10кВ Моделово-2 | 35 кВ |  |  |  |  | 10 кВ | СШ-2 | Ф-4 Левцово | Ячейка присоединения | ВЛ 10кВ № 04 Левцово ПС Моделово-2 | [5 empty] | ТП 262 (Думино) Мо/4 | СШ-1 | ПС Моделово-2 Ф-4 |  | СШ-1 | яч. 1 | Ячейка присоединения | ЛЭП-1 | Ярославская обл, Ярославский р-н, деревня Думино, д На одной опоре с ст. счет. №8199447 |  | Приборы с поддержкой протокола СПОДЭС - МИР С-04 (СПОДЭС) | 48202422015128 | 11.01.2022 | 14.02.2022 | 11.01.2022 |  | 3 | 1 | 1 | [6 empty] | 5128 | Высокий уровень доступа (HLS) | 00000000 |  | 48447521126096 (МИР - МИР МК-01А)¦Класс=Маршрут через МИР МК-01¦Приоритет=0¦Категория=Комбинированный¦Читать данные из УСПД=True |  | Ярославский РЭС
13768cf7-797f-4363-9ead-29011eb06b20 | Ярэнерго | Ярославский городской РЭС | Подстанция 110/6кВ Ярославль-Главный | 110 кВ |  |  |  |  | 6,0 кВ | СШ-1 | Ф-17 ПС Ярославль Главный (потр.) | Ячейка присоединения | КЛ 6кВ № 17 ПС Ярославль Главный (потр.) | [5 empty] | ТП 212 | СШ-1 | ПС Ярославль-Главный Ф-17 |  | СШ-1 | яч. 1 | Ячейка присоединения | ЛЭП-1 | Ярославская обл, г Ярославль, ул Лунная, д 20 |  | Приборы с поддержкой протокола СПОДЭС - МИР С-05 (СПОДЭС) | 48184922010976 | 11.01.2022 | 16.02.2022 | 11.01.2022 |  | 3 | 1 | 1 | [6 empty] | 976 | Высокий уровень доступа (HLS) | 00000000 |  | 48447522015624 (МИР - МИР МК-01А)¦Класс=Маршрут через МИР МК-01¦Приоритет=0¦Категория=Комбинированный¦Читать данные из УСПД=True |  | Ярославский городской РЭС
084dd14d-2805-43f3-a213-bfbe6bf5c2fb | Ярэнерго | Ярославский РЭС | Подстанция 35/10кВ Моделово-2 | 35 кВ |  |  |  |  | 10 кВ | СШ-2 | Ф-4 Левцово | Ячейка присоединения | ВЛ 10кВ № 04 Левцово ПС Моделово-2 | [5 empty] | ТП 262 (Думино) Мо/4 | СШ-1 | ПС Моделово-2 Ф-4 |  | СШ-1 | яч. 1 | Ячейка присоединения | ЛЭП-1 | Ярославская обл, Ярославский р-н, деревня Думино, д Напротив дома №7А |  | Приборы с поддержкой протокола СПОДЭС - МИР С-05 (СПОДЭС) | 48184922018897 | 11.01.2022 | 14.02.2022 | 11.01.2022 |  | 3 | 1 | 1 | [6 empty] | 8897 | Высокий уровень доступа (HLS) | 00000000 |  | 48447521126096 (МИР - МИР МК-01А)¦Класс=Маршрут через МИР МК-01¦Приоритет=0¦Категория=Комбинированный¦Читать данные из УСПД=True |  | Ярославский РЭС
d3cca09a-7299-43b5-a3f1-fddaacea753f | Ярэнерго | Ярославский городской РЭС | Подстанция 110/6кВ Ярославль-Главный | 110 кВ |  |  |  |  | 6,0 кВ | СШ-1 | Ф-17 ПС Ярославль Главный (потр.) | Ячейка присоединения | КЛ 6кВ № 17 ПС Ярославль Главный (потр.) | [5 empty] | ТП 212 | СШ-1 | ПС Ярославль-Главный Ф-17 |  | СШ-1 | яч. 1 | Ячейка присоединения | ЛЭП-1 | Ярославская обл, г Ярославль, ул Лунная, д 26 |  | Приборы с поддержкой протокола СПОДЭС - МИР С-05 (СПОДЭС) | 48184921526148 | 11.01.2022 | 16.02.2022 | 11.01.2022 |  | 3 | 1 | 1 | [6 empty] | 6148 | Высокий уровень доступа (HLS) | 00000000 |  | 48447522015624 (МИР - МИР МК-01А)¦Класс=Маршрут через МИР МК-01¦Приоритет=0¦Категория=Комбинированный¦Читать данные из УСПД=True |  | Ярославский городской РЭС
1ce5f076-2e09-43a3-ab0b-5bded9b8a73a | Ярэнерго | Ярославский РЭС | Подстанция 35/10кВ Моделово-2 | 35 кВ |  |  |  |  | 10 кВ | СШ-2 | Ф-4 Левцово | Ячейка присоединения | ВЛ 10кВ № 04 Левцово ПС Моделово-2 | [5 empty] | ТП 262 (Думино) Мо/4 | СШ-1 | ПС Моделово-2 Ф-4 |  | СШ-1 | яч. 1 | Ячейка присоединения | ЛЭП-1 | Ярославская обл, Ярославский р-н, деревня Думино, д Напротив дома №7А |  | Приборы с поддержкой протокола СПОДЭС - МИР С-05 (СПОДЭС) | 48184921526338 | 11.01.2022 | 14.02.2022 | 11.01.2022 |  | 3 | 1 | 1 | [6 empty] | 6338 | Высокий уровень доступа (HLS) | 00000000 |  | 48447521126096 (МИР - МИР МК-01А)¦Класс=Маршрут через МИР МК-01¦Приоритет=0¦Категория=Комбинированный¦Читать данные из УСПД=True |  | Ярославский РЭС
fb630162-e671-4c44-a642-f39ba832078a | Ярэнерго | Ярославский городской РЭС | Подстанция 110/6кВ Ярославль-Главный | 110 кВ |  |  |  |  | 6,0 кВ | СШ-1 | Ф-17 ПС Ярославль Главный (потр.) | Ячейка присоединения | КЛ 6кВ № 17 ПС Ярославль Главный (потр.) | [5 empty] | ТП 212 | СШ-1 | ПС Ярославль-Главный Ф-17 |  | СШ-1 | яч. 1 | Ячейка присоединения | ЛЭП-1 | Ярославская обл, г Ярославль, ул Лунная, д 28 |  | Приборы с поддержкой протокола СПОДЭС - МИР С-05 (СПОДЭС) | 48184922019304 | 11.01.2022 | 16.02.2022 | 11.01.2022 |  | 3 | 1 | 1 | [6 empty] | 9304 | Высокий уровень доступа (HLS) | 00000000 |  | 48447522015624 (МИР - МИР МК-01А)¦Класс=Маршрут через МИР МК-01¦Приоритет=0¦Категория=Комбинированный¦Читать данные из УСПД=True |  | Ярославский городской РЭС
b8cc7721-6bc2-4e95-b161-8db4fd18faeb | Ярэнерго | Ярославский РЭС | Подстанция 35/10кВ Моделово-2 | 35 кВ |  |  |  |  | 10 кВ | СШ-2 | Ф-4 Левцово | Ячейка присоединения | ВЛ 10кВ № 04 Левцово ПС Моделово-2 | [5 empty] | ТП 426 (Колокуново) Мо/4 | СШ-1 | ПС Моделово-2 Ф-4 |  | СШ-1 | яч. 1 | Ячейка присоединения | ЛЭП-1 | Ярославская обл, Ярославский р-н, деревня Колокуново, д 11 |  | Приборы с поддержкой протокола СПОДЭС - МИР С-05 (СПОДЭС) | 48184921526485 | 11.01.2022 | 14.02.2022 | 11.01.2022 |  | 3 | 1 | 1 | [6 empty] | 6485 | Высокий уровень доступа (HLS) | 00000000 |  | 48447522015651 (МИР - МИР МК-01А)¦Класс=Маршрут через МИР МК-01¦Приоритет=0¦Категория=Комбинированный¦Читать данные из УСПД=True |  | Ярославский РЭС
87cb42f8-dc0b-4a60-ab99-23d4cc8e67a9 | Ярэнерго | Ярославский РЭС | Подстанция 35/10кВ Моделово-2 | 35 кВ |  |  |  |  | 10 кВ | СШ-2 | Ф-4 Левцово | Ячейка присоединения | ВЛ 10кВ № 04 Левцово ПС Моделово-2 | [5 empty] | ТП 262 (Думино) Мо/4 | СШ-1 | ПС Моделово-2 Ф-4 |  | СШ-1 | яч. 1 | Ячейка присоединения | ЛЭП-1 | Ярославская обл, Ярославский р-н, деревня Думино, д Напротив дома №7А |  | Приборы с поддержкой протокола СПОДЭС - МИР С-05 (СПОДЭС) | 48184921526546 | 11.01.2022 | 14.02.2022 | 11.01.2022 |  | 3 | 1 | 1 | [6 empty] | 6546 | Высокий уровень доступа (HLS) | 00000000 |  | 48447521126096 (МИР - МИР МК-01А)¦Класс=Маршрут через МИР МК-01¦Приоритет=0¦Категория=Комбинированный¦Читать данные из УСПД=True |  | Ярославский РЭС
e2686739-b581-4278-b4dc-53d414a64cd1 | Ярэнерго | Ярославский РЭС | Подстанция 35/10кВ Моделово-2 | 35 кВ |  |  |  |  | 10 кВ | СШ-2 | Ф-4 Левцово | Ячейка присоединения | ВЛ 10кВ № 04 Левцово ПС Моделово-2 | [5 empty] | ТП 481 (Юрьево) Мо/4 | СШ-1 | ПС Моделово-2 Ф-4 |  | СШ-1 | яч. 1 | Ячейка присоединения | ЛЭП-1 | Ярославская обл, Ярославский р-н, деревня Семеновское, д Опора 9 кв 3 |  | Приборы с поддержкой протокола СПОДЭС - МИР С-04 (СПОДЭС) | 48202422019418 | 11.01.2022 | 14.02.2022 | 11.01.2022 |  | 3 | 1 | 1 | [6 empty] | 9418 | Высокий уровень доступа (HLS) | 00000000 |  | 48447521126091 (МИР - МИР МК-01А)¦Класс=Маршрут через МИР МК-01¦Приоритет=0¦Категория=Комбинированный¦Читать данные из УСПД=True |  | Ярославский РЭС
d6dd0b13-8845-4986-89d9-1a26d77a651f | Ярэнерго | Ярославский городской РЭС | Подстанция 110/6кВ Ярославль-Главный | 110 кВ |  |  |  |  | 6,0 кВ | СШ-1 | Ф-17 ПС Ярославль Главный (потр.) | Ячейка присоединения | КЛ 6кВ № 17 ПС Ярославль Главный (потр.) | [5 empty] | ТП 212 | СШ-1 | ПС Ярославль-Главный Ф-17 |  | СШ-1 | яч. 1 | Ячейка присоединения | ЛЭП-1 | Ярославская обл, г Ярославль, ул Лунная, д 3 |  | Приборы с поддержкой протокола СПОДЭС - МИР С-05 (СПОДЭС) | 48184922010979 | 11.01.2022 | 16.02.2022 | 11.01.2022 |  | 3 | 1 | 1 | [6 empty] | 979 | Высокий уровень доступа (HLS) | 00000000 |  | 48447522015624 (МИР - МИР МК-01А)¦Класс=Маршрут через МИР МК-01¦Приоритет=0¦Категория=Комбинированный¦Читать данные из УСПД=True |  | Ярославский городской РЭС
57bbdfe6-08fd-40a0-8d26-022e462668ff | Ярэнерго | Ярославский РЭС | Подстанция 35/10кВ Моделово-2 | 35 кВ |  |  |  |  | 10 кВ | СШ-2 | Ф-4 Левцово | Ячейка присоединения | ВЛ 10кВ № 04 Левцово ПС Моделово-2 | [5 empty] | ТП 262 (Думино) Мо/4 | СШ-1 | ПС Моделово-2 Ф-4 |  | СШ-1 | яч. 1 | Ячейка присоединения | ЛЭП-1 | Ярославская обл, Ярославский р-н, деревня Думино, д Ст. счет. №011073165355702 |  | Приборы с поддержкой протокола СПОДЭС - МИР С-04 (СПОДЭС) | 48202422013979 | 11.01.2022 | 14.02.2022 | 11.01.2022 |  | 3 | 1 | 1 | [6 empty] | 3979 | Высокий уровень доступа (HLS) | 00000000 |  | 48447521126096 (МИР - МИР МК-01А)¦Класс=Маршрут через МИР МК-01¦Приоритет=0¦Категория=Комбинированный¦Читать данные из УСПД=True |  | Ярославский РЭС
9d018eac-a54d-4628-a9e2-d85789ddc60c | Ярэнерго | Ярославский городской РЭС | Подстанция 110/6кВ Ярославль-Главный | 110 кВ |  |  |  |  | 6,0 кВ | СШ-1 | Ф-17 ПС Ярославль Главный (потр.) | Ячейка присоединения | КЛ 6кВ № 17 ПС Ярославль Главный (потр.) | [5 empty] | ТП 212 | СШ-1 | ПС Ярославль-Главный Ф-17 |  | СШ-1 | яч. 1 | Ячейка присоединения | ЛЭП-1 | Ярославская обл, г Ярославль, ул Лунная, д 30 |  | Приборы с поддержкой протокола СПОДЭС - МИР С-05 (СПОДЭС) | 48184921526386 | 11.01.2022 | 16.02.2022 | 11.01.2022 |  | 3 | 1 | 1 | [6 empty] | 6386 | Высокий уровень доступа (HLS) | 00000000 |  | 48447522015624 (МИР - МИР МК-01А)¦Класс=Маршрут через МИР МК-01¦Приоритет=0¦Категория=Комбинированный¦Читать данные из УСПД=True |  | Ярославский городской РЭС
f81b3615-ecc8-467a-aa0e-2be6af79fcaf | Ярэнерго | Ярославский РЭС | Подстанция 35/10кВ Моделово-2 | 35 кВ |  |  |  |  | 10 кВ | СШ-2 | Ф-4 Левцово | Ячейка присоединения | ВЛ 10кВ № 04 Левцово ПС Моделово-2 | [5 empty] | ТП 262 (Думино) Мо/4 | СШ-1 | ПС Моделово-2 Ф-4 |  | СШ-1 | яч. 1 | Ячейка присоединения | ЛЭП-1 | Ярославская обл, Ярославский р-н, деревня Думино, д Ст. счет. №1203130764 |  | Приборы с поддержкой протокола СПОДЭС - МИР С-05 (СПОДЭС) | 48184922018921 | 11.01.2022 | 14.02.2022 | 11.01.2022 |  | 3 | 1 | 1 | [6 empty] | 8921 | Высокий уровень доступа (HLS) | 00000000 |  | 48447521126096 (МИР - МИР МК-01А)¦Класс=Маршрут через МИР МК-01¦Приоритет=0¦Категория=Комбинированный¦Читать данные из УСПД=True |  | Ярославский РЭС
764eacff-0790-409a-8db3-5fc828cba032 | Ярэнерго | Ярославский городской РЭС | Подстанция 110/6кВ Ярославль-Главный | 110 кВ |  |  |  |  | 6,0 кВ | СШ-1 | Ф-17 ПС Ярославль Главный (потр.) | Ячейка присоединения | КЛ 6кВ № 17 ПС Ярославль Главный (потр.) | [5 empty] | ТП 212 | СШ-1 | ПС Ярославль-Главный Ф-17 |  | СШ-1 | яч. 1 | Ячейка присоединения | ЛЭП-1 | Ярославская обл, г Ярославль, ул Лунная, д 4 |  | Приборы с поддержкой протокола СПОДЭС - МИР С-05 (СПОДЭС) | 48184922010299 | 11.01.2022 | 17.02.2022 | 11.01.2022 |  | 3 | 1 | 1 | [6 empty] | 299 | Высокий уровень доступа (HLS) | 00000000 |  | 48447522015624 (МИР - МИР МК-01А)¦Класс=Маршрут через МИР МК-01¦Приоритет=0¦Категория=Комбинированный¦Читать данные из УСПД=True |  | Ярославский городской РЭС
0babb976-aef4-49e7-b956-c108c307173c | Ярэнерго | Ярославский РЭС | Подстанция 35/10кВ Моделово-2 | 35 кВ |  |  |  |  | 10 кВ | СШ-2 | Ф-4 Левцово | Ячейка присоединения | ВЛ 10кВ № 04 Левцово ПС Моделово-2 | [5 empty] | ТП 426 (Колокуново) Мо/4 | СШ-1 | ПС Моделово-2 Ф-4 |  | СШ-1 | яч. 1 | Ячейка присоединения | ЛЭП-1 | Ярославская обл, Ярославский р-н, деревня Колокуново, д 2 |  | Приборы с поддержкой протокола СПОДЭС - МИР С-05 (СПОДЭС) | 48184922018830 | 11.01.2022 | 14.02.2022 | 11.01.2022 |  | 3 | 1 | 1 | [6 empty] | 8830 | Высокий уровень доступа (HLS) | 00000000 |  | 48447522015651 (МИР - МИР МК-01А)¦Класс=Маршрут через МИР МК-01¦Приоритет=0¦Категория=Комбинированный¦Читать данные из УСПД=True |  | Ярославский РЭС
b769618f-03f7-4882-88e6-f81c57111509 | Ярэнерго | Ярославский РЭС | Подстанция 35/10кВ Моделово-2 | 35 кВ |  |  |  |  | 10 кВ | СШ-2 | Ф-4 Левцово | Ячейка присоединения | ВЛ 10кВ № 04 Левцово ПС Моделово-2 | [5 empty] | ТП 481 (Юрьево) Мо/4 | СШ-1 | ПС Моделово-2 Ф-4 |  | СШ-1 | яч. 1 | Ячейка присоединения | ЛЭП-1 | Ярославская обл, Ярославский р-н, деревня Семеновское, д Уличное освещение |  | Приборы с поддержкой протокола СПОДЭС - МИР С-04 (СПОДЭС) | 48202422019402 | 11.01.2022 | 14.02.2022 | 11.01.2022 |  | 3 | 1 | 1 | [6 empty] | 9402 | Высокий уровень доступа (HLS) | 00000000 |  | 48447521126091 (МИР - МИР МК-01А)¦Класс=Маршрут через МИР МК-01¦Приоритет=0¦Категория=Комбинированный¦Читать данные из УСПД=True |  | Ярославский РЭС
5421d48d-bb7d-4267-a461-389a1c840100 | Ярэнерго | Ярославский РЭС | Подстанция 35/10кВ Моделово-2 | 35 кВ |  |  |  |  | 10 кВ | СШ-2 | Ф-4 Левцово | Ячейка присоединения | ВЛ 10кВ № 04 Левцово ПС Моделово-2 | [5 empty] | ТП 262 (Думино) Мо/4 | СШ-1 | ПС Моделово-2 Ф-4 |  | СШ-1 | яч. 1 | Ячейка присоединения | ЛЭП-1 | Ярославская обл, Ярославский р-н, деревня Думино, д Ст. счет. №1203130778 |  | Приборы с поддержкой протокола СПОДЭС - МИР С-05 (СПОДЭС) | 48184922018894 | 11.01.2022 | 14.02.2022 | 11.01.2022 |  | 3 | 1 | 1 | [6 empty] | 8894 | Высокий уровень доступа (HLS) | 00000000 |  | 48447521126096 (МИР - МИР МК-01А)¦Класс=Маршрут через МИР МК-01¦Приоритет=0¦Категория=Комбинированный¦Читать данные из УСПД=True |  | Ярославский РЭС
8ee43413-ec09-4d4d-98d9-9a8f127c769e | Ярэнерго | Ярославский городской РЭС | Подстанция 110/6кВ Ярославль-Главный | 110 кВ |  |  |  |  | 6,0 кВ | СШ-1 | Ф-17 ПС Ярославль Главный (потр.) | Ячейка присоединения | КЛ 6кВ № 17 ПС Ярославль Главный (потр.) | [5 empty] | ТП 212 | СШ-1 | ПС Ярославль-Главный Ф-17 |  | СШ-1 | яч. 1 | Ячейка присоединения | ЛЭП-1 | Ярославская обл, г Ярославль, ул Лунная, д 6 |  | Приборы с поддержкой протокола СПОДЭС - МИР С-05 (СПОДЭС) | 48184922019356 | 11.01.2022 | 17.02.2022 | 11.01.2022 |  | 3 | 1 | 1 | [6 empty] | 9356 | Высокий уровень доступа (HLS) | 00000000 |  | 48447522015624 (МИР - МИР МК-01А)¦Класс=Маршрут через МИР МК-01¦Приоритет=0¦Категория=Комбинированный¦Читать данные из УСПД=True |  | Ярославский городской РЭС
efc38b58-54fc-4165-932e-dcb8a727c854 | Ярэнерго | Ярославский РЭС | Подстанция 35/10кВ Моделово-2 | 35 кВ |  |  |  |  | 10 кВ | СШ-2 | Ф-4 Левцово | Ячейка присоединения | ВЛ 10кВ № 04 Левцово ПС Моделово-2 | [5 empty] | ТП 262 (Думино) Мо/4 | СШ-1 | ПС Моделово-2 Ф-4 |  | СШ-1 | яч. 1 | Ячейка присоединения | ЛЭП-1 | Ярославская обл, Ярославский р-н, деревня Думино, д Ст. счет. №1203131628 |  | Приборы с поддержкой протокола СПОДЭС - МИР С-05 (СПОДЭС) | 48184922018961 | 11.01.2022 | 14.02.2022 | 11.01.2022 |  | 3 | 1 | 1 | [6 empty] | 8961 | Высокий уровень доступа (HLS) | 00000000 |  | 48447521126096 (МИР - МИР МК-01А)¦Класс=Маршрут через МИР МК-01¦Приоритет=0¦Категория=Комбинированный¦Читать данные из УСПД=True |  | Ярославский РЭС
08963e52-f39c-4edb-b3df-ac826e5bb322 | Ярэнерго | Ярославский городской РЭС | Подстанция 110/6кВ Ярославль-Главный | 110 кВ |  |  |  |  | 6,0 кВ | СШ-1 | Ф-17 ПС Ярославль Главный (потр.) | Ячейка присоединения | КЛ 6кВ № 17 ПС Ярославль Главный (потр.) | [5 empty] | ТП 212 | СШ-1 | ПС Ярославль-Главный Ф-17 |  | СШ-1 | яч. 1 | Ячейка присоединения | ЛЭП-1 | Ярославская обл, г Ярославль, ул Лунная, д 6/1 |  | Приборы с поддержкой протокола СПОДЭС - МИР С-05 (СПОДЭС) | 48184922011388 | 11.01.2022 | 17.02.2022 | 11.01.2022 |  | 3 | 1 | 1 | [6 empty] | 1388 | Высокий уровень доступа (HLS) | 00000000 |  | 48447522015624 (МИР - МИР МК-01А)¦Класс=Маршрут через МИР МК-01¦Приоритет=0¦Категория=Комбинированный¦Читать данные из УСПД=True |  | Ярославский городской РЭС
74786f56-dedb-474b-8e96-22caca5a89f8 | Ярэнерго | Ярославский РЭС | Подстанция 35/10кВ Моделово-2 | 35 кВ |  |  |  |  | 10 кВ | СШ-2 | Ф-4 Левцово | Ячейка присоединения | ВЛ 10кВ № 04 Левцово ПС Моделово-2 | [5 empty] | ТП 262 (Думино) Мо/4 | СШ-1 | ПС Моделово-2 Ф-4 |  | СШ-1 | яч. 1 | Ячейка присоединения | ЛЭП-1 | Ярославская обл, Ярославский р-н, деревня Думино, д Ст. счет. №28437080 |  | Приборы с поддержкой протокола СПОДЭС - МИР С-04 (СПОДЭС) | 48202422013962 | 11.01.2022 | 14.02.2022 | 11.01.2022 |  | 3 | 1 | 1 | [6 empty] | 3962 | Высокий уровень доступа (HLS) | 00000000 |  | 48447521126096 (МИР - МИР МК-01А)¦Класс=Маршрут через МИР МК-01¦Приоритет=0¦Категория=Комбинированный¦Читать данные из УСПД=True |  | Ярославский РЭС
5d448530-ac87-40fd-9a6a-d50520bb1505 | Ярэнерго | Ярославский городской РЭС | Подстанция 110/6кВ Ярославль-Главный | 110 кВ |  |  |  |  | 6,0 кВ | СШ-1 | Ф-17 ПС Ярославль Главный (потр.) | Ячейка присоединения | КЛ 6кВ № 17 ПС Ярославль Главный (потр.) | [5 empty] | ТП 212 | СШ-1 | ПС Ярославль-Главный Ф-17 |  | СШ-1 | яч. 1 | Ячейка присоединения | ЛЭП-1 | Ярославская обл, г Ярославль, ул Лунная, д 8 |  | Приборы с поддержкой протокола СПОДЭС - МИР С-05 (СПОДЭС) | 48184922019283 | 11.01.2022 | 17.02.2022 | 11.01.2022 |  | 3 | 1 | 1 | [6 empty] | 9283 | Высокий уровень доступа (HLS) | 00000000 |  | 48447522015624 (МИР - МИР МК-01А)¦Класс=Маршрут через МИР МК-01¦Приоритет=0¦Категория=Комбинированный¦Читать данные из УСПД=True |  | Ярославский городской РЭС
e2b357fa-9869-402d-b0a6-f1e865b0ae9c | Ярэнерго | Ярославский РЭС | Подстанция 35/10кВ Моделово-2 | 35 кВ |  |  |  |  | 10 кВ | СШ-2 | Ф-4 Левцово | Ячейка присоединения | ВЛ 10кВ № 04 Левцово ПС Моделово-2 | [5 empty] | ТП 262 (Думино) Мо/4 | СШ-1 | ПС Моделово-2 Ф-4 |  | СШ-1 | яч. 1 | Ячейка присоединения | ЛЭП-1 | Ярославская обл, Ярославский р-н, деревня Думино, д Ст. счет. №31059318 |  | Приборы с поддержкой протокола СПОДЭС - МИР С-04 (СПОДЭС) | 48202422013995 | 11.01.2022 | 14.02.2022 | 11.01.2022 |  | 3 | 1 | 1 | [6 empty] | 3995 | Высокий уровень доступа (HLS) | 00000000 |  | 48447521126096 (МИР - МИР МК-01А)¦Класс=Маршрут через МИР МК-01¦Приоритет=0¦Категория=Комбинированный¦Читать данные из УСПД=True |  | Ярославский РЭС
4cf37f63-7dde-4fd0-89b7-a7823956d947 | Ярэнерго | Ярославский городской РЭС | Подстанция 110/6кВ Ярославль-Главный | 110 кВ |  |  |  |  | 6,0 кВ | СШ-1 | Ф-17 ПС Ярославль Главный (потр.) | Ячейка присоединения | КЛ 6кВ № 17 ПС Ярославль Главный (потр.) | [5 empty] | ТП 212 | СШ-1 | ПС Ярославль-Главный Ф-17 |  | СШ-1 | яч. 1 | Ячейка присоединения | ЛЭП-1 | Ярославская обл, г Ярославль, ул Лунная, д участок |  | Приборы с поддержкой протокола СПОДЭС - МИР С-04 (СПОДЭС) | 48202422025910 | 11.01.2022 | 17.02.2022 | 11.01.2022 |  | 3 | 1 | 1 | [6 empty] | 5910 | Высокий уровень доступа (HLS) | 00000000 |  | 48447522015624 (МИР - МИР МК-01А)¦Класс=Маршрут через МИР МК-01¦Приоритет=0¦Категория=Комбинированный¦Читать данные из УСПД=True |  | Ярославский городской РЭС
c9866c23-409e-4146-a4dc-5a6928a26da2 | Ярэнерго | Ярославский РЭС | Подстанция 35/10кВ Моделово-2 | 35 кВ |  |  |  |  | 10 кВ | СШ-2 | Ф-4 Левцово | Ячейка присоединения | ВЛ 10кВ № 04 Левцово ПС Моделово-2 | [5 empty] | ТП 426 (Колокуново) Мо/4 | СШ-1 | ПС Моделово-2 Ф-4 |  | СШ-1 | яч. 1 | Ячейка присоединения | ЛЭП-1 | Ярославская обл, Ярославский р-н, деревня Колокуново, д 3 |  | Приборы с поддержкой протокола СПОДЭС - МИР С-05 (СПОДЭС) | 48184922028024 | 11.01.2022 | 14.02.2022 | 11.01.2022 |  | 3 | 1 | 1 | [6 empty] | 8024 | Высокий уровень доступа (HLS) | 00000000 |  | 48447522015651 (МИР - МИР МК-01А)¦Класс=Маршрут через МИР МК-01¦Приоритет=0¦Категория=Комбинированный¦Читать данные из УСПД=True |  | Ярославский РЭС
af6a73ef-8b51-432e-b8dc-b1b033baab5a | Ярэнерго | Ярославский РЭС | Подстанция 35/10кВ Моделово-2 | 35 кВ |  |  |  |  | 10 кВ | СШ-2 | Ф-4 Левцово | Ячейка присоединения | ВЛ 10кВ № 04 Левцово ПС Моделово-2 | [5 empty] | ТП 262 (Думино) Мо/4 | СШ-1 | ПС Моделово-2 Ф-4 |  | СШ-1 | яч. 1 | Ячейка присоединения | ЛЭП-1 | Ярославская обл, Ярославский р-н, деревня Думино, д Ст. счет. №31611601 |  | Приборы с поддержкой протокола СПОДЭС - МИР С-04 (СПОДЭС) | 48202422015977 | 11.01.2022 | 14.02.2022 | 11.01.2022 |  | 3 | 1 | 1 | [6 empty] | 5977 | Высокий уровень доступа (HLS) | 00000000 |  | 48447521126096 (МИР - МИР МК-01А)¦Класс=Маршрут через МИР МК-01¦Приоритет=0¦Категория=Комбинированный¦Читать данные из УСПД=True |  | Ярославский РЭС
1d3fb054-ccfe-4fd4-8fb6-3e2d6f9ca271 | Ярэнерго | Ярославский городской РЭС | Подстанция 110/6кВ Ярославль-Главный | 110 кВ |  |  |  |  | 6,0 кВ | СШ-1 | Ф-17 ПС Ярославль Главный (потр.) | Ячейка присоединения | КЛ 6кВ № 17 ПС Ярославль Главный (потр.) | [5 empty] | ТП 212 | СШ-1 | ПС Ярославль-Главный Ф-17 |  | СШ-1 | яч. 1 | Ячейка присоединения | ЛЭП-1 | Ярославская обл, г Ярославль, ул Магистральная, д 48 |  | Приборы с поддержкой протокола СПОДЭС - МИР С-05 (СПОДЭС) | 48184922010610 | 11.01.2022 | 16.02.2022 | 11.01.2022 |  | 3 | 1 | 1 | [6 empty] | 610 | Высокий уровень доступа (HLS) | 00000000 |  | 48447522015624 (МИР - МИР МК-01А)¦Класс=Маршрут через МИР МК-01¦Приоритет=0¦Категория=Комбинированный¦Читать данные из УСПД=True |  | Ярославский городской РЭС
cba8dd2c-8181-4459-b9e2-688ae4d03ec4 | Ярэнерго | Ярославский РЭС | Подстанция 35/10кВ Моделово-2 | 35 кВ |  |  |  |  | 10 кВ | СШ-2 | Ф-4 Левцово | Ячейка присоединения | ВЛ 10кВ № 04 Левцово ПС Моделово-2 | [5 empty] | ТП 262 (Думино) Мо/4 | СШ-1 | ПС Моделово-2 Ф-4 |  | СШ-1 | яч. 1 | Ячейка присоединения | ЛЭП-1 | Ярославская обл, Ярославский р-н, деревня Думино, д Ст. счет. №32348036 |  | Приборы с поддержкой протокола СПОДЭС - МИР С-04 (СПОДЭС) | 48202422015912 | 11.01.2022 | 14.02.2022 | 11.01.2022 |  | 3 | 1 | 1 | [6 empty] | 5912 | Высокий уровень доступа (HLS) | 00000000 |  | 48447521126096 (МИР - МИР МК-01А)¦Класс=Маршрут через МИР МК-01¦Приоритет=0¦Категория=Комбинированный¦Читать данные из УСПД=True |  | Ярославский РЭС
d038adf3-ca78-4652-942b-2d589d21ba14 | Ярэнерго | Ярославский городской РЭС | Подстанция 110/6кВ Ярославль-Главный | 110 кВ |  |  |  |  | 6,0 кВ | СШ-1 | Ф-17 ПС Ярославль Главный (потр.) | Ячейка присоединения | КЛ 6кВ № 17 ПС Ярославль Главный (потр.) | [5 empty] | ТП 212 | СШ-1 | ПС Ярославль-Главный Ф-17 |  | СШ-1 | яч. 1 | Ячейка присоединения | ЛЭП-1 | Ярославская обл, г Ярославль, ул Магистральная, д 42а ООО Альтаир |  | Приборы с поддержкой протокола СПОДЭС - МИР С-07 (СПОДЭС) | 47955121512890 | 11.01.2022 | 16.02.2022 | 11.01.2022 |  | 3 | 60 | 1 | [6 empty] | 2890 | Высокий уровень доступа (HLS) | 00000000 |  | 48447522015624 (МИР - МИР МК-01А)¦Класс=Маршрут через МИР МК-01¦Приоритет=0¦Категория=Комбинированный¦Читать данные из УСПД=True |  | Ярославский городской РЭС
8f856bf3-fa01-48a3-89a2-ce366ad1c0ce | Ярэнерго | Ярославский РЭС | Подстанция 35/10кВ Моделово-2 | 35 кВ |  |  |  |  | 10 кВ | СШ-2 | Ф-4 Левцово | Ячейка присоединения | ВЛ 10кВ № 04 Левцово ПС Моделово-2 | [5 empty] | ТП 262 (Думино) Мо/4 | СШ-1 | ПС Моделово-2 Ф-4 |  | СШ-1 | яч. 1 | Ячейка присоединения | ЛЭП-1 | Ярославская обл, Ярославский р-н, деревня Думино, д Ст. счет. №37220101 |  | Приборы с поддержкой протокола СПОДЭС - МИР С-04 (СПОДЭС) | 48202422013575 | 11.01.2022 | 14.02.2022 | 11.01.2022 |  | 3 | 1 | 1 | [6 empty] | 3575 | Высокий уровень доступа (HLS) | 00000000 |  | 48447521126096 (МИР - МИР МК-01А)¦Класс=Маршрут через МИР МК-01¦Приоритет=0¦Категория=Комбинированный¦Читать данные из УСПД=True |  | Ярославский РЭС
ab250b7c-63c1-4722-9cf6-2b56d8037bcc | Ярэнерго | Ярославский городской РЭС | Подстанция 110/6кВ Ярославль-Главный | 110 кВ |  |  |  |  | 6,0 кВ | СШ-1 | Ф-17 ПС Ярославль Главный (потр.) | Ячейка присоединения | КЛ 6кВ № 17 ПС Ярославль Главный (потр.) | [5 empty] | ТП 212 | СШ-1 | ПС Ярославль-Главный Ф-17 |  | СШ-1 | яч. 1 | Ячейка присоединения | ЛЭП-1 | Ярославская обл, г Ярославль, ул Магистральная, д 46 |  | Приборы с поддержкой протокола СПОДЭС - МИР С-05 (СПОДЭС) | 48184922010982 | 11.01.2022 | 16.02.2022 | 11.01.2022 |  | 3 | 1 | 1 | [6 empty] | 982 | Высокий уровень доступа (HLS) | 00000000 |  | 48447522015624 (МИР - МИР МК-01А)¦Класс=Маршрут через МИР МК-01¦Приоритет=0¦Категория=Комбинированный¦Читать данные из УСПД=True |  | Ярославский городской РЭС
e4ee5488-24b8-4444-9009-6a9363005fe3 | Ярэнерго | Ярославский РЭС | Подстанция 35/10кВ Моделово-2 | 35 кВ |  |  |  |  | 10 кВ | СШ-2 | Ф-4 Левцово | Ячейка присоединения | ВЛ 10кВ № 04 Левцово ПС Моделово-2 | [5 empty] | ТП 262 (Думино) Мо/4 | СШ-1 | ПС Моделово-2 Ф-4 |  | СШ-1 | яч. 1 | Ячейка присоединения | ЛЭП-1 | Ярославская обл, Ярославский р-н, деревня Думино, д Ст. счет. №38156433 |  | Приборы с поддержкой протокола СПОДЭС - МИР С-04 (СПОДЭС) | 48202422015503 | 11.01.2022 | 14.02.2022 | 11.01.2022 |  | 3 | 1 | 1 | [6 empty] | 5503 | Высокий уровень доступа (HLS) | 00000000 |  | 48447521126096 (МИР - МИР МК-01А)¦Класс=Маршрут через МИР МК-01¦Приоритет=0¦Категория=Комбинированный¦Читать данные из УСПД=True |  | Ярославский РЭС
db3c40f3-d20b-4967-aff3-d7032e82cdbc | Ярэнерго | Ярославский РЭС | Подстанция 35/10кВ Моделово-2 | 35 кВ |  |  |  |  | 10 кВ | СШ-2 | Ф-4 Левцово | Ячейка присоединения | ВЛ 10кВ № 04 Левцово ПС Моделово-2 | [5 empty] | ТП 426 (Колокуново) Мо/4 | СШ-1 | ПС Моделово-2 Ф-4 |  | СШ-1 | яч. 1 | Ячейка присоединения | ЛЭП-1 | Ярославская обл, Ярославский р-н, деревня Колокуново, д 5 |  | Приборы с поддержкой протокола СПОДЭС - МИР С-05 (СПОДЭС) | 48184922018862 | 11.01.2022 | 14.02.2022 | 11.01.2022 |  | 3 | 1 | 1 | [6 empty] | 8862 | Высокий уровень доступа (HLS) | 00000000 |  | 48447522015651 (МИР - МИР МК-01А)¦Класс=Маршрут через МИР МК-01¦Приоритет=0¦Категория=Комбинированный¦Читать данные из УСПД=True |  | Ярославский РЭС
d7ad0aeb-ee2b-4b6a-a0f1-aedd4d037e07 | Ярэнерго | Ярославский городской РЭС | Подстанция 110/6кВ Ярославль-Главный | 110 кВ |  |  |  |  | 6,0 кВ | СШ-1 | Ф-17 ПС Ярославль Главный (потр.) | Ячейка присоединения | КЛ 6кВ № 17 ПС Ярославль Главный (потр.) | [5 empty] | ТП 212 | СШ-1 | ПС Ярославль-Главный Ф-17 |  | СШ-1 | яч. 1 | Ячейка присоединения | ЛЭП-1 | Ярославская обл, г Ярославль, ул Магистральная, д 50 магазин. |  | Приборы с поддержкой протокола СПОДЭС - МИР С-04 (СПОДЭС) | 48202422014991 | 11.01.2022 | 16.02.2022 | 11.01.2022 |  | 3 | 1 | 1 | [6 empty] | 4991 | Высокий уровень доступа (HLS) | 00000000 |  | 48447522015624 (МИР - МИР МК-01А)¦Класс=Маршрут через МИР МК-01¦Приоритет=0¦Категория=Комбинированный¦Читать данные из УСПД=True |  | Ярославский городской РЭС
747b1811-6656-4d23-ba8a-fd7a1507eb0e | Ярэнерго | Ярославский РЭС | Подстанция 35/10кВ Моделово-2 | 35 кВ |  |  |  |  | 10 кВ | СШ-2 | Ф-4 Левцово | Ячейка присоединения | ВЛ 10кВ № 04 Левцово ПС Моделово-2 | [5 empty] | ТП 262 (Думино) Мо/4 | СШ-1 | ПС Моделово-2 Ф-4 |  | СШ-1 | яч. 1 | Ячейка присоединения | ЛЭП-1 | Ярославская обл, Ярославский р-н, деревня Думино, д Ст. счет. №38729012 |  | Приборы с поддержкой протокола СПОДЭС - МИР С-04 (СПОДЭС) | 48202422013304 | 11.01.2022 | 14.02.2022 | 11.01.2022 |  | 3 | 1 | 1 | [6 empty] | 3304 | Высокий уровень доступа (HLS) | 00000000 |  | 48447521126096 (МИР - МИР МК-01А)¦Класс=Маршрут через МИР МК-01¦Приоритет=0¦Категория=Комбинированный¦Читать данные из УСПД=True |  | Ярославский РЭС
fd83126b-9085-4560-8563-9d43f7cdb31b | Ярэнерго | Ярославский городской РЭС | Подстанция 110/6кВ Ярославль-Главный | 110 кВ |  |  |  |  | 6,0 кВ | СШ-1 | Ф-17 ПС Ярославль Главный (потр.) | Ячейка присоединения | КЛ 6кВ № 17 ПС Ярославль Главный (потр.) | [5 empty] | ТП 212 | СШ-1 | ПС Ярославль-Главный Ф-17 |  | СШ-1 | яч. 1 | Ячейка присоединения | ЛЭП-1 | Ярославская обл, г Ярославль, ул Магистральная, д 50а |  | Приборы с поддержкой протокола СПОДЭС - МИР С-04 (СПОДЭС) | 48202422011910 | 11.01.2022 | 16.02.2022 | 11.01.2022 |  | 3 | 1 | 1 | [6 empty] | 1910 | Высокий уровень доступа (HLS) | 00000000 |  | 48447522015624 (МИР - МИР МК-01А)¦Класс=Маршрут через МИР МК-01¦Приоритет=0¦Категория=Комбинированный¦Читать данные из УСПД=True |  | Ярославский городской РЭС
36430c59-3e13-447d-87aa-706b579c10c5 | Ярэнерго | Ярославский РЭС | Подстанция 35/10кВ Моделово-2 | 35 кВ |  |  |  |  | 10 кВ | СШ-2 | Ф-4 Левцово | Ячейка присоединения | ВЛ 10кВ № 04 Левцово ПС Моделово-2 | [5 empty] | ТП 262 (Думино) Мо/4 | СШ-1 | ПС Моделово-2 Ф-4 |  | СШ-1 | яч. 1 | Ячейка присоединения | ЛЭП-1 | Ярославская обл, Ярославский р-н, деревня Думино, д Ст. счет. №39813775 |  | Приборы с поддержкой протокола СПОДЭС - МИР С-04 (СПОДЭС) | 48202422015980 | 11.01.2022 | 14.02.2022 | 11.01.2022 |  | 3 | 1 | 1 | [6 empty] | 5980 | Высокий уровень доступа (HLS) | 00000000 |  | 48447521126096 (МИР - МИР МК-01А)¦Класс=Маршрут через МИР МК-01¦Приоритет=0¦Категория=Комбинированный¦Читать данные из УСПД=True |  | Ярославский РЭС
b4a676de-e4ba-4151-a7f1-82ad2e360fb2 | Ярэнерго | Некрасовский РЭС | Подстанция 35/10кВ Моделово-2 | 35 кВ |  |  |  |  | 10 кВ | СШ-2 | Ф-10 Д. Городище | Ячейка присоединения | ВЛ 10кВ № 10 ПС Моделово-2 | [5 empty] | ТП 287 (Петров) (потр.) | СШ-1 | ПС Моделово-2 Ф-10 |  | СШ-1 | Ввод Т1 | Ячейка нижней обмотки силового трансформатора |  |  |  | Приборы с поддержкой протокола СПОДЭС - МИР С-07 (СПОДЭС) | 48382721507906 | 11.01.2022 | 14.02.2022 | 11.01.2022 |  | 3 | 20 | 1 | [6 empty] | 7906 | Высокий уровень доступа (HLS) | 00000000 | Исходящее TCP-соединение¦IP-адрес или DNS-имя=10.227.8.136¦Порт=25510¦Приоритет=0¦Категория=Комбинированный |  |  | Некрасовский РЭС
122df895-33d2-494b-943d-45a63adecf25 | Ярэнерго | Ярославский городской РЭС | Подстанция 110/6кВ Ярославль-Главный | 110 кВ |  |  |  |  | 6,0 кВ | СШ-1 | Ф-17 ПС Ярославль Главный (потр.) | Ячейка присоединения | КЛ 6кВ № 17 ПС Ярославль Главный (потр.) | [5 empty] | ТП 212 | СШ-1 | ПС Ярославль-Главный Ф-17 |  | СШ-1 | яч. 1 | Ячейка присоединения | ЛЭП-1 | Ярославская обл, г Ярославль, ул Магистральная, д 50б |  | Приборы с поддержкой протокола СПОДЭС - МИР С-04 (СПОДЭС) | 48202422012891 | 11.01.2022 | 16.02.2022 | 11.01.2022 |  | 3 | 1 | 1 | [6 empty] | 2891 | Высокий уровень доступа (HLS) | 00000000 |  | 48447522015624 (МИР - МИР МК-01А)¦Класс=Маршрут через МИР МК-01¦Приоритет=0¦Категория=Комбинированный¦Читать данные из УСПД=True |  | Ярославский городской РЭС
928cc6a8-1512-4d70-a67b-e17fff6daab9 | Ярэнерго | Ярославский РЭС | Подстанция 35/10кВ Моделово-2 | 35 кВ |  |  |  |  | 10 кВ | СШ-2 | Ф-4 Левцово | Ячейка присоединения | ВЛ 10кВ № 04 Левцово ПС Моделово-2 | [5 empty] | ТП 262 (Думино) Мо/4 | СШ-1 | ПС Моделово-2 Ф-4 |  | СШ-1 | яч. 1 | Ячейка присоединения | ЛЭП-1 | Ярославская обл, Ярославский р-н, деревня Думино, д Ст. счет. №42400925 |  | Приборы с поддержкой протокола СПОДЭС - МИР С-04 (СПОДЭС) | 48202422013960 | 11.01.2022 | 14.02.2022 | 11.01.2022 |  | 3 | 1 | 1 | [6 empty] | 3960 | Высокий уровень доступа (HLS) | 00000000 |  | 48447521126096 (МИР - МИР МК-01А)¦Класс=Маршрут через МИР МК-01¦Приоритет=0¦Категория=Комбинированный¦Читать данные из УСПД=True |  | Ярославский РЭС
72fa2dc6-8a9d-4a0c-9f74-9f813071d504 | Ярэнерго | Ярославский РЭС | Подстанция 35/10кВ Моделово-2 | 35 кВ |  |  |  |  | 10 кВ | СШ-2 | Ф-4 Левцово | Ячейка присоединения | ВЛ 10кВ № 04 Левцово ПС Моделово-2 | [5 empty] | ТП 426 (Колокуново) Мо/4 | СШ-1 | ПС Моделово-2 Ф-4 |  | СШ-1 | яч. 1 | Ячейка присоединения | ЛЭП-1 | Ярославская обл, Ярославский р-н, деревня Колокуново, д 5а |  | Приборы с поддержкой протокола СПОДЭС - МИР С-04 (СПОДЭС) | 48202422014294 | 11.01.2022 | 14.02.2022 | 11.01.2022 |  | 3 | 1 | 1 | [6 empty] | 4294 | Высокий уровень доступа (HLS) | 00000000 |  | 48447522015651 (МИР - МИР МК-01А)¦Класс=Маршрут через МИР МК-01¦Приоритет=0¦Категория=Комбинированный¦Читать данные из УСПД=True |  | Ярославский РЭС
722c65bf-6171-486e-8939-7ce075322857 | Ярэнерго | Ярославский РЭС | Подстанция 35/10кВ Моделово-2 | 35 кВ |  |  |  |  | 10 кВ | СШ-2 | Ф-4 Левцово | Ячейка присоединения | ВЛ 10кВ № 04 Левцово ПС Моделово-2 | [5 empty] | ТП 489 (Скоморохово) Мо/4 | СШ-1 | ПС Моделово-2 Ф-4 |  | СШ-1 | яч. 1 | Ячейка присоединения | ЛЭП-1 | Ярославская обл, Ярославский р-н, деревня Скоморохово, д 2 |  | Приборы с поддержкой протокола СПОДЭС - МИР С-05 (СПОДЭС) | 48184922018843 | 11.01.2022 | 14.02.2022 | 11.01.2022 |  | 3 | 1 | 1 | [6 empty] | 8843 | Высокий уровень доступа (HLS) | 19042022 |  | 48447522015619 (МИР - МИР МК-01А)¦Класс=Маршрут через МИР МК-01¦Приоритет=0¦Категория=Комбинированный¦Читать данные из УСПД=True |  | Ярославский РЭС
fc4d8b47-8cf6-4a0f-975a-80adc8e96e9f | Ярэнерго | Некрасовский РЭС | Подстанция 35/10кВ Моделово-2 | 35 кВ |  |  |  |  | 10 кВ | СШ-2 | Ф-10 Д. Городище | Ячейка присоединения | ВЛ 10кВ № 10 ПС Моделово-2 | [5 empty] | ТП 297 (Волжская) (потр.) | СШ-1 | ПС Моделово-2 Ф-10 |  | СШ-1 | Ввод Т1 | Ячейка нижней обмотки силового трансформатора |  |  |  | Приборы с поддержкой протокола СПОДЭС - МИР С-07 (СПОДЭС) | 48382721481496 | 11.01.2022 | 19.02.2022 | 11.01.2022 |  | 3 | 20 | 1 | [6 empty] | 1496 | Высокий уровень доступа (HLS) | 00000000 | Исходящее TCP-соединение¦IP-адрес или DNS-имя=10.227.8.153¦Порт=25510¦Приоритет=0¦Категория=Комбинированный |  |  | Некрасовский РЭС
5a1f12c2-627e-4175-b047-8874f4fa19a2 | Ярэнерго | Ярославский городской РЭС | Подстанция 110/6кВ Ярославль-Главный | 110 кВ |  |  |  |  | 6,0 кВ | СШ-1 | Ф-17 ПС Ярославль Главный (потр.) | Ячейка присоединения | КЛ 6кВ № 17 ПС Ярославль Главный (потр.) | [5 empty] | ТП 212 | СШ-1 | ПС Ярославль-Главный Ф-17 |  | СШ-1 | яч. 1 | Ячейка присоединения | ЛЭП-1 | Ярославская обл, г Ярославль, ул Магистральная, д 57 |  | Приборы с поддержкой протокола СПОДЭС - МИР С-04 (СПОДЭС) | 48202422026237 | 11.01.2022 | 17.02.2022 | 11.01.2022 |  | 3 | 1 | 1 | [6 empty] | 6237 | Высокий уровень доступа (HLS) | 00000000 |  | 48447522015624 (МИР - МИР МК-01А)¦Класс=Маршрут через МИР МК-01¦Приоритет=0¦Категория=Комбинированный¦Читать данные из УСПД=True |  | Ярославский городской РЭС
c98ad49b-7ad5-432a-ba6b-482ba7d71b68 | Ярэнерго | Ярославский РЭС | Подстанция 35/10кВ Моделово-2 | 35 кВ |  |  |  |  | 10 кВ | СШ-2 | Ф-4 Левцово | Ячейка присоединения | ВЛ 10кВ № 04 Левцово ПС Моделово-2 | [5 empty] | ТП 262 (Думино) Мо/4 | СШ-1 | ПС Моделово-2 Ф-4 |  | СШ-1 | яч. 1 | Ячейка присоединения | ЛЭП-1 | Ярославская обл, Ярославский р-н, деревня Думино, д Ст. счет. №45721252 |  | Приборы с поддержкой протокола СПОДЭС - МИР С-04 (СПОДЭС) | 48202422013949 | 11.01.2022 | 14.02.2022 | 11.01.2022 |  | 3 | 1 | 1 | [6 empty] | 3949 | Высокий уровень доступа (HLS) | 00000000 |  | 48447521126096 (МИР - МИР МК-01А)¦Класс=Маршрут через МИР МК-01¦Приоритет=0¦Категория=Комбинированный¦Читать данные из УСПД=True |  | Ярославский РЭС
f23f3eaf-f183-4c89-abfc-b06bb43f7509 | Ярэнерго | Ярославский городской РЭС | Подстанция 110/6кВ Ярославль-Главный | 110 кВ |  |  |  |  | 6,0 кВ | СШ-1 | Ф-17 ПС Ярославль Главный (потр.) | Ячейка присоединения | КЛ 6кВ № 17 ПС Ярославль Главный (потр.) | [5 empty] | ТП 212 | СШ-1 | ПС Ярославль-Главный Ф-17 |  | СШ-1 | яч. 1 | Ячейка присоединения | ЛЭП-1 | Ярославская обл, г Ярославль, ул Магистральная, д 57а |  | Приборы с поддержкой протокола СПОДЭС - МИР С-04 (СПОДЭС) | 48202422025899 | 11.01.2022 | 17.02.2022 | 11.01.2022 |  | 3 | 1 | 1 | [6 empty] | 5899 | Высокий уровень доступа (HLS) | 00000000 |  | 48447522015624 (МИР - МИР МК-01А)¦Класс=Маршрут через МИР МК-01¦Приоритет=0¦Категория=Комбинированный¦Читать данные из УСПД=True |  | Ярославский городской РЭС
e4e2ba9e-40c9-4040-8bbc-f5cc1e14775b | Ярэнерго | Ярославский РЭС | Подстанция 35/10кВ Моделово-2 | 35 кВ |  |  |  |  | 10 кВ | СШ-2 | Ф-4 Левцово | Ячейка присоединения | ВЛ 10кВ № 04 Левцово ПС Моделово-2 | [5 empty] | ТП 262 (Думино) Мо/4 | СШ-1 | ПС Моделово-2 Ф-4 |  | СШ-1 | яч. 1 | Ячейка присоединения | ЛЭП-1 | Ярославская обл, Ярославский р-н, деревня Думино, д Ст. счет. №6199228 |  | Приборы с поддержкой протокола СПОДЭС - МИР С-04 (СПОДЭС) | 48202422015138 | 11.01.2022 | 14.02.2022 | 11.01.2022 |  | 3 | 1 | 1 | [6 empty] | 5138 | Высокий уровень доступа (HLS) | 00000000 |  | 48447521126096 (МИР - МИР МК-01А)¦Класс=Маршрут через МИР МК-01¦Приоритет=0¦Категория=Комбинированный¦Читать данные из УСПД=True |  | Ярославский РЭС
9b310e28-5e86-4986-b63c-6e2e4fa49b67 | Ярэнерго | Ярославский городской РЭС | Подстанция 110/6кВ Ярославль-Главный | 110 кВ |  |  |  |  | 6,0 кВ | СШ-1 | Ф-17 ПС Ярославль Главный (потр.) | Ячейка присоединения | КЛ 6кВ № 17 ПС Ярославль Главный (потр.) | [5 empty] | ТП 212 | СШ-1 | ПС Ярославль-Главный Ф-17 |  | СШ-1 | яч. 1 | Ячейка присоединения | ЛЭП-1 | Ярославская обл, г Ярославль, ул Магистральная, д 59 кв 1 |  | Приборы с поддержкой протокола СПОДЭС - МИР С-05 (СПОДЭС) | 48184922010607 | 11.01.2022 | 16.02.2022 | 11.01.2022 |  | 3 | 1 | 1 | [6 empty] | 607 | Высокий уровень доступа (HLS) | 00000000 |  | 48447522015624 (МИР - МИР МК-01А)¦Класс=Маршрут через МИР МК-01¦Приоритет=0¦Категория=Комбинированный¦Читать данные из УСПД=True |  | Ярославский городской РЭС
41238604-1650-4bb3-ab21-3d0397e20d93 | Ярэнерго | Ярославский РЭС | Подстанция 35/10кВ Моделово-2 | 35 кВ |  |  |  |  | 10 кВ | СШ-2 | Ф-4 Левцово | Ячейка присоединения | ВЛ 10кВ № 04 Левцово ПС Моделово-2 | [5 empty] | ТП 426 (Колокуново) Мо/4 | СШ-1 | ПС Моделово-2 Ф-4 |  | СШ-1 | яч. 1 | Ячейка присоединения | ЛЭП-1 | Ярославская обл, Ярославский р-н, деревня Колокуново, д 6 |  | Приборы с поддержкой протокола СПОДЭС - МИР С-04 (СПОДЭС) | 48202422012938 | 11.01.2022 | 14.02.2022 | 11.01.2022 |  | 3 | 1 | 1 | [6 empty] | 2938 | Высокий уровень доступа (HLS) | 00000000 |  | 48447522015651 (МИР - МИР МК-01А)¦Класс=Маршрут через МИР МК-01¦Приоритет=0¦Категория=Комбинированный¦Читать данные из УСПД=True |  | Ярославский РЭС
e9cce4b6-5998-4561-8385-d0c06da9ae04 | Ярэнерго | Некрасовский РЭС | Подстанция 35/10кВ Моделово-2 | 35 кВ |  |  |  |  | 10 кВ | СШ-2 | Ф-10 Д. Городище | Ячейка присоединения | ВЛ 10кВ № 10 ПС Моделово-2 | [5 empty] | ТП 281 (Д.Городище-10 Северная) | СШ-1 | ПС Моделово-2 Ф-10 |  | СШ-1 | ввод Т1 | Ячейка нижней обмотки силового трансформатора |  |  |  | Приборы с поддержкой протокола СПОДЭС - МИР С-07 (СПОДЭС) | 47971121509390 | 11.01.2022 | 07.02.2022 | 11.01.2022 |  | 3 | 20 | 1 | [6 empty] | 9390 | Высокий уровень доступа (HLS) | 00000000 |  | 48447521126089 (МИР - МИР МК-01А)¦Класс=Маршрут через МИР МК-01¦Приоритет=0¦Категория=Комбинированный¦Читать данные из УСПД=True |  | Некрасовский РЭС
0f7ccf9a-9556-4c61-b20b-3ed3ad621011 | Ярэнерго | Ярославский РЭС | Подстанция 35/10кВ Моделово-2 | 35 кВ |  |  |  |  | 10 кВ | СШ-2 | Ф-4 Левцово | Ячейка присоединения | ВЛ 10кВ № 04 Левцово ПС Моделово-2 | [5 empty] | ТП 262 (Думино) Мо/4 | СШ-1 | ПС Моделово-2 Ф-4 |  | СШ-1 | яч. 1 | Ячейка присоединения | ЛЭП-1 | Ярославская обл, Ярославский р-н, деревня Думино, д Ст. счет. №819447 |  | Приборы с поддержкой протокола СПОДЭС - МИР С-04 (СПОДЭС) | 48202422013311 | 11.01.2022 | 14.02.2022 | 11.01.2022 |  | 3 | 1 | 1 | [6 empty] | 3311 | Высокий уровень доступа (HLS) | 00000000 |  | 48447521126096 (МИР - МИР МК-01А)¦Класс=Маршрут через МИР МК-01¦Приоритет=0¦Категория=Комбинированный¦Читать данные из УСПД=True |  | Ярославский РЭС
01a4392f-3dac-44ed-9a0c-ae3817fe3f1b | Ярэнерго | Ярославский городской РЭС | Подстанция 110/6кВ Ярославль-Главный | 110 кВ |  |  |  |  | 6,0 кВ | СШ-1 | Ф-17 ПС Ярославль Главный (потр.) | Ячейка присоединения | КЛ 6кВ № 17 ПС Ярославль Главный (потр.) | [5 empty] | ТП 212 | СШ-1 | ПС Ярославль-Главный Ф-17 |  | СШ-1 | яч. 1 | Ячейка присоединения | ЛЭП-1 | Ярославская обл, г Ярославль, ул Магистральная, д 59 кв 2 |  | Приборы с поддержкой протокола СПОДЭС - МИР С-05 (СПОДЭС) | 48184922011326 | 11.01.2022 | 17.02.2022 | 11.01.2022 |  | 3 | 1 | 1 | [6 empty] | 1326 | Высокий уровень доступа (HLS) | 00000000 |  | 48447522015624 (МИР - МИР МК-01А)¦Класс=Маршрут через МИР МК-01¦Приоритет=0¦Категория=Комбинированный¦Читать данные из УСПД=True |  | Ярославский городской РЭС
6c3b6c0f-7bd4-4106-b179-2e3165d92d7f | Ярэнерго | Ярославский РЭС | Подстанция 35/10кВ Моделово-2 | 35 кВ |  |  |  |  | 10 кВ | СШ-2 | Ф-4 Левцово | Ячейка присоединения | ВЛ 10кВ № 04 Левцово ПС Моделово-2 | [5 empty] | ТП 262 (Думино) Мо/4 | СШ-1 | ПС Моделово-2 Ф-4 |  | СШ-1 | яч. 1 | Ячейка присоединения | ЛЭП-1 | Ярославская обл, Ярославский р-н, деревня Думино, д Ст. счет. №8819332 |  | Приборы с поддержкой протокола СПОДЭС - МИР С-04 (СПОДЭС) | 48202422015546 | 11.01.2022 | 14.02.2022 | 11.01.2022 |  | 3 | 1 | 1 | [6 empty] | 5546 | Высокий уровень доступа (HLS) | 00000000 |  | 48447521126096 (МИР - МИР МК-01А)¦Класс=Маршрут через МИР МК-01¦Приоритет=0¦Категория=Комбинированный¦Читать данные из УСПД=True |  | Ярославский РЭС
0b43b5dd-3c6e-48fb-b0d5-d9b5f7ccefa3 | Ярэнерго | Ярославский городской РЭС | Подстанция 110/6кВ Ярославль-Главный | 110 кВ |  |  |  |  | 6,0 кВ | СШ-1 | Ф-17 ПС Ярославль Главный (потр.) | Ячейка присоединения | КЛ 6кВ № 17 ПС Ярославль Главный (потр.) | [5 empty] | ТП 212 | СШ-1 | ПС Ярославль-Главный Ф-17 |  | СШ-1 | яч. 1 | Ячейка присоединения | ЛЭП-1 | Ярославская обл, г Ярославль, ул Магистральная, д 59а |  | Приборы с поддержкой протокола СПОДЭС - МИР С-05 (СПОДЭС) | 48184922010633 | 11.01.2022 | 17.02.2022 | 11.01.2022 |  | 3 | 1 | 1 | [6 empty] | 633 | Высокий уровень доступа (HLS) | 00000000 |  | 48447522015624 (МИР - МИР МК-01А)¦Класс=Маршрут через МИР МК-01¦Приоритет=0¦Категория=Комбинированный¦Читать данные из УСПД=True |  | Ярославский городской РЭС
895431a5-864c-4129-9ded-180f670e83aa | Ярэнерго | Переславский РЭС | Подстанция 110/35/10кВ Нила | 110 кВ |  |  |  |  | 10 кВ | СШ-1 | Ф-3 | Ячейка присоединения | ВЛ 10кВ № 03 ПС Нила | [5 empty] | КТП Коттеджи СУ-1 ф 3 ПС Нила | СШ-1 | Ф-3 |  | СШ-1 | яч. 1 | Ячейка присоединения | ЛЭП-1 | Ярославская обл, Переславский р-н, село Троицкая Слобода, ул Луговая, д ввод 64 |  | Приборы с поддержкой протокола СПОДЭС - МИР С-04 (СПОДЭС) | 48202422025890 | 11.01.2022 | 18.02.2022 | 11.01.2022 |  | 3 | 1 | 1 | [6 empty] | 5890 | Высокий уровень доступа (HLS) | 00000000 |  | 48447521126039 (МИР - МИР МК-01А)¦Класс=Маршрут через МИР МК-01¦Приоритет=0¦Категория=Комбинированный¦Читать данные из УСПД=True |  | Переславский РЭС
0d496fe0-4554-4f90-9eb8-8fdab5c4956f | Ярэнерго | Ярославский РЭС | Подстанция 35/10кВ Моделово-2 | 35 кВ |  |  |  |  | 10 кВ | СШ-2 | Ф-4 Левцово | Ячейка присоединения | ВЛ 10кВ № 04 Левцово ПС Моделово-2 | [5 empty] | ТП 262 (Думино) Мо/4 | СШ-1 | ПС Моделово-2 Ф-4 |  | СШ-1 | яч. 1 | Ячейка присоединения | ЛЭП-1 | Ярославская обл, Ярославский р-н, деревня Думино, д Ст. счет. №8829083 |  | Приборы с поддержкой протокола СПОДЭС - МИР С-04 (СПОДЭС) | 48202422015515 | 11.01.2022 | 14.02.2022 | 11.01.2022 |  | 3 | 1 | 1 | [6 empty] | 5515 | Высокий уровень доступа (HLS) | 00000000 |  | 48447521126096 (МИР - МИР МК-01А)¦Класс=Маршрут через МИР МК-01¦Приоритет=0¦Категория=Комбинированный¦Читать данные из УСПД=True |  | Ярославский РЭС
b9c2da5a-7cb6-4ef2-af84-a71a4957c260 | Ярэнерго | Ярославский городской РЭС | Подстанция 110/6кВ Ярославль-Главный | 110 кВ |  |  |  |  | 6,0 кВ | СШ-1 | Ф-17 ПС Ярославль Главный (потр.) | Ячейка присоединения | КЛ 6кВ № 17 ПС Ярославль Главный (потр.) | [5 empty] | ТП 212 | СШ-1 | ПС Ярославль-Главный Ф-17 |  | СШ-1 | яч. 1 | Ячейка присоединения | ЛЭП-1 | Ярославская обл, г Ярославль, ул Магистральная, д 61 |  | Приборы с поддержкой протокола СПОДЭС - МИР С-05 (СПОДЭС) | 48184922011410 | 11.01.2022 | 16.02.2022 | 11.01.2022 |  | 3 | 1 | 1 | [6 empty] | 1410 | Высокий уровень доступа (HLS) | 00000000 |  | 48447522015624 (МИР - МИР МК-01А)¦Класс=Маршрут через МИР МК-01¦Приоритет=0¦Категория=Комбинированный¦Читать данные из УСПД=True |  | Ярославский городской РЭС
5544d755-96c5-4280-bf40-ec971e272e46 | Ярэнерго | Переславский РЭС | Подстанция 110/35/10кВ Нила | 110 кВ |  |  |  |  | 10 кВ | СШ-1 | Ф-3 | Ячейка присоединения | ВЛ 10кВ № 03 ПС Нила | [5 empty] | КТП Коттеджи СУ-1 ф 3 ПС Нила | СШ-1 | Ф-3 |  | СШ-1 | яч. 1 | Ячейка присоединения | ЛЭП-1 | Ярославская обл, Переславский р-н, село Троицкая Слобода, ул Луговая, д ввод 65 |  | Приборы с поддержкой протокола СПОДЭС - МИР С-04 (СПОДЭС) | 48202422025866 | 11.01.2022 | 18.02.2022 | 11.01.2022 |  | 3 | 1 | 1 | [6 empty] | 5866 | Высокий уровень доступа (HLS) | 00000000 |  | 48447521126039 (МИР - МИР МК-01А)¦Класс=Маршрут через МИР МК-01¦Приоритет=0¦Категория=Комбинированный¦Читать данные из УСПД=True |  | Переславский РЭС
78ab9e29-c4d3-471a-8e1f-6492143c43de | Ярэнерго | Ярославский РЭС | Подстанция 35/10кВ Моделово-2 | 35 кВ |  |  |  |  | 10 кВ | СШ-2 | Ф-4 Левцово | Ячейка присоединения | ВЛ 10кВ № 04 Левцово ПС Моделово-2 | [5 empty] | ТП 426 (Колокуново) Мо/4 | СШ-1 | ПС Моделово-2 Ф-4 |  | СШ-1 | яч. 1 | Ячейка присоединения | ЛЭП-1 | Ярославская обл, Ярославский р-н, деревня Колокуново, д 7 |  | Приборы с поддержкой протокола СПОДЭС - МИР С-05 (СПОДЭС) | 48184922019300 | 11.01.2022 | 14.02.2022 | 11.01.2022 |  | 3 | 1 | 1 | [6 empty] | 9300 | Высокий уровень доступа (HLS) | 00000000 |  | 48447522015651 (МИР - МИР МК-01А)¦Класс=Маршрут через МИР МК-01¦Приоритет=0¦Категория=Комбинированный¦Читать данные из УСПД=True |  | Ярославский РЭС
a4ed9359-1064-4b17-b9e3-12a85351136e | Ярэнерго | Ярославский городской РЭС | Подстанция 110/6кВ Ярославль-Главный | 110 кВ |  |  |  |  | 6,0 кВ | СШ-1 | Ф-17 ПС Ярославль Главный (потр.) | Ячейка присоединения | КЛ 6кВ № 17 ПС Ярославль Главный (потр.) | [5 empty] | ТП 212 | СШ-1 | ПС Ярославль-Главный Ф-17 |  | СШ-1 | яч. 1 | Ячейка присоединения | ЛЭП-1 | Ярославская обл, г Ярославль, ул Магистральная, д 65 |  | Приборы с поддержкой протокола СПОДЭС - МИР С-05 (СПОДЭС) | 48184922010482 | 11.01.2022 | 16.02.2022 | 11.01.2022 |  | 3 | 1 | 1 | [6 empty] | 482 | Высокий уровень доступа (HLS) | 00000000 |  | 48447522015624 (МИР - МИР МК-01А)¦Класс=Маршрут через МИР МК-01¦Приоритет=0¦Категория=Комбинированный¦Читать данные из УСПД=True |  | Ярославский городской РЭС
b68e23a2-499d-46aa-99c9-e4508e24b615 | Ярэнерго | Ярославский РЭС | Подстанция 35/10кВ Моделово-2 | 35 кВ |  |  |  |  | 10 кВ | СШ-2 | Ф-4 Левцово | Ячейка присоединения | ВЛ 10кВ № 04 Левцово ПС Моделово-2 | [5 empty] | ТП 262 (Думино) Мо/4 | СШ-1 | ПС Моделово-2 Ф-4 |  | СШ-1 | яч. 1 | Ячейка присоединения | ЛЭП-1 | Ярославская обл, Ярославский р-н, деревня Думино, ул Весенняя, д 10 |  | Приборы с поддержкой протокола СПОДЭС - МИР С-04 (СПОДЭС) | 48202422015125 | 11.01.2022 | 14.02.2022 | 11.01.2022 |  | 3 | 1 | 1 | [6 empty] | 5125 | Высокий уровень доступа (HLS) | 00000000 |  | 48447521126096 (МИР - МИР МК-01А)¦Класс=Маршрут через МИР МК-01¦Приоритет=0¦Категория=Комбинированный¦Читать данные из УСПД=True |  | Ярославский РЭС
89295b0c-c516-41cc-ae25-c9a0ef1b008b | Ярэнерго | Ярославский городской РЭС | Подстанция 110/6кВ Ярославль-Главный | 110 кВ |  |  |  |  | 6,0 кВ | СШ-1 | Ф-17 ПС Ярославль Главный (потр.) | Ячейка присоединения | КЛ 6кВ № 17 ПС Ярославль Главный (потр.) | [5 empty] | ТП 212 | СШ-1 | ПС Ярославль-Главный Ф-17 |  | СШ-1 | яч. 1 | Ячейка присоединения | ЛЭП-1 | Ярославская обл, г Ярославль, ул Магистральная, д 67 |  | Приборы с поддержкой протокола СПОДЭС - МИР С-05 (СПОДЭС) | 48184922010459 | 11.01.2022 | 16.02.2022 | 11.01.2022 |  | 3 | 1 | 1 | [6 empty] | 459 | Высокий уровень доступа (HLS) | 00000000 |  | 48447522015624 (МИР - МИР МК-01А)¦Класс=Маршрут через МИР МК-01¦Приоритет=0¦Категория=Комбинированный¦Читать данные из УСПД=True |  | Ярославский городской РЭС
d6d84622-a0a5-4a78-8fa0-fd2a073701fd | Ярэнерго | Ярославский РЭС | Подстанция 35/10кВ Моделово-2 | 35 кВ |  |  |  |  | 10 кВ | СШ-2 | Ф-4 Левцово | Ячейка присоединения | ВЛ 10кВ № 04 Левцово ПС Моделово-2 | [5 empty] | ТП 262 (Думино) Мо/4 | СШ-1 | ПС Моделово-2 Ф-4 |  | СШ-1 | яч. 1 | Ячейка присоединения | ЛЭП-1 | Ярославская обл, Ярославский р-н, деревня Думино, ул Весенняя, д 11 |  | Приборы с поддержкой протокола СПОДЭС - МИР С-04 (СПОДЭС) | 48202422015025 | 11.01.2022 | 14.02.2022 | 11.01.2022 |  | 3 | 1 | 1 | [6 empty] | 5025 | Высокий уровень доступа (HLS) | 00000000 |  | 48447521126096 (МИР - МИР МК-01А)¦Класс=Маршрут через МИР МК-01¦Приоритет=0¦Категория=Комбинированный¦Читать данные из УСПД=True |  | Ярославский РЭС
401dcbd8-2dce-43fd-8fc9-f16e0b671d76 | Ярэнерго | Ярославский городской РЭС | Подстанция 35/6кВ Филино | 35 кВ |  |  |  |  | 6,0 кВ | СШ-1 | Ф-15 ПС Филино | Ячейка присоединения | КЛ 6кВ № 15 ПС Филино | [5 empty] | ТП 1044 | СШ-1 | яч. К Низкой стороне Филино 35 кВ РУ-6 кВ |  | СШ-1 | яч. 1 | Ячейка присоединения | ЛЭП-1 | Ярославская обл, г Ярославль, ул Смолякова, д 10 кв 1 |  | Приборы с поддержкой протокола СПОДЭС - МИР С-04 (СПОДЭС) | 48202422025916 | 11.01.2022 | 18.02.2022 | 11.01.2022 |  | 3 | 1 | 1 | [6 empty] | 5916 | Высокий уровень доступа (HLS) | 00000000 |  | 48447521126064 (МИР - МИР МК-01А)¦Класс=Маршрут через МИР МК-01¦Приоритет=0¦Категория=Комбинированный¦Читать данные из УСПД=True |  | Ярославский городской РЭС
c390547b-ff28-4ce9-a3dd-856fcdc6ed9c | Ярэнерго | Ярославский РЭС | Подстанция 35/10кВ Моделово-2 | 35 кВ |  |  |  |  | 10 кВ | СШ-2 | Ф-4 Левцово | Ячейка присоединения | ВЛ 10кВ № 04 Левцово ПС Моделово-2 | [5 empty] | ТП 489 (Скоморохово) Мо/4 | СШ-1 | ПС Моделово-2 Ф-4 |  | СШ-1 | яч. 1 | Ячейка присоединения | ЛЭП-1 | Ярославская обл, Ярославский р-н, деревня Скоморохово, д 33 |  | Приборы с поддержкой протокола СПОДЭС - МИР С-05 (СПОДЭС) | 48184921525795 | 11.01.2022 | 14.02.2022 | 11.01.2022 |  | 3 | 1 | 1 | [6 empty] | 5795 | Высокий уровень доступа (HLS) | 19042022 |  | 48447522015619 (МИР - МИР МК-01А)¦Класс=Маршрут через МИР МК-01¦Приоритет=0¦Категория=Комбинированный¦Читать данные из УСПД=True |  | Ярославский РЭС
5097acb1-cdf8-4ac0-ac14-c74779a3e2c6 | Ярэнерго | Ярославский РЭС | Подстанция 35/10кВ Моделово-2 | 35 кВ |  |  |  |  | 10 кВ | СШ-2 | Ф-4 Левцово | Ячейка присоединения | ВЛ 10кВ № 04 Левцово ПС Моделово-2 | [5 empty] | ТП 262 (Думино) Мо/4 | СШ-1 | ПС Моделово-2 Ф-4 |  | СШ-1 | яч. 1 | Ячейка присоединения | ЛЭП-1 | Ярославская обл, Ярославский р-н, деревня Думино, ул Весенняя, д 12 |  | Приборы с поддержкой протокола СПОДЭС - МИР С-04 (СПОДЭС) | 48202422015512 | 11.01.2022 | 14.02.2022 | 11.01.2022 |  | 3 | 1 | 1 | [6 empty] | 5512 | Высокий уровень доступа (HLS) | 00000000 |  | 48447521126096 (МИР - МИР МК-01А)¦Класс=Маршрут через МИР МК-01¦Приоритет=0¦Категория=Комбинированный¦Читать данные из УСПД=True |  | Ярославский РЭС
f8a83249-07b1-465f-8b8e-1f947ddff34a | Ярэнерго | Ярославский городской РЭС | Подстанция 110/6кВ Ярославль-Главный | 110 кВ |  |  |  |  | 6,0 кВ | СШ-1 | Ф-17 ПС Ярославль Главный (потр.) | Ячейка присоединения | КЛ 6кВ № 17 ПС Ярославль Главный (потр.) | [5 empty] | ТП 212 | СШ-1 | ПС Ярославль-Главный Ф-17 |  | СШ-1 | яч. 1 | Ячейка присоединения | ЛЭП-1 | Ярославская обл, г Ярославль, ул Магистральная, д 71 |  | Приборы с поддержкой протокола СПОДЭС - МИР С-04 (СПОДЭС) | 48202422026234 | 11.01.2022 | 17.02.2022 | 11.01.2022 |  | 3 | 1 | 1 | [6 empty] | 6234 | Высокий уровень доступа (HLS) | 00000000 |  | 48447522015624 (МИР - МИР МК-01А)¦Класс=Маршрут через МИР МК-01¦Приоритет=0¦Категория=Комбинированный¦Читать данные из УСПД=True |  | Ярославский городской РЭС
e50dac70-62f0-4f2a-ba83-7bbe247fbd3c | Ярэнерго | Ярославский городской РЭС | Подстанция 35/6кВ Филино | 35 кВ |  |  |  |  | 6,0 кВ | СШ-1 | Ф-15 ПС Филино | Ячейка присоединения | КЛ 6кВ № 15 ПС Филино | [5 empty] | ТП 1044 | СШ-1 | яч. К Низкой стороне Филино 35 кВ РУ-6 кВ |  | СШ-1 | яч. 1 | Ячейка присоединения | ЛЭП-1 | Ярославская обл, г Ярославль, ул Смолякова, д 10 кв 3 |  | Приборы с поддержкой протокола СПОДЭС - МИР С-04 (СПОДЭС) | 48202422026201 | 11.01.2022 | 18.02.2022 | 11.01.2022 |  | 3 | 1 | 1 | [6 empty] | 6201 | Высокий уровень доступа (HLS) | 00000000 |  | 48447521126064 (МИР - МИР МК-01А)¦Класс=Маршрут через МИР МК-01¦Приоритет=0¦Категория=Комбинированный¦Читать данные из УСПД=True |  | Ярославский городской РЭС
efdf78cd-e8cb-45b2-9af9-475320522ebf | Ярэнерго | Ярославский РЭС | Подстанция 35/10кВ Моделово-2 | 35 кВ |  |  |  |  | 10 кВ | СШ-2 | Ф-4 Левцово | Ячейка присоединения | ВЛ 10кВ № 04 Левцово ПС Моделово-2 | [5 empty] | ТП 426 (Колокуново) Мо/4 | СШ-1 | ПС Моделово-2 Ф-4 |  | СШ-1 | яч. 1 | Ячейка присоединения | ЛЭП-1 | Ярославская обл, Ярославский р-н, деревня Колокуново, д 9 |  | Приборы с поддержкой протокола СПОДЭС - МИР С-05 (СПОДЭС) | 48184922010163 | 11.01.2022 | 14.02.2022 | 11.01.2022 |  | 3 | 1 | 1 | [6 empty] | 163 | Высокий уровень доступа (HLS) | 00000000 |  | 48447522015651 (МИР - МИР МК-01А)¦Класс=Маршрут через МИР МК-01¦Приоритет=0¦Категория=Комбинированный¦Читать данные из УСПД=True |  | Ярославский РЭС
1d12f6b9-269d-4a00-b711-b35ae34130ae | Ярэнерго | Ярославский РЭС | Подстанция 35/10кВ Моделово-2 | 35 кВ |  |  |  |  | 10 кВ | СШ-2 | Ф-4 Левцово | Ячейка присоединения | ВЛ 10кВ № 04 Левцово ПС Моделово-2 | [5 empty] | ТП 262 (Думино) Мо/4 | СШ-1 | ПС Моделово-2 Ф-4 |  | СШ-1 | яч. 1 | Ячейка присоединения | ЛЭП-1 | Ярославская обл, Ярославский р-н, деревня Думино, ул Весенняя, д 13 |  | Приборы с поддержкой протокола СПОДЭС - МИР С-04 (СПОДЭС) | 48202422013993 | 11.01.2022 | 14.02.2022 | 11.01.2022 |  | 3 | 1 | 1 | [6 empty] | 3993 | Высокий уровень доступа (HLS) | 00000000 |  | 48447521126096 (МИР - МИР МК-01А)¦Класс=Маршрут через МИР МК-01¦Приоритет=0¦Категория=Комбинированный¦Читать данные из УСПД=True |  | Ярославский РЭС
1dbdfc57-8736-456e-9a5f-a30e2a61edc6 | Ярэнерго | Ярославский городской РЭС | Подстанция 110/6кВ Ярославль-Главный | 110 кВ |  |  |  |  | 6,0 кВ | СШ-1 | Ф-17 ПС Ярославль Главный (потр.) | Ячейка присоединения | КЛ 6кВ № 17 ПС Ярославль Главный (потр.) | [5 empty] | ТП 212 | СШ-1 | ПС Ярославль-Главный Ф-17 |  | СШ-1 | яч. 1 | Ячейка присоединения | ЛЭП-1 | Ярославская обл, г Ярославль, ул Магистральная, д 73 |  | Приборы с поддержкой протокола СПОДЭС - МИР С-05 (СПОДЭС) | 48184922010587 | 11.01.2022 | 17.02.2022 | 11.01.2022 |  | 3 | 1 | 1 | [6 empty] | 587 | Высокий уровень доступа (HLS) | 00000000 |  | 48447522015624 (МИР - МИР МК-01А)¦Класс=Маршрут через МИР МК-01¦Приоритет=0¦Категория=Комбинированный¦Читать данные из УСПД=True |  | Ярославский городской РЭС
4afabb25-ec24-4672-8904-e2d00d34c73f | Ярэнерго | Ярославский городской РЭС | Подстанция 35/6кВ Филино | 35 кВ |  |  |  |  | 6,0 кВ | СШ-1 | Ф-15 ПС Филино | Ячейка присоединения | КЛ 6кВ № 15 ПС Филино | [5 empty] | ТП 1044 | СШ-1 | яч. К Низкой стороне Филино 35 кВ РУ-6 кВ |  | СШ-1 | яч. 1 | Ячейка присоединения | ЛЭП-1 | Ярославская обл, г Ярославль, ул Смолякова, д 10 кв 4 |  | Приборы с поддержкой протокола СПОДЭС - МИР С-04 (СПОДЭС) | 48202422026230 | 11.01.2022 | 18.02.2022 | 11.01.2022 |  | 3 | 1 | 1 | [6 empty] | 6230 | Высокий уровень доступа (HLS) | 00000000 |  | 48447521126064 (МИР - МИР МК-01А)¦Класс=Маршрут через МИР МК-01¦Приоритет=0¦Категория=Комбинированный¦Читать данные из УСПД=True |  | Ярославский городской РЭС
2aecabd8-ab64-4a45-8db0-c4f06813e9f8 | Ярэнерго | Ярославский РЭС | Подстанция 35/10кВ Моделово-2 | 35 кВ |  |  |  |  | 10 кВ | СШ-2 | Ф-4 Левцово | Ячейка присоединения | ВЛ 10кВ № 04 Левцово ПС Моделово-2 | [5 empty] | ТП 262 (Думино) Мо/4 | СШ-1 | ПС Моделово-2 Ф-4 |  | СШ-1 | яч. 1 | Ячейка присоединения | ЛЭП-1 | Ярославская обл, Ярославский р-н, деревня Думино, ул Весенняя, д 14 |  | Приборы с поддержкой протокола СПОДЭС - МИР С-04 (СПОДЭС) | 48202422015015 | 11.01.2022 | 14.02.2022 | 11.01.2022 |  | 3 | 1 | 1 | [6 empty] | 5015 | Высокий уровень доступа (HLS) | 00000000 |  | 48447521126096 (МИР - МИР МК-01А)¦Класс=Маршрут через МИР МК-01¦Приоритет=0¦Категория=Комбинированный¦Читать данные из УСПД=True |  | Ярославский РЭС
98e2ba6e-895e-4296-9ffc-e89ae84e68ed | Ярэнерго | Ярославский городской РЭС | Подстанция 110/6кВ Ярославль-Главный | 110 кВ |  |  |  |  | 6,0 кВ | СШ-1 | Ф-17 ПС Ярославль Главный (потр.) | Ячейка присоединения | КЛ 6кВ № 17 ПС Ярославль Главный (потр.) | [5 empty] | ТП 212 | СШ-1 | ПС Ярославль-Главный Ф-17 |  | СШ-1 | яч. 1 | Ячейка присоединения | ЛЭП-1 | Ярославская обл, г Ярославль, ул Магистральная, д вышка связи. |  | Приборы с поддержкой протокола СПОДЭС - МИР С-04 (СПОДЭС) | 48202422012898 | 11.01.2022 | 16.02.2022 | 11.01.2022 |  | 3 | 1 | 1 | [6 empty] | 2898 | Высокий уровень доступа (HLS) | 00000000 |  | 48447522015624 (МИР - МИР МК-01А)¦Класс=Маршрут через МИР МК-01¦Приоритет=0¦Категория=Комбинированный¦Читать данные из УСПД=True |  | Ярославский городской РЭС
5190f372-463c-433a-a39f-5b8fe8f79447 | Ярэнерго | Ярославский городской РЭС | Подстанция 110/6кВ Ярославль-Главный | 110 кВ |  |  |  |  | 6,0 кВ | СШ-1 | Ф-17 ПС Ярославль Главный (потр.) | Ячейка присоединения | КЛ 6кВ № 17 ПС Ярославль Главный (потр.) | [5 empty] | ТП 211 | СШ-1 | яч. К Низкой стороне Ярославль-Главный 110 кВ РУ-6 кВ |  | СШ-1 | яч. 1 | Ячейка присоединения | ЛЭП-1 | Ярославская обл, г Ярославль, ул Кленовая, д 48184922011455 |  | Приборы с поддержкой протокола СПОДЭС - МИР С-05 (СПОДЭС) | 48184922011455 | 11.01.2022 | 18.02.2022 | 11.01.2022 |  | 3 | 1 | 1 | [6 empty] | 1455 | Высокий уровень доступа (HLS) | 00000000 |  | 48447521126075 (МИР - МИР МК-01А)¦Класс=Маршрут через МИР МК-01¦Приоритет=0¦Категория=Комбинированный¦Читать данные из УСПД=True |  | Ярославский городской РЭС
0f20e19f-ef73-444c-943a-ad9aa4c87802 | Ярэнерго | Ярославский РЭС | Подстанция 35/10кВ Моделово-2 | 35 кВ |  |  |  |  | 10 кВ | СШ-2 | Ф-4 Левцово | Ячейка присоединения | ВЛ 10кВ № 04 Левцово ПС Моделово-2 | [5 empty] | ТП 262 (Думино) Мо/4 | СШ-1 | ПС Моделово-2 Ф-4 |  | СШ-1 | яч. 1 | Ячейка присоединения | ЛЭП-1 | Ярославская обл, Ярославский р-н, деревня Думино, ул Весенняя, д 16 |  | Приборы с поддержкой протокола СПОДЭС - МИР С-04 (СПОДЭС) | 48202422015481 | 11.01.2022 | 14.02.2022 | 11.01.2022 |  | 3 | 1 | 1 | [6 empty] | 5481 | Высокий уровень доступа (HLS) | 00000000 |  | 48447521126096 (МИР - МИР МК-01А)¦Класс=Маршрут через МИР МК-01¦Приоритет=0¦Категория=Комбинированный¦Читать данные из УСПД=True |  | Ярославский РЭС
a6658969-e366-4362-9ef9-585f0c7cb8b1 | Ярэнерго | Ярославский городской РЭС | Подстанция 110/6кВ Ярославль-Главный | 110 кВ |  |  |  |  | 6,0 кВ | СШ-1 | Ф-17 ПС Ярославль Главный (потр.) | Ячейка присоединения | КЛ 6кВ № 17 ПС Ярославль Главный (потр.) | [5 empty] | ТП 212 | СШ-1 | ПС Ярославль-Главный Ф-17 |  | СШ-1 | ввод Т1 | Ячейка нижней обмотки силового трансформатора |  |  |  | Приборы с поддержкой протокола СПОДЭС - МИР С-07 (СПОДЭС) | 47971121509377 | 11.01.2022 | 16.02.2022 | 11.01.2022 |  | 3 | 120 | 1 | [6 empty] | 9377 | Высокий уровень доступа (HLS) | 00000000 |  | 48447522015624 (МИР - МИР МК-01А)¦Класс=Маршрут через МИР МК-01¦Приоритет=0¦Категория=Комбинированный¦Читать данные из УСПД=True |  | Ярославский городской РЭС
37410e2f-ecbe-4353-9b76-df6dfec622a7 | Ярэнерго | Ярославский городской РЭС | Подстанция 110/6кВ Ярославль-Главный | 110 кВ |  |  |  |  | 6,0 кВ | СШ-1 | Ф-17 ПС Ярославль Главный (потр.) | Ячейка присоединения | КЛ 6кВ № 17 ПС Ярославль Главный (потр.) | [5 empty] | ТП 212 | СШ-1 | ПС Ярославль-Главный Ф-17 |  | СШ-1 | яч. 1 | Ячейка присоединения | ЛЭП-1 | Ярославская обл, г Ярославль, ул Магистральная, д 40а ввод 1 |  | Приборы с поддержкой протокола СПОДЭС - МИР С-04 (СПОДЭС) | 48202422026243 | 11.01.2022 | 18.02.2022 | 11.01.2022 |  | 3 | 1 | 1 | [6 empty] | 6243 | Высокий уровень доступа (HLS) | 00000000 |  | 48447522015624 (МИР - МИР МК-01А)¦Класс=Маршрут через МИР МК-01¦Приоритет=0¦Категория=Комбинированный¦Читать данные из УСПД=True |  | Ярославский городской РЭС
9c8242bf-f556-4ba3-a499-59e5f5af3f92 | Ярэнерго | Ярославский РЭС | Подстанция 35/10кВ Моделово-2 | 35 кВ |  |  |  |  | 10 кВ | СШ-2 | Ф-4 Левцово | Ячейка присоединения | ВЛ 10кВ № 04 Левцово ПС Моделово-2 | [5 empty] | ТП 426 (Колокуново) Мо/4 | СШ-1 | ПС Моделово-2 Ф-4 |  | СШ-1 | яч. 1 | Ячейка присоединения | ЛЭП-1 | Ярославская обл, Ярославский р-н, деревня Колокуново, д Напротив дома №5А |  | Приборы с поддержкой протокола СПОДЭС - МИР С-04 (СПОДЭС) | 48202422011977 | 11.01.2022 | 14.02.2022 | 11.01.2022 |  | 3 | 1 | 1 | [6 empty] | 1977 | Высокий уровень доступа (HLS) | 00000000 |  | 48447522015651 (МИР - МИР МК-01А)¦Класс=Маршрут через МИР МК-01¦Приоритет=0¦Категория=Комбинированный¦Читать данные из УСПД=True |  | Ярославский РЭС
ff2f72ae-feec-43d7-a57d-1e0978fb02f2 | Ярэнерго | Ярославский РЭС | Подстанция 35/10кВ Моделово-2 | 35 кВ |  |  |  |  | 10 кВ | СШ-2 | Ф-4 Левцово | Ячейка присоединения | ВЛ 10кВ № 04 Левцово ПС Моделово-2 | [5 empty] | ТП 262 (Думино) Мо/4 | СШ-1 | ПС Моделово-2 Ф-4 |  | СШ-1 | яч. 1 | Ячейка присоединения | ЛЭП-1 | Ярославская обл, Ярославский р-н, деревня Думино, ул Весенняя, д 18 кв 1 |  | Приборы с поддержкой протокола СПОДЭС - МИР С-04 (СПОДЭС) | 48202422014857 | 11.01.2022 | 14.02.2022 | 11.01.2022 |  | 3 | 1 | 1 | [6 empty] | 4857 | Высокий уровень доступа (HLS) | 00000000 |  | 48447521126096 (МИР - МИР МК-01А)¦Класс=Маршрут через МИР МК-01¦Приоритет=0¦Категория=Комбинированный¦Читать данные из УСПД=True |  | Ярославский РЭС
d2081e9a-5782-4b20-a016-c38a32173c31 | Ярэнерго | Ярославский городской РЭС | Подстанция 110/6кВ Ярославль-Главный | 110 кВ |  |  |  |  | 6,0 кВ | СШ-1 | Ф-17 ПС Ярославль Главный (потр.) | Ячейка присоединения | КЛ 6кВ № 17 ПС Ярославль Главный (потр.) | [5 empty] | ТП 212 | СШ-1 | ПС Ярославль-Главный Ф-17 |  | СШ-1 | яч. 1 | Ячейка присоединения | ЛЭП-1 | Ярославская обл, г Ярославль, ул Магистральная, д 40а ввод 2 |  | Приборы с поддержкой протокола СПОДЭС - МИР С-04 (СПОДЭС) | 48202422026226 | 11.01.2022 | 18.02.2022 | 11.01.2022 |  | 3 | 1 | 1 | [6 empty] | 6226 | Высокий уровень доступа (HLS) | 00000000 |  | 48447522015624 (МИР - МИР МК-01А)¦Класс=Маршрут через МИР МК-01¦Приоритет=0¦Категория=Комбинированный¦Читать данные из УСПД=True |  | Ярославский городской РЭС
58364337-0399-42c8-bda0-b3b9ea5785a7 | Ярэнерго | Ярославский городской РЭС | Подстанция 110/6кВ Ярославль-Главный | 110 кВ |  |  |  |  | 6,0 кВ | СШ-1 | Ф-17 ПС Ярославль Главный (потр.) | Ячейка присоединения | КЛ 6кВ № 17 ПС Ярославль Главный (потр.) | [5 empty] | ТП 212 | СШ-1 | ПС Ярославль-Главный Ф-17 |  | СШ-1 | яч. 1 | Ячейка присоединения | ЛЭП-1 | Ярославская обл, г Ярославль, ул Ореховая, д 48184922019298 |  | Приборы с поддержкой протокола СПОДЭС - МИР С-05 (СПОДЭС) | 48184922019298 | 11.01.2022 | 16.02.2022 | 11.01.2022 |  | 3 | 1 | 1 | [6 empty] | 9298 | Высокий уровень доступа (HLS) | 00000000 |  | 48447522015624 (МИР - МИР МК-01А)¦Класс=Маршрут через МИР МК-01¦Приоритет=0¦Категория=Комбинированный¦Читать данные из УСПД=True |  | Ярославский городской РЭС
9ffce602-3220-4b60-95b5-a38e96ac9161 | Ярэнерго | Ярославский РЭС | Подстанция 35/10кВ Моделово-2 | 35 кВ |  |  |  |  | 10 кВ | СШ-2 | Ф-4 Левцово | Ячейка присоединения | ВЛ 10кВ № 04 Левцово ПС Моделово-2 | [5 empty] | ТП 489 (Скоморохово) Мо/4 | СШ-1 | ПС Моделово-2 Ф-4 |  | СШ-1 | яч. 1 | Ячейка присоединения | ЛЭП-1 | Ярославская обл, Ярославский р-н, деревня Скоморохово, д Ст. счет. №1203130377 |  | Приборы с поддержкой протокола СПОДЭС - МИР С-05 (СПОДЭС) | 48184922018974 | 11.01.2022 | 14.02.2022 | 11.01.2022 |  | 3 | 1 | 1 | [6 empty] | 8974 | Высокий уровень доступа (HLS) | 19042022 |  | 48447522015619 (МИР - МИР МК-01А)¦Класс=Маршрут через МИР МК-01¦Приоритет=0¦Категория=Комбинированный¦Читать данные из УСПД=True |  | Ярославский РЭС
e00ccc5a-285a-4fdf-9c12-4f862b59dc0e | Ярэнерго | Ярославский РЭС | Подстанция 35/10кВ Моделово-2 | 35 кВ |  |  |  |  | 10 кВ | СШ-2 | Ф-4 Левцово | Ячейка присоединения | ВЛ 10кВ № 04 Левцово ПС Моделово-2 | [5 empty] | ТП 262 (Думино) Мо/4 | СШ-1 | ПС Моделово-2 Ф-4 |  | СШ-1 | яч. 1 | Ячейка присоединения | ЛЭП-1 | Ярославская обл, Ярославский р-н, деревня Думино, ул Весенняя, д 18 кв 2 |  | Приборы с поддержкой протокола СПОДЭС - СЕ308 (СПОДЭС) | 12963184065859 | 02.02.2023 | 02.10.2023 | 02.02.2023 |  | 3 | 1 | 1 | [6 empty] | 16 | Высокий уровень доступа (HLS) | 1234567812345678 | Исходящее TCP-соединение¦IP-адрес или DNS-имя=10.228.207.166¦Порт=80¦Приоритет=0¦Категория=Комбинированный¦Отключен=False |  |  | Некрасовский РЭС/Ярославский РЭС/Большесельский РЭС/Ярославский городской РЭС/Тутаевский РЭС/Рыбинский РЭС/Угличский РЭС/Мышкинский РЭС/Переславский РЭС/Пошехонский РЭС/Борисоглебский РЭС/Некоузский РЭС/Брейтовский РЭС/Ростовский РЭС/Гаврилов-Ямский РЭС/Северо-Восточный РЭС
6bf33e8c-a4b4-4ba5-b10a-c967c35516f3 | Ярэнерго | Ярославский городской РЭС | Подстанция 110/6кВ Ярославль-Главный | 110 кВ |  |  |  |  | 6,0 кВ | СШ-1 | Ф-17 ПС Ярославль Главный (потр.) | Ячейка присоединения | КЛ 6кВ № 17 ПС Ярославль Главный (потр.) | [5 empty] | ТП 212 | СШ-1 | ПС Ярославль-Главный Ф-17 |  | СШ-1 | яч. 1 | Ячейка присоединения | ЛЭП-1 | Ярославская обл, г Ярославль, ул Магистральная, д 40а ввод 3 |  | Приборы с поддержкой протокола СПОДЭС - МИР С-04 (СПОДЭС) | 48202422025901 | 11.01.2022 | 18.02.2022 | 11.01.2022 |  | 3 | 1 | 1 | [6 empty] | 5901 | Высокий уровень доступа (HLS) | 00000000 |  | 48447522015624 (МИР - МИР МК-01А)¦Класс=Маршрут через МИР МК-01¦Приоритет=0¦Категория=Комбинированный¦Читать данные из УСПД=True |  | Ярославский городской РЭС
5bf0c64f-8152-4a5b-b1dc-4d11bec998c6 | Ярэнерго | Ярославский городской РЭС | Подстанция 110/6кВ Ярославль-Главный | 110 кВ |  |  |  |  | 6,0 кВ | СШ-1 | Ф-17 ПС Ярославль Главный (потр.) | Ячейка присоединения | КЛ 6кВ № 17 ПС Ярославль Главный (потр.) | [5 empty] | ТП 212 | СШ-1 | ПС Ярославль-Главный Ф-17 |  | СШ-1 | яч. 1 | Ячейка присоединения | ЛЭП-1 | Ярославская обл, г Ярославль, ул Ореховая, д 1 |  | Приборы с поддержкой протокола СПОДЭС - МИР С-05 (СПОДЭС) | 48184922010567 | 11.01.2022 | 16.02.2022 | 11.01.2022 |  | 3 | 1 | 1 | [6 empty] | 567 | Высокий уровень доступа (HLS) | 00000000 |  | 48447522015624 (МИР - МИР МК-01А)¦Класс=Маршрут через МИР МК-01¦Приоритет=0¦Категория=Комбинированный¦Читать данные из УСПД=True |  | Ярославский городской РЭС
defa5d23-ed3e-4ffc-a4ac-fe3f66be1721 | Ярэнерго | Ярославский РЭС | Подстанция 35/10кВ Моделово-2 | 35 кВ |  |  |  |  | 10 кВ | СШ-2 | Ф-4 Левцово | Ячейка присоединения | ВЛ 10кВ № 04 Левцово ПС Моделово-2 | [5 empty] | ТП 262 (Думино) Мо/4 | СШ-1 | ПС Моделово-2 Ф-4 |  | СШ-1 | яч. 1 | Ячейка присоединения | ЛЭП-1 | Ярославская обл, Ярославский р-н, деревня Думино, ул Весенняя, д 2 |  | Приборы с поддержкой протокола СПОДЭС - МИР С-04 (СПОДЭС) | 48202422015532 | 11.01.2022 | 14.02.2022 | 11.01.2022 |  | 3 | 1 | 1 | [6 empty] | 5532 | Высокий уровень доступа (HLS) | 00000000 |  | 48447521126096 (МИР - МИР МК-01А)¦Класс=Маршрут через МИР МК-01¦Приоритет=0¦Категория=Комбинированный¦Читать данные из УСПД=True |  | Ярославский РЭС
645b00c5-1b35-4a91-80e0-1d9094cee227 | Ярэнерго | Ярославский городской РЭС | Подстанция 110/6кВ Ярославль-Главный | 110 кВ |  |  |  |  | 6,0 кВ | СШ-1 | Ф-17 ПС Ярославль Главный (потр.) | Ячейка присоединения | КЛ 6кВ № 17 ПС Ярославль Главный (потр.) | [5 empty] | ТП 212 | СШ-1 | ПС Ярославль-Главный Ф-17 |  | СШ-1 | яч. 1 | Ячейка присоединения | ЛЭП-1 | Ярославская обл, г Ярославль, ул Магистральная, д 40а вврд 4 |  | Приборы с поддержкой протокола СПОДЭС - МИР С-04 (СПОДЭС) | 48202422087179 | 01.01.2022 | 06.02.2023 | 01.01.2022 |  | 3 | 1 | 1 | [6 empty] | 7179 | Высокий уровень доступа (HLS) | 00000000 |  | 48447522015624 (МИР - МИР МК-01А)¦Класс=Маршрут через МИР МК-01¦Приоритет=0¦Категория=Комбинированный¦Читать данные из УСПД=True |  | Ярославский городской РЭС
43c35fbc-b07e-427d-893b-4fae052280f1 | Ярэнерго | Ярославский городской РЭС | Подстанция 110/6кВ Ярославль-Главный | 110 кВ |  |  |  |  | 6,0 кВ | СШ-1 | Ф-17 ПС Ярославль Главный (потр.) | Ячейка присоединения | КЛ 6кВ № 17 ПС Ярославль Главный (потр.) | [5 empty] | ТП 212 | СШ-1 | ПС Ярославль-Главный Ф-17 |  | СШ-1 | яч. 1 | Ячейка присоединения | ЛЭП-1 | Ярославская обл, г Ярославль, ул Ореховая, д 10 |  | Приборы с поддержкой протокола СПОДЭС - МИР С-05 (СПОДЭС) | 48184922019106 | 11.01.2022 | 17.02.2022 | 11.01.2022 |  | 3 | 1 | 1 | [6 empty] | 9106 | Высокий уровень доступа (HLS) | 00000000 |  | 48447522015624 (МИР - МИР МК-01А)¦Класс=Маршрут через МИР МК-01¦Приоритет=0¦Категория=Комбинированный¦Читать данные из УСПД=True |  | Ярославский городской РЭС
41a14dda-5420-411f-9b79-7dabdb272337 | Ярэнерго | Ярославский РЭС | Подстанция 35/10кВ Моделово-2 | 35 кВ |  |  |  |  | 10 кВ | СШ-2 | Ф-4 Левцово | Ячейка присоединения | ВЛ 10кВ № 04 Левцово ПС Моделово-2 | [5 empty] | ТП 426 (Колокуново) Мо/4 | СШ-1 | ПС Моделово-2 Ф-4 |  | СШ-1 | яч. 1 | Ячейка присоединения | ЛЭП-1 | Ярославская обл, Ярославский р-н, деревня Колокуново, д Ст. счет. №1204132136 |  | Приборы с поддержкой протокола СПОДЭС - МИР С-05 (СПОДЭС) | 48184922026990 | 11.01.2022 | 14.02.2022 | 11.01.2022 |  | 3 | 1 | 1 | [6 empty] | 6990 | Высокий уровень доступа (HLS) | 00000000 |  | 48447522015651 (МИР - МИР МК-01А)¦Класс=Маршрут через МИР МК-01¦Приоритет=0¦Категория=Комбинированный¦Читать данные из УСПД=True |  | Ярославский РЭС
78eec86a-2c7a-4d6c-afd7-f05d962cceda | Ярэнерго | Ярославский РЭС | Подстанция 35/10кВ Моделово-2 | 35 кВ |  |  |  |  | 10 кВ | СШ-2 | Ф-4 Левцово | Ячейка присоединения | ВЛ 10кВ № 04 Левцово ПС Моделово-2 | [5 empty] | ТП 262 (Думино) Мо/4 | СШ-1 | ПС Моделово-2 Ф-4 |  | СШ-1 | яч. 1 | Ячейка присоединения | ЛЭП-1 | Ярославская обл, Ярославский р-н, деревня Думино, ул Весенняя, д 20 |  | Приборы с поддержкой протокола СПОДЭС - МИР С-04 (СПОДЭС) | 48202422014318 | 11.01.2022 | 14.02.2022 | 11.01.2022 |  | 3 | 1 | 1 | [6 empty] | 4318 | Высокий уровень доступа (HLS) | 00000000 |  | 48447521126096 (МИР - МИР МК-01А)¦Класс=Маршрут через МИР МК-01¦Приоритет=0¦Категория=Комбинированный¦Читать данные из УСПД=True |  | Ярославский РЭС
3a9ee261-6f28-4b49-a5b1-e262c913fffc | Ярэнерго | Ярославский РЭС | Подстанция 35/10кВ Моделово-2 | 35 кВ |  |  |  |  | 10 кВ | СШ-2 | Ф-4 Левцово | Ячейка присоединения | ВЛ 10кВ № 04 Левцово ПС Моделово-2 | [5 empty] | ТП 489 (Скоморохово) Мо/4 | СШ-1 | ПС Моделово-2 Ф-4 |  | СШ-1 | яч. 1 | Ячейка присоединения | ЛЭП-1 | Ярославская обл, Ярославский р-н, деревня Скоморохово, д Ст. счет. №1203131630 |  | Приборы с поддержкой протокола СПОДЭС - МИР С-05 (СПОДЭС) | 48184921526296 | 11.01.2022 | 14.02.2022 | 11.01.2022 |  | 3 | 1 | 1 | [6 empty] | 6296 | Высокий уровень доступа (HLS) | 19042022 |  | 48447522015619 (МИР - МИР МК-01А)¦Класс=Маршрут через МИР МК-01¦Приоритет=0¦Категория=Комбинированный¦Читать данные из УСПД=True |  | Ярославский РЭС
3fea8848-086a-40df-938a-cc7e3ca8f6b4 | Ярэнерго | Ярославский городской РЭС | Подстанция 110/6кВ Ярославль-Главный | 110 кВ |  |  |  |  | 6,0 кВ | СШ-1 | Ф-17 ПС Ярославль Главный (потр.) | Ячейка присоединения | КЛ 6кВ № 17 ПС Ярославль Главный (потр.) | [5 empty] | ТП 212 | СШ-1 | ПС Ярославль-Главный Ф-17 |  | СШ-1 | яч. 1 | Ячейка присоединения | ЛЭП-1 | Ярославская обл, г Ярославль, ул Ореховая, д 11 кв 1 |  | Приборы с поддержкой протокола СПОДЭС - МИР С-05 (СПОДЭС) | 48184922011327 | 11.01.2022 | 16.02.2022 | 11.01.2022 |  | 3 | 1 | 1 | [6 empty] | 1327 | Высокий уровень доступа (HLS) | 00000000 |  | 48447522015624 (МИР - МИР МК-01А)¦Класс=Маршрут через МИР МК-01¦Приоритет=0¦Категория=Комбинированный¦Читать данные из УСПД=True |  | Ярославский городской РЭС
20003f96-ce67-4c38-a692-ed53a752b8e4 | Ярэнерго | Ярославский РЭС | Подстанция 35/10кВ Моделово-2 | 35 кВ |  |  |  |  | 10 кВ | СШ-2 | Ф-4 Левцово | Ячейка присоединения | ВЛ 10кВ № 04 Левцово ПС Моделово-2 | [5 empty] | ТП 262 (Думино) Мо/4 | СШ-1 | ПС Моделово-2 Ф-4 |  | СШ-1 | яч. 1 | Ячейка присоединения | ЛЭП-1 | Ярославская обл, Ярославский р-н, деревня Думино, ул Весенняя, д 22 |  | Приборы с поддержкой протокола СПОДЭС - МИР С-04 (СПОДЭС) | 48202422013467 | 11.01.2022 | 14.02.2022 | 11.01.2022 |  | 3 | 1 | 1 | [6 empty] | 3467 | Высокий уровень доступа (HLS) | 00000000 |  | 48447521126096 (МИР - МИР МК-01А)¦Класс=Маршрут через МИР МК-01¦Приоритет=0¦Категория=Комбинированный¦Читать данные из УСПД=True |  | Ярославский РЭС
323a4143-7286-4655-bd8e-61b63c8bfae7 | Ярэнерго | Ярославский городской РЭС | Подстанция 110/6кВ Ярославль-Главный | 110 кВ |  |  |  |  | 6,0 кВ | СШ-1 | Ф-17 ПС Ярославль Главный (потр.) | Ячейка присоединения | КЛ 6кВ № 17 ПС Ярославль Главный (потр.) | [5 empty] | ТП 212 | СШ-1 | ПС Ярославль-Главный Ф-17 |  | СШ-1 | яч. 1 | Ячейка присоединения | ЛЭП-1 | Ярославская обл, г Ярославль, ул Ореховая, д 11 кв 2 |  | Приборы с поддержкой протокола СПОДЭС - МИР С-05 (СПОДЭС) | 48184922010594 | 11.01.2022 | 16.02.2022 | 11.01.2022 |  | 3 | 1 | 1 | [6 empty] | 594 | Высокий уровень доступа (HLS) | 00000000 |  | 48447522015624 (МИР - МИР МК-01А)¦Класс=Маршрут через МИР МК-01¦Приоритет=0¦Категория=Комбинированный¦Читать данные из УСПД=True |  | Ярославский городской РЭС
01d7dbb9-5b74-42e8-b569-fd097f8e9a0d | Ярэнерго | Ярославский РЭС | Подстанция 35/10кВ Моделово-2 | 35 кВ |  |  |  |  | 10 кВ | СШ-2 | Ф-4 Левцово | Ячейка присоединения | ВЛ 10кВ № 04 Левцово ПС Моделово-2 | [5 empty] | ТП 1219 (Думино-1) Мо/4 | СШ-1 | ПС Моделово-2 Ф-4 |  | СШ-1 | яч. 1 | Ячейка присоединения | ЛЭП-1 | Ярославская обл, Ярославский р-н, деревня Думино, д Ст. счет. №40267801 |  | Приборы с поддержкой протокола СПОДЭС - МИР С-04 (СПОДЭС) | 48202422013970 | 11.01.2022 | 17.02.2022 | 11.01.2022 |  | 3 | 1 | 1 | [6 empty] | 3970 | Высокий уровень доступа (HLS) | 19042022 |  | 48447521126090 (МИР - МИР МК-01А)¦Класс=Маршрут через МИР МК-01¦Приоритет=0¦Категория=Комбинированный¦Читать данные из УСПД=True |  | Ярославский РЭС
cb4a4041-c06e-4203-b259-1b3667dd7ee7 | Ярэнерго | Ярославский городской РЭС | Подстанция 110/6кВ Ярославль-Главный | 110 кВ |  |  |  |  | 6,0 кВ | СШ-1 | Ф-17 ПС Ярославль Главный (потр.) | Ячейка присоединения | КЛ 6кВ № 17 ПС Ярославль Главный (потр.) | [5 empty] | ТП 212 | СШ-1 | ПС Ярославль-Главный Ф-17 |  | СШ-1 | яч. 1 | Ячейка присоединения | ЛЭП-1 | Ярославская обл, г Ярославль, ул Ореховая, д 12 |  | Приборы с поддержкой протокола СПОДЭС - МИР С-05 (СПОДЭС) | 48184922019317 | 11.01.2022 | 16.02.2022 | 11.01.2022 |  | 3 | 1 | 1 | [6 empty] | 9317 | Высокий уровень доступа (HLS) | 00000000 |  | 48447522015624 (МИР - МИР МК-01А)¦Класс=Маршрут через МИР МК-01¦Приоритет=0¦Категория=Комбинированный¦Читать данные из УСПД=True |  | Ярославский городской РЭС
fdb499a7-73d9-4d69-8daf-222b0348f646 | Ярэнерго | Ярославский РЭС | Подстанция 35/10кВ Моделово-2 | 35 кВ |  |  |  |  | 10 кВ | СШ-2 | Ф-4 Левцово | Ячейка присоединения | ВЛ 10кВ № 04 Левцово ПС Моделово-2 | [5 empty] | ТП 262 (Думино) Мо/4 | СШ-1 | ПС Моделово-2 Ф-4 |  | СШ-1 | яч. 1 | Ячейка присоединения | ЛЭП-1 | Ярославская обл, Ярославский р-н, деревня Думино, ул Весенняя, д 23 кв 1 |  | Приборы с поддержкой протокола СПОДЭС - МИР С-04 (СПОДЭС) | 48202422016059 | 11.01.2022 | 14.02.2022 | 11.01.2022 |  | 3 | 1 | 1 | [6 empty] | 6059 | Высокий уровень доступа (HLS) | 00000000 |  | 48447521126096 (МИР - МИР МК-01А)¦Класс=Маршрут через МИР МК-01¦Приоритет=0¦Категория=Комбинированный¦Читать данные из УСПД=True |  | Ярославский РЭС
f4660cd3-e208-4b1b-8682-f9e02753bacb | Ярэнерго | Ярославский РЭС | Подстанция 35/10кВ Моделово-2 | 35 кВ |  |  |  |  | 10 кВ | СШ-2 | Ф-4 Левцово | Ячейка присоединения | ВЛ 10кВ № 04 Левцово ПС Моделово-2 | [5 empty] | ТП 489 (Скоморохово) Мо/4 | СШ-1 | ПС Моделово-2 Ф-4 |  | СШ-1 | яч. 1 | Ячейка присоединения | ЛЭП-1 | Ярославская обл, Ярославский р-н, деревня Скоморохово, д Ст. счет. №1204131895 |  | Приборы с поддержкой протокола СПОДЭС - МИР С-05 (СПОДЭС) | 48184922010826 | 01.07.2022 | 04.07.2022 |  |  | 3 | 1 | 1 | [6 empty] | 826 | Высокий уровень доступа (HLS) | 00000000 |  | 48447522015619 (МИР - МИР МК-01А)¦Класс=Маршрут через МИР МК-01¦Приоритет=0¦Категория=Комбинированный¦Читать данные из УСПД=True |  | Ярославский РЭС
cab741b5-6f71-444f-9196-f7c0bcd609c3 | Ярэнерго | Ярославский городской РЭС | Подстанция 110/6кВ Ярославль-Главный | 110 кВ |  |  |  |  | 6,0 кВ | СШ-1 | Ф-17 ПС Ярославль Главный (потр.) | Ячейка присоединения | КЛ 6кВ № 17 ПС Ярославль Главный (потр.) | [5 empty] | ТП 212 | СШ-1 | ПС Ярославль-Главный Ф-17 |  | СШ-1 | яч. 1 | Ячейка присоединения | ЛЭП-1 | Ярославская обл, г Ярославль, ул Ореховая, д 13 |  | Приборы с поддержкой протокола СПОДЭС - МИР С-05 (СПОДЭС) | 48184922010064 | 11.01.2022 | 16.02.2022 | 11.01.2022 |  | 3 | 1 | 1 | [6 empty] | 64 | Высокий уровень доступа (HLS) | 00000000 |  | 48447522015624 (МИР - МИР МК-01А)¦Класс=Маршрут через МИР МК-01¦Приоритет=0¦Категория=Комбинированный¦Читать данные из УСПД=True |  | Ярославский городской РЭС
63e86375-515d-4158-8fa9-77784ed605d0 | Ярэнерго | Ярославский РЭС | Подстанция 35/10кВ Моделово-2 | 35 кВ |  |  |  |  | 10 кВ | СШ-2 | Ф-4 Левцово | Ячейка присоединения | ВЛ 10кВ № 04 Левцово ПС Моделово-2 | [5 empty] | ТП 1219 (Думино-1) Мо/4 | СШ-1 | ПС Моделово-2 Ф-4 |  | СШ-1 | яч. 1 | Ячейка присоединения | ЛЭП-1 | Ярославская обл, Ярославский р-н, деревня Думино, д Ст. счет. №43902079 |  | Приборы с поддержкой протокола СПОДЭС - МИР С-04 (СПОДЭС) | 48202422014994 | 11.01.2022 | 17.02.2022 | 11.01.2022 |  | 3 | 1 | 1 | [6 empty] | 4994 | Высокий уровень доступа (HLS) | 19042022 |  | 48447521126090 (МИР - МИР МК-01А)¦Класс=Маршрут через МИР МК-01¦Приоритет=0¦Категория=Комбинированный¦Читать данные из УСПД=True |  | Ярославский РЭС
cc89696f-54e3-43b5-bc55-573a3da50e00 | Ярэнерго | Ярославский РЭС | Подстанция 35/10кВ Моделово-2 | 35 кВ |  |  |  |  | 10 кВ | СШ-2 | Ф-4 Левцово | Ячейка присоединения | ВЛ 10кВ № 04 Левцово ПС Моделово-2 | [5 empty] | ТП 262 (Думино) Мо/4 | СШ-1 | ПС Моделово-2 Ф-4 |  | СШ-1 | яч. 1 | Ячейка присоединения | ЛЭП-1 | Ярославская обл, Ярославский р-н, деревня Думино, ул Весенняя, д 23 кв 2 |  | Приборы с поддержкой протокола СПОДЭС - МИР С-04 (СПОДЭС) | 48202422014655 | 11.01.2022 | 14.02.2022 | 11.01.2022 |  | 3 | 1 | 1 | [6 empty] | 4655 | Высокий уровень доступа (HLS) | 00000000 |  | 48447521126096 (МИР - МИР МК-01А)¦Класс=Маршрут через МИР МК-01¦Приоритет=0¦Категория=Комбинированный¦Читать данные из УСПД=True |  | Ярославский РЭС
fe5f6b84-e9a4-4517-a132-e3919f05c78c | Ярэнерго | Ярославский РЭС | Подстанция 35/10кВ Моделово-2 | 35 кВ |  |  |  |  | 10 кВ | СШ-2 | Ф-4 Левцово | Ячейка присоединения | ВЛ 10кВ № 04 Левцово ПС Моделово-2 | [5 empty] | ТП 426 (Колокуново) Мо/4 | СШ-1 | ПС Моделово-2 Ф-4 |  | СШ-1 | яч. 1 | Ячейка присоединения | ЛЭП-1 | Ярославская обл, Ярославский р-н, деревня Колокуново, д Ст. счет. №1204132624 |  | Приборы с поддержкой протокола СПОДЭС - МИР С-05 (СПОДЭС) | 48184922018990 | 11.01.2022 | 14.02.2022 | 11.01.2022 |  | 3 | 1 | 1 | [6 empty] | 8990 | Высокий уровень доступа (HLS) | 00000000 |  | 48447522015651 (МИР - МИР МК-01А)¦Класс=Маршрут через МИР МК-01¦Приоритет=0¦Категория=Комбинированный¦Читать данные из УСПД=True |  | Ярославский РЭС
758bf512-f76b-4830-b8a3-e4adcd06517f | Ярэнерго | Ярославский городской РЭС | Подстанция 110/6кВ Ярославль-Главный | 110 кВ |  |  |  |  | 6,0 кВ | СШ-1 | Ф-17 ПС Ярославль Главный (потр.) | Ячейка присоединения | КЛ 6кВ № 17 ПС Ярославль Главный (потр.) | [5 empty] | ТП 212 | СШ-1 | ПС Ярославль-Главный Ф-17 |  | СШ-1 | яч. 1 | Ячейка присоединения | ЛЭП-1 | Ярославская обл, г Ярославль, ул Ореховая, д 14 |  | Приборы с поддержкой протокола СПОДЭС - МИР С-05 (СПОДЭС) | 48184922010182 | 11.01.2022 | 16.02.2022 | 11.01.2022 |  | 3 | 1 | 1 | [6 empty] | 182 | Высокий уровень доступа (HLS) | 00000000 |  | 48447522015624 (МИР - МИР МК-01А)¦Класс=Маршрут через МИР МК-01¦Приоритет=0¦Категория=Комбинированный¦Читать данные из УСПД=True |  | Ярославский городской РЭС
32953091-11e2-490d-bbe0-419e262d4a29 | Ярэнерго | Ярославский РЭС | Подстанция 35/10кВ Моделово-2 | 35 кВ |  |  |  |  | 10 кВ | СШ-2 | Ф-4 Левцово | Ячейка присоединения | ВЛ 10кВ № 04 Левцово ПС Моделово-2 | [5 empty] | ТП 262 (Думино) Мо/4 | СШ-1 | ПС Моделово-2 Ф-4 |  | СШ-1 | яч. 1 | Ячейка присоединения | ЛЭП-1 | Ярославская обл, Ярославский р-н, деревня Думино, ул Весенняя, д 24 |  | Приборы с поддержкой протокола СПОДЭС - МИР С-04 (СПОДЭС) | 48202422014610 | 11.01.2022 | 14.02.2022 | 11.01.2022 |  | 3 | 1 | 1 | [6 empty] | 4610 | Высокий уровень доступа (HLS) | 00000000 |  | 48447521126096 (МИР - МИР МК-01А)¦Класс=Маршрут через МИР МК-01¦Приоритет=0¦Категория=Комбинированный¦Читать данные из УСПД=True |  | Ярославский РЭС
41156760-8afe-435a-a2fd-a81449a4e8b4 | Ярэнерго | Ярославский РЭС | Подстанция 35/10кВ Моделово-2 | 35 кВ |  |  |  |  | 10 кВ | СШ-2 | Ф-4 Левцово | Ячейка присоединения | ВЛ 10кВ № 04 Левцово ПС Моделово-2 | [5 empty] | ТП 426 (Колокуново) Мо/4 | СШ-1 | ПС Моделово-2 Ф-4 |  | СШ-1 | яч. 1 | Ячейка присоединения | ЛЭП-1 | Ярославская обл, Ярославский р-н, деревня Колокуново, д 12 |  | Приборы с поддержкой протокола СПОДЭС - МИР С-05 (СПОДЭС) | 48184921526539 | 11.01.2022 | 17.02.2022 | 11.01.2022 |  | 3 | 1 | 1 | [6 empty] | 6539 | Высокий уровень доступа (HLS) | 00000000 |  | 48447522015651 (МИР - МИР МК-01А)¦Класс=Маршрут через МИР МК-01¦Приоритет=0¦Категория=Комбинированный¦Читать данные из УСПД=True |  | Ярославский РЭС
0a45a576-e917-47a9-9bdf-6545fae940b6 | Ярэнерго | Ярославский городской РЭС | Подстанция 110/6кВ Ярославль-Главный | 110 кВ |  |  |  |  | 6,0 кВ | СШ-1 | Ф-17 ПС Ярославль Главный (потр.) | Ячейка присоединения | КЛ 6кВ № 17 ПС Ярославль Главный (потр.) | [5 empty] | ТП 212 | СШ-1 | ПС Ярославль-Главный Ф-17 |  | СШ-1 | яч. 1 | Ячейка присоединения | ЛЭП-1 | Ярославская обл, г Ярославль, ул Ореховая, д 16/6 кв 1 |  | Приборы с поддержкой протокола СПОДЭС - МИР С-05 (СПОДЭС) | 48184922010956 | 11.01.2022 | 16.02.2022 | 11.01.2022 |  | 3 | 1 | 1 | [6 empty] | 956 | Высокий уровень доступа (HLS) | 00000000 |  | 48447522015624 (МИР - МИР МК-01А)¦Класс=Маршрут через МИР МК-01¦Приоритет=0¦Категория=Комбинированный¦Читать данные из УСПД=True |  | Ярославский городской РЭС
d5086362-7135-4621-a472-620fa2941ade | Ярэнерго | Ярославский РЭС | Подстанция 35/10кВ Моделово-2 | 35 кВ |  |  |  |  | 10 кВ | СШ-2 | Ф-4 Левцово | Ячейка присоединения | ВЛ 10кВ № 04 Левцово ПС Моделово-2 | [5 empty] | ТП 262 (Думино) Мо/4 | СШ-1 | ПС Моделово-2 Ф-4 |  | СШ-1 | яч. 1 | Ячейка присоединения | ЛЭП-1 | Ярославская обл, Ярославский р-н, деревня Думино, ул Весенняя, д 25 |  | Приборы с поддержкой протокола СПОДЭС - МИР С-04 (СПОДЭС) | 48202422013998 | 11.01.2022 | 14.02.2022 | 11.01.2022 |  | 3 | 1 | 1 | [6 empty] | 3998 | Высокий уровень доступа (HLS) | 00000000 |  | 48447521126096 (МИР - МИР МК-01А)¦Класс=Маршрут через МИР МК-01¦Приоритет=0¦Категория=Комбинированный¦Читать данные из УСПД=True |  | Ярославский РЭС
1bc6dc14-5512-4fe6-8421-42bf02616fa9 | Ярэнерго | Ярославский РЭС | Подстанция 35/10кВ Моделово-2 | 35 кВ |  |  |  |  | 10 кВ | СШ-2 | Ф-4 Левцово | Ячейка присоединения | ВЛ 10кВ № 04 Левцово ПС Моделово-2 | [5 empty] | ТП 426 (Колокуново) Мо/4 | СШ-1 | ПС Моделово-2 Ф-4 |  | СШ-1 | яч. 1 | Ячейка присоединения | ЛЭП-1 | Ярославская обл, Ярославский р-н, деревня Колокуново, д 13 |  | Приборы с поддержкой протокола СПОДЭС - МИР С-05 (СПОДЭС) | 48184921526542 | 11.01.2022 | 17.02.2022 | 11.01.2022 |  | 3 | 1 | 1 | [6 empty] | 6542 | Высокий уровень доступа (HLS) | 00000000 |  | 48447522015651 (МИР - МИР МК-01А)¦Класс=Маршрут через МИР МК-01¦Приоритет=0¦Категория=Комбинированный¦Читать данные из УСПД=True |  | Ярославский РЭС
654013e1-8e41-4229-9aec-d7dc1e3c69f5 | Ярэнерго | Ярославский городской РЭС | Подстанция 110/6кВ Ярославль-Главный | 110 кВ |  |  |  |  | 6,0 кВ | СШ-1 | Ф-17 ПС Ярославль Главный (потр.) | Ячейка присоединения | КЛ 6кВ № 17 ПС Ярославль Главный (потр.) | [5 empty] | ТП 212 | СШ-1 | ПС Ярославль-Главный Ф-17 |  | СШ-1 | яч. 1 | Ячейка присоединения | ЛЭП-1 | Ярославская обл, г Ярославль, ул Ореховая, д 16/6 кв 2 |  | Приборы с поддержкой протокола СПОДЭС - МИР С-05 (СПОДЭС) | 48184922010199 | 11.01.2022 | 16.02.2022 | 11.01.2022 |  | 3 | 1 | 1 | [6 empty] | 199 | Высокий уровень доступа (HLS) | 00000000 |  | 48447522015624 (МИР - МИР МК-01А)¦Класс=Маршрут через МИР МК-01¦Приоритет=0¦Категория=Комбинированный¦Читать данные из УСПД=True |  | Ярославский городской РЭС
c29b6647-312d-4f8e-bf75-5ff5c12a8a43 | Ярэнерго | Ярославский РЭС | Подстанция 35/10кВ Моделово-2 | 35 кВ |  |  |  |  | 10 кВ | СШ-2 | Ф-4 Левцово | Ячейка присоединения | ВЛ 10кВ № 04 Левцово ПС Моделово-2 | [5 empty] | ТП 489 (Скоморохово) Мо/4 | СШ-1 | ПС Моделово-2 Ф-4 |  | СШ-1 | яч. 1 | Ячейка присоединения | ЛЭП-1 | Ярославская обл, Ярославский р-н, деревня Скоморохово, д Ст. счет. №1210110077 |  | Приборы с поддержкой протокола СПОДЭС - МИР С-05 (СПОДЭС) | 48184921526555 | 11.01.2022 | 14.02.2022 | 11.01.2022 |  | 3 | 1 | 1 | [6 empty] | 6555 | Высокий уровень доступа (HLS) | 19042022 |  | 48447522015619 (МИР - МИР МК-01А)¦Класс=Маршрут через МИР МК-01¦Приоритет=0¦Категория=Комбинированный¦Читать данные из УСПД=True |  | Ярославский РЭС
f3169b52-d714-4d48-80cb-4729c02845f3 | Ярэнерго | Ярославский РЭС | Подстанция 35/10кВ Моделово-2 | 35 кВ |  |  |  |  | 10 кВ | СШ-2 | Ф-4 Левцово | Ячейка присоединения | ВЛ 10кВ № 04 Левцово ПС Моделово-2 | [5 empty] | ТП 262 (Думино) Мо/4 | СШ-1 | ПС Моделово-2 Ф-4 |  | СШ-1 | яч. 1 | Ячейка присоединения | ЛЭП-1 | Ярославская обл, Ярославский р-н, деревня Думино, ул Весенняя, д 27 |  | Приборы с поддержкой протокола СПОДЭС - МИР С-04 (СПОДЭС) | 48202422014315 | 11.01.2022 | 14.02.2022 | 11.01.2022 |  | 3 | 1 | 1 | [6 empty] | 4315 | Высокий уровень доступа (HLS) | 00000000 |  | 48447521126096 (МИР - МИР МК-01А)¦Класс=Маршрут через МИР МК-01¦Приоритет=0¦Категория=Комбинированный¦Читать данные из УСПД=True |  | Ярославский РЭС
14c243f7-b623-497b-89de-f613d618bcc8 | Ярэнерго | Ярославский РЭС | Подстанция 35/10кВ Моделово-2 | 35 кВ |  |  |  |  | 10 кВ | СШ-2 | Ф-4 Левцово | Ячейка присоединения | ВЛ 10кВ № 04 Левцово ПС Моделово-2 | [5 empty] | ТП 426 (Колокуново) Мо/4 | СШ-1 | ПС Моделово-2 Ф-4 |  | СШ-1 | яч. 1 | Ячейка присоединения | ЛЭП-1 | Ярославская обл, Ярославский р-н, деревня Колокуново, д Ст. счет. №41249182 |  | Приборы с поддержкой протокола СПОДЭС - МИР С-04 (СПОДЭС) | 48202422013470 | 11.01.2022 | 17.02.2022 | 11.01.2022 |  | 3 | 1 | 1 | [6 empty] | 3470 | Высокий уровень доступа (HLS) | 00000000 |  | 48447522015651 (МИР - МИР МК-01А)¦Класс=Маршрут через МИР МК-01¦Приоритет=0¦Категория=Комбинированный¦Читать данные из УСПД=True |  | Ярославский РЭС
ce3e5faa-ba61-4451-a4a4-7a1cc9b30253 | Ярэнерго | Ярославский городской РЭС | Подстанция 110/6кВ Ярославль-Главный | 110 кВ |  |  |  |  | 6,0 кВ | СШ-1 | Ф-17 ПС Ярославль Главный (потр.) | Ячейка присоединения | КЛ 6кВ № 17 ПС Ярославль Главный (потр.) | [5 empty] | ТП 212 | СШ-1 | ПС Ярославль-Главный Ф-17 |  | СШ-1 | яч. 1 | Ячейка присоединения | ЛЭП-1 | Ярославская обл, г Ярославль, ул Ореховая, д 2 кв 1 |  | Приборы с поддержкой протокола СПОДЭС - МИР С-05 (СПОДЭС) | 48184922019108 | 11.01.2022 | 17.02.2022 | 11.01.2022 |  | 3 | 1 | 1 | [6 empty] | 9108 | Высокий уровень доступа (HLS) | 00000000 |  | 48447522015624 (МИР - МИР МК-01А)¦Класс=Маршрут через МИР МК-01¦Приоритет=0¦Категория=Комбинированный¦Читать данные из УСПД=True |  | Ярославский городской РЭС
5f75eecb-8fc8-4dce-a484-d56ea2a645d0 | Ярэнерго | Ярославский РЭС | Подстанция 35/10кВ Моделово-2 | 35 кВ |  |  |  |  | 10 кВ | СШ-2 | Ф-4 Левцово | Ячейка присоединения | ВЛ 10кВ № 04 Левцово ПС Моделово-2 | [5 empty] | ТП 426 (Колокуново) Мо/4 | СШ-1 | ПС Моделово-2 Ф-4 |  | СШ-1 | яч. 1 | Ячейка присоединения | ЛЭП-1 | Ярославская обл, Ярославский р-н, деревня Колокуново, д Ст. счет. №1204134946 |  | Приборы с поддержкой протокола СПОДЭС - МИР С-05 (СПОДЭС) | 48184922018826 | 11.01.2022 | 14.02.2022 | 11.01.2022 |  | 3 | 1 | 1 | [6 empty] | 8826 | Высокий уровень доступа (HLS) | 00000000 |  | 48447522015651 (МИР - МИР МК-01А)¦Класс=Маршрут через МИР МК-01¦Приоритет=0¦Категория=Комбинированный¦Читать данные из УСПД=True |  | Ярославский РЭС
687514a4-e2e2-48ec-b64c-f845c5d3ec43 | Ярэнерго | Ярославский РЭС | Подстанция 35/10кВ Моделово-2 | 35 кВ |  |  |  |  | 10 кВ | СШ-2 | Ф-4 Левцово | Ячейка присоединения | ВЛ 10кВ № 04 Левцово ПС Моделово-2 | [5 empty] | ТП 262 (Думино) Мо/4 | СШ-1 | ПС Моделово-2 Ф-4 |  | СШ-1 | яч. 1 | Ячейка присоединения | ЛЭП-1 | Ярославская обл, Ярославский р-н, деревня Думино, ул Весенняя, д 28 |  | Приборы с поддержкой протокола СПОДЭС - МИР С-04 (СПОДЭС) | 48202422014602 | 11.01.2022 | 14.02.2022 | 11.01.2022 |  | 3 | 1 | 1 | [6 empty] | 4602 | Высокий уровень доступа (HLS) | 00000000 |  | 48447521126096 (МИР - МИР МК-01А)¦Класс=Маршрут через МИР МК-01¦Приоритет=0¦Категория=Комбинированный¦Читать данные из УСПД=True |  | Ярославский РЭС
e06061a3-984c-466a-968c-e707821fe7e6 | Ярэнерго | Ярославский городской РЭС | Подстанция 110/6кВ Ярославль-Главный | 110 кВ |  |  |  |  | 6,0 кВ | СШ-1 | Ф-17 ПС Ярославль Главный (потр.) | Ячейка присоединения | КЛ 6кВ № 17 ПС Ярославль Главный (потр.) | [5 empty] | ТП 212 | СШ-1 | ПС Ярославль-Главный Ф-17 |  | СШ-1 | яч. 1 | Ячейка присоединения | ЛЭП-1 | Ярославская обл, г Ярославль, ул Ореховая, д 2 кв 2 |  | Приборы с поддержкой протокола СПОДЭС - МИР С-05 (СПОДЭС) | 48184922019350 | 11.01.2022 | 17.02.2022 | 11.01.2022 |  | 3 | 1 | 1 | [6 empty] | 9350 | Высокий уровень доступа (HLS) | 00000000 |  | 48447522015624 (МИР - МИР МК-01А)¦Класс=Маршрут через МИР МК-01¦Приоритет=0¦Категория=Комбинированный¦Читать данные из УСПД=True |  | Ярославский городской РЭС
8bbb7c06-b499-47ff-a9ff-bad23eb5ff4f | Ярэнерго | Ярославский РЭС | Подстанция 35/10кВ Моделово-2 | 35 кВ |  |  |  |  | 10 кВ | СШ-2 | Ф-4 Левцово | Ячейка присоединения | ВЛ 10кВ № 04 Левцово ПС Моделово-2 | [5 empty] | ТП 262 (Думино) Мо/4 | СШ-1 | ПС Моделово-2 Ф-4 |  | СШ-1 | яч. 1 | Ячейка присоединения | ЛЭП-1 | Ярославская обл, Ярославский р-н, деревня Думино, ул Весенняя, д 29 |  | Приборы с поддержкой протокола СПОДЭС - МИР С-04 (СПОДЭС) | 48202422014592 | 11.01.2022 | 14.02.2022 | 11.01.2022 |  | 3 | 1 | 1 | [6 empty] | 4592 | Высокий уровень доступа (HLS) | 00000000 |  | 48447521126096 (МИР - МИР МК-01А)¦Класс=Маршрут через МИР МК-01¦Приоритет=0¦Категория=Комбинированный¦Читать данные из УСПД=True |  | Ярославский РЭС
78bae5ed-dc38-428f-9911-8351ea8d2657 | Ярэнерго | Ярославский городской РЭС | Подстанция 110/6кВ Ярославль-Главный | 110 кВ |  |  |  |  | 6,0 кВ | СШ-1 | Ф-17 ПС Ярославль Главный (потр.) | Ячейка присоединения | КЛ 6кВ № 17 ПС Ярославль Главный (потр.) | [5 empty] | ТП 212 | СШ-1 | ПС Ярославль-Главный Ф-17 |  | СШ-1 | яч. 1 | Ячейка присоединения | ЛЭП-1 | Ярославская обл, г Ярославль, ул Ореховая, д 2 кв 3 |  | Приборы с поддержкой протокола СПОДЭС - МИР С-05 (СПОДЭС) | 48184922019307 | 11.01.2022 | 17.02.2022 | 11.01.2022 |  | 3 | 1 | 1 | [6 empty] | 9307 | Высокий уровень доступа (HLS) | 00000000 |  | 48447522015624 (МИР - МИР МК-01А)¦Класс=Маршрут через МИР МК-01¦Приоритет=0¦Категория=Комбинированный¦Читать данные из УСПД=True |  | Ярославский городской РЭС
2bcfb6e0-a9e5-46a2-912e-968955308211 | Ярэнерго | Ярославский РЭС | Подстанция 35/10кВ Моделово-2 | 35 кВ |  |  |  |  | 10 кВ | СШ-2 | Ф-4 Левцово | Ячейка присоединения | ВЛ 10кВ № 04 Левцово ПС Моделово-2 | [5 empty] | ТП 489 (Скоморохово) Мо/4 | СШ-1 | ПС Моделово-2 Ф-4 |  | СШ-1 | яч. 1 | Ячейка присоединения | ЛЭП-1 | Ярославская обл, Ярославский р-н, деревня Скоморохово, д 48184921526518 |  | Приборы с поддержкой протокола СПОДЭС - МИР С-05 (СПОДЭС) | 48184921526518 | 11.01.2022 | 14.02.2022 | 11.01.2022 |  | 3 | 1 | 1 | [6 empty] | 6518 | Высокий уровень доступа (HLS) | 19042022 |  | 48447522015619 (МИР - МИР МК-01А)¦Класс=Маршрут через МИР МК-01¦Приоритет=0¦Категория=Комбинированный¦Читать данные из УСПД=True |  | Ярославский РЭС
41d747ed-5ccc-48cb-a53b-f8116298377b | Ярэнерго | Ярославский РЭС | Подстанция 35/10кВ Моделово-2 | 35 кВ |  |  |  |  | 10 кВ | СШ-2 | Ф-4 Левцово | Ячейка присоединения | ВЛ 10кВ № 04 Левцово ПС Моделово-2 | [5 empty] | ТП 426 (Колокуново) Мо/4 | СШ-1 | ПС Моделово-2 Ф-4 |  | СШ-1 | яч. 1 | Ячейка присоединения | ЛЭП-1 | Ярославская обл, Ярославский р-н, деревня Колокуново, д Ст. счет. №1212131383 |  | Приборы с поддержкой протокола СПОДЭС - МИР С-05 (СПОДЭС) | 48184921526470 | 11.01.2022 | 14.02.2022 | 11.01.2022 |  | 3 | 1 | 1 | [6 empty] | 6470 | Высокий уровень доступа (HLS) | 00000000 |  | 48447522015651 (МИР - МИР МК-01А)¦Класс=Маршрут через МИР МК-01¦Приоритет=0¦Категория=Комбинированный¦Читать данные из УСПД=True |  | Ярославский РЭС
311adcae-49a2-4f93-91c8-0234296d74c3 | Ярэнерго | Ярославский РЭС | Подстанция 35/10кВ Моделово-2 | 35 кВ |  |  |  |  | 10 кВ | СШ-2 | Ф-4 Левцово | Ячейка присоединения | ВЛ 10кВ № 04 Левцово ПС Моделово-2 | [5 empty] | ТП 262 (Думино) Мо/4 | СШ-1 | ПС Моделово-2 Ф-4 |  | СШ-1 | яч. 1 | Ячейка присоединения | ЛЭП-1 | Ярославская обл, Ярославский р-н, деревня Думино, ул Весенняя, д 4 |  | Приборы с поддержкой протокола СПОДЭС - МИР С-04 (СПОДЭС) | 48202422014600 | 11.01.2022 | 14.02.2022 | 11.01.2022 |  | 3 | 1 | 1 | [6 empty] | 4600 | Высокий уровень доступа (HLS) | 00000000 |  | 48447521126096 (МИР - МИР МК-01А)¦Класс=Маршрут через МИР МК-01¦Приоритет=0¦Категория=Комбинированный¦Читать данные из УСПД=True |  | Ярославский РЭС
e683df9e-9469-4ab5-b449-bb44952048cb | Ярэнерго | Ярославский городской РЭС | Подстанция 110/6кВ Ярославль-Главный | 110 кВ |  |  |  |  | 6,0 кВ | СШ-1 | Ф-17 ПС Ярославль Главный (потр.) | Ячейка присоединения | КЛ 6кВ № 17 ПС Ярославль Главный (потр.) | [5 empty] | ТП 212 | СШ-1 | ПС Ярославль-Главный Ф-17 |  | СШ-1 | яч. 1 | Ячейка присоединения | ЛЭП-1 | Ярославская обл, г Ярославль, ул Ореховая, д 3 |  | Приборы с поддержкой протокола СПОДЭС - МИР С-05 (СПОДЭС) | 48184922019324 | 11.01.2022 | 16.02.2022 | 11.01.2022 |  | 3 | 1 | 1 | [6 empty] | 9324 | Высокий уровень доступа (HLS) | 00000000 |  | 48447522015624 (МИР - МИР МК-01А)¦Класс=Маршрут через МИР МК-01¦Приоритет=0¦Категория=Комбинированный¦Читать данные из УСПД=True |  | Ярославский городской РЭС
10a31eb7-82bc-44f6-a2a4-15c048790423 | Ярэнерго | Ярославский РЭС | Подстанция 35/10кВ Моделово-2 | 35 кВ |  |  |  |  | 10 кВ | СШ-2 | Ф-4 Левцово | Ячейка присоединения | ВЛ 10кВ № 04 Левцово ПС Моделово-2 | [5 empty] | ТП 446 (Павлеиха) Мо/4 | СШ-1 | ПС Моделово-2 Ф-4 |  | СШ-1 | яч. 1 | Ячейка присоединения | ЛЭП-1 | Ярославская обл, Ярославский р-н, деревня Павлеиха, д Опора 10 |  | Приборы с поддержкой протокола СПОДЭС - МИР С-04 (СПОДЭС) | 48202422014287 | 11.01.2022 | 19.02.2022 | 11.01.2022 |  | 3 | 1 | 1 | [6 empty] | 4287 | Высокий уровень доступа (HLS) | 00000000 |  | 48447522015630 (МИР - МИР МК-01А)¦Класс=Маршрут через МИР МК-01¦Приоритет=0¦Категория=Комбинированный¦Читать данные из УСПД=True |  | Ярославский РЭС
f4f7cc6f-e478-46db-be93-63950fd2f400 | Ярэнерго | Ярославский городской РЭС | Подстанция 110/6кВ Ярославль-Главный | 110 кВ |  |  |  |  | 6,0 кВ | СШ-1 | Ф-17 ПС Ярославль Главный (потр.) | Ячейка присоединения | КЛ 6кВ № 17 ПС Ярославль Главный (потр.) | [5 empty] | ТП 212 | СШ-1 | ПС Ярославль-Главный Ф-17 |  | СШ-1 | яч. 1 | Ячейка присоединения | ЛЭП-1 | Ярославская обл, г Ярославль, ул Ореховая, д 4 |  | Приборы с поддержкой протокола СПОДЭС - МИР С-05 (СПОДЭС) | 48184922010627 | 11.01.2022 | 16.02.2022 | 11.01.2022 |  | 3 | 1 | 1 | [6 empty] | 627 | Высокий уровень доступа (HLS) | 00000000 |  | 48447522015624 (МИР - МИР МК-01А)¦Класс=Маршрут через МИР МК-01¦Приоритет=0¦Категория=Комбинированный¦Читать данные из УСПД=True |  | Ярославский городской РЭС
c1564f23-450c-4f49-8bed-ac56a60a1210 | Ярэнерго | Ярославский РЭС | Подстанция 35/10кВ Моделово-2 | 35 кВ |  |  |  |  | 10 кВ | СШ-2 | Ф-4 Левцово | Ячейка присоединения | ВЛ 10кВ № 04 Левцово ПС Моделово-2 | [5 empty] | ТП 262 (Думино) Мо/4 | СШ-1 | ПС Моделово-2 Ф-4 |  | СШ-1 | яч. 1 | Ячейка присоединения | ЛЭП-1 | Ярославская обл, Ярославский р-н, деревня Думино, ул Весенняя, д 6 |  | Приборы с поддержкой протокола СПОДЭС - МИР С-04 (СПОДЭС) | 48202422014593 | 11.01.2022 | 14.02.2022 | 11.01.2022 |  | 3 | 1 | 1 | [6 empty] | 4593 | Высокий уровень доступа (HLS) | 00000000 |  | 48447521126096 (МИР - МИР МК-01А)¦Класс=Маршрут через МИР МК-01¦Приоритет=0¦Категория=Комбинированный¦Читать данные из УСПД=True |  | Ярославский РЭС
d0ed967e-4ff8-4b72-8dd7-6a6db483ea14 | Ярэнерго | Ярославский РЭС | Подстанция 35/10кВ Моделово-2 | 35 кВ |  |  |  |  | 10 кВ | СШ-2 | Ф-4 Левцово | Ячейка присоединения | ВЛ 10кВ № 04 Левцово ПС Моделово-2 | [5 empty] | ТП 446 (Павлеиха) Мо/4 | СШ-1 | ПС Моделово-2 Ф-4 |  | СШ-1 | яч. 1 | Ячейка присоединения | ЛЭП-1 | Ярославская обл, Ярославский р-н, деревня Павлеиха, д Опора 1-2 |  | Приборы с поддержкой протокола СПОДЭС - МИР С-05 (СПОДЭС) | 48184922010306 | 11.01.2022 | 19.02.2022 | 11.01.2022 |  | 3 | 1 | 1 | [6 empty] | 306 | Высокий уровень доступа (HLS) | 00000000 |  | 48447522015630 (МИР - МИР МК-01А)¦Класс=Маршрут через МИР МК-01¦Приоритет=0¦Категория=Комбинированный¦Читать данные из УСПД=True |  | Ярославский РЭС
1ed16adc-1bbb-41f1-8b18-ca9924fef02b | Ярэнерго | Ярославский РЭС | Подстанция 35/10кВ Моделово-2 | 35 кВ |  |  |  |  | 10 кВ | СШ-2 | Ф-4 Левцово | Ячейка присоединения | ВЛ 10кВ № 04 Левцово ПС Моделово-2 | [5 empty] | ТП 262 (Думино) Мо/4 | СШ-1 | ПС Моделово-2 Ф-4 |  | СШ-1 | яч. 1 | Ячейка присоединения | ЛЭП-1 | Ярославская обл, Ярославский р-н, деревня Думино, ул Весенняя, д 8 |  | Приборы с поддержкой протокола СПОДЭС - МИР С-04 (СПОДЭС) | 48202422015505 | 11.01.2022 | 14.02.2022 | 11.01.2022 |  | 3 | 1 | 1 | [6 empty] | 5505 | Высокий уровень доступа (HLS) | 00000000 |  | 48447521126096 (МИР - МИР МК-01А)¦Класс=Маршрут через МИР МК-01¦Приоритет=0¦Категория=Комбинированный¦Читать данные из УСПД=True |  | Ярославский РЭС
35b07b40-77c5-48d0-b26f-5cc910088778 | Ярэнерго | Ярославский городской РЭС | Подстанция 110/6кВ Ярославль-Главный | 110 кВ |  |  |  |  | 6,0 кВ | СШ-1 | Ф-17 ПС Ярославль Главный (потр.) | Ячейка присоединения | КЛ 6кВ № 17 ПС Ярославль Главный (потр.) | [5 empty] | ТП 212 | СШ-1 | ПС Ярославль-Главный Ф-17 |  | СШ-1 | яч. 1 | Ячейка присоединения | ЛЭП-1 | Ярославская обл, г Ярославль, ул Ореховая, д 5 |  | Приборы с поддержкой протокола СПОДЭС - МИР С-05 (СПОДЭС) | 48184922010645 | 11.01.2022 | 16.02.2022 | 11.01.2022 |  | 3 | 1 | 1 | [6 empty] | 645 | Высокий уровень доступа (HLS) | 00000000 |  | 48447522015624 (МИР - МИР МК-01А)¦Класс=Маршрут через МИР МК-01¦Приоритет=0¦Категория=Комбинированный¦Читать данные из УСПД=True |  | Ярославский городской РЭС
26bd42d8-3dcb-4084-b96d-101534ce5183 | Ярэнерго | Ярославский РЭС | Подстанция 35/10кВ Моделово-2 | 35 кВ |  |  |  |  | 10 кВ | СШ-2 | Ф-4 Левцово | Ячейка присоединения | ВЛ 10кВ № 04 Левцово ПС Моделово-2 | [5 empty] | ТП 446 (Павлеиха) Мо/4 | СШ-1 | ПС Моделово-2 Ф-4 |  | СШ-1 | яч. 1 | Ячейка присоединения | ЛЭП-1 | Ярославская обл, Ярославский р-н, деревня Павлеиха, д Опора 13 |  | Приборы с поддержкой протокола СПОДЭС - МИР С-05 (СПОДЭС) | 48184922010809 | 11.01.2022 | 19.02.2022 | 11.01.2022 |  | 3 | 1 | 1 | [6 empty] | 809 | Высокий уровень доступа (HLS) | 00000000 |  | 48447522015630 (МИР - МИР МК-01А)¦Класс=Маршрут через МИР МК-01¦Приоритет=0¦Категория=Комбинированный¦Читать данные из УСПД=True |  | Ярославский РЭС
28cc0289-932b-467f-9759-0381b72d0a92 | Ярэнерго | Ярославский РЭС | Подстанция 35/10кВ Моделово-2 | 35 кВ |  |  |  |  | 10 кВ | СШ-2 | Ф-4 Левцово | Ячейка присоединения | ВЛ 10кВ № 04 Левцово ПС Моделово-2 | [5 empty] | ТП 262 (Думино) Мо/4 | СШ-1 | ПС Моделово-2 Ф-4 |  | СШ-1 | яч. 1 | Ячейка присоединения | ЛЭП-1 | Ярославская обл, Ярославский р-н, деревня Думино, ул Весенняя, д 9 |  | Приборы с поддержкой протокола СПОДЭС - МИР С-04 (СПОДЭС) | 48202422014902 | 11.01.2022 | 14.02.2022 | 11.01.2022 |  | 3 | 1 | 1 | [6 empty] | 4902 | Высокий уровень доступа (HLS) | 00000000 |  | 48447521126096 (МИР - МИР МК-01А)¦Класс=Маршрут через МИР МК-01¦Приоритет=0¦Категория=Комбинированный¦Читать данные из УСПД=True |  | Ярославский РЭС
41ffea4c-7e83-485f-b2a3-ecb90a45d18b | Ярэнерго | Ярославский РЭС | Подстанция 35/10кВ Моделово-2 | 35 кВ |  |  |  |  | 10 кВ | СШ-2 | Ф-4 Левцово | Ячейка присоединения | ВЛ 10кВ № 04 Левцово ПС Моделово-2 | [5 empty] | ТП 426 (Колокуново) Мо/4 | СШ-1 | ПС Моделово-2 Ф-4 |  | СШ-1 | яч. 1 | Ячейка присоединения | ЛЭП-1 | Ярославская обл, Ярославский р-н, деревня Колокуново, д Ст. счет. №22607213 |  | Приборы с поддержкой протокола СПОДЭС - МИР С-04 (СПОДЭС) | 48202422012981 | 11.01.2022 | 14.02.2022 | 11.01.2022 |  | 3 | 1 | 1 | [6 empty] | 2981 | Высокий уровень доступа (HLS) | 00000000 |  | 48447522015651 (МИР - МИР МК-01А)¦Класс=Маршрут через МИР МК-01¦Приоритет=0¦Категория=Комбинированный¦Читать данные из УСПД=True |  | Ярославский РЭС
9589cb8f-f9b8-482b-b46a-e5d89b146936 | Ярэнерго | Ярославский городской РЭС | Подстанция 110/6кВ Ярославль-Главный | 110 кВ |  |  |  |  | 6,0 кВ | СШ-1 | Ф-17 ПС Ярославль Главный (потр.) | Ячейка присоединения | КЛ 6кВ № 17 ПС Ярославль Главный (потр.) | [5 empty] | ТП 212 | СШ-1 | ПС Ярославль-Главный Ф-17 |  | СШ-1 | яч. 1 | Ячейка присоединения | ЛЭП-1 | Ярославская обл, г Ярославль, ул Ореховая, д 6 |  | Приборы с поддержкой протокола СПОДЭС - МИР С-04 (СПОДЭС) | 48202422013608 | 11.01.2022 | 16.02.2022 | 11.01.2022 |  | 3 | 1 | 1 | [6 empty] | 3608 | Высокий уровень доступа (HLS) | 00000000 |  | 48447522015624 (МИР - МИР МК-01А)¦Класс=Маршрут через МИР МК-01¦Приоритет=0¦Категория=Комбинированный¦Читать данные из УСПД=True |  | Ярославский городской РЭС
e52362ad-b7e8-4351-b262-a5adcee186eb | Ярэнерго | Ярославский РЭС | Подстанция 35/10кВ Моделово-2 | 35 кВ |  |  |  |  | 10 кВ | СШ-2 | Ф-4 Левцово | Ячейка присоединения | ВЛ 10кВ № 04 Левцово ПС Моделово-2 | [5 empty] | ТП 446 (Павлеиха) Мо/4 | СШ-1 | ПС Моделово-2 Ф-4 |  | СШ-1 | яч. 1 | Ячейка присоединения | ЛЭП-1 | Ярославская обл, Ярославский р-н, деревня Павлеиха, д Опора 2 |  | Приборы с поддержкой протокола СПОДЭС - МИР С-04 (СПОДЭС) | 48202422030645 | 11.01.2022 | 19.02.2022 | 11.01.2022 |  | 3 | 1 | 1 | [6 empty] | 645 | Высокий уровень доступа (HLS) | 00000000 |  | 48447522015630 (МИР - МИР МК-01А)¦Класс=Маршрут через МИР МК-01¦Приоритет=0¦Категория=Комбинированный¦Читать данные из УСПД=True |  | Ярославский РЭС
e7644443-3707-4c1e-998a-d02b3d5c2816 | Ярэнерго | Ярославский РЭС | Подстанция 35/10кВ Моделово-2 | 35 кВ |  |  |  |  | 10 кВ | СШ-2 | Ф-4 Левцово | Ячейка присоединения | ВЛ 10кВ № 04 Левцово ПС Моделово-2 | [5 empty] | ТП 489 (Скоморохово) Мо/4 | СШ-1 | ПС Моделово-2 Ф-4 |  | СШ-1 | яч. 1 | Ячейка присоединения | ЛЭП-1 | Ярославская обл, Ярославский р-н, деревня Скоморохово, д Ст. счет. №28973151 |  | Приборы с поддержкой протокола СПОДЭС - МИР С-04 (СПОДЭС) | 48202422030657 | 11.01.2022 | 14.02.2022 | 11.01.2022 |  | 3 | 1 | 1 | [6 empty] | 657 | Высокий уровень доступа (HLS) | 19042022 |  | 48447522015619 (МИР - МИР МК-01А)¦Класс=Маршрут через МИР МК-01¦Приоритет=0¦Категория=Комбинированный¦Читать данные из УСПД=True |  | Ярославский РЭС
f8ce6f40-c036-499f-b571-5a9f2aee887d | Ярэнерго | Ярославский РЭС | Подстанция 35/10кВ Моделово-2 | 35 кВ |  |  |  |  | 10 кВ | СШ-2 | Ф-4 Левцово | Ячейка присоединения | ВЛ 10кВ № 04 Левцово ПС Моделово-2 | [5 empty] | ТП 262 (Думино) Мо/4 | СШ-1 | ПС Моделово-2 Ф-4 |  | СШ-1 | яч. 1 | Ячейка присоединения | ЛЭП-1 | Ярославская обл, Ярославский р-н, деревня Думино, ул Весенняя, д Напротив дома №20 |  | Приборы с поддержкой протокола СПОДЭС - МИР С-04 (СПОДЭС) | 48202422014904 | 11.01.2022 | 14.02.2022 | 11.01.2022 |  | 3 | 1 | 1 | [6 empty] | 4904 | Высокий уровень доступа (HLS) | 00000000 |  | 48447521126096 (МИР - МИР МК-01А)¦Класс=Маршрут через МИР МК-01¦Приоритет=0¦Категория=Комбинированный¦Читать данные из УСПД=True |  | Ярославский РЭС
9ac20bf3-529d-406b-9db4-14741565fa29 | Ярэнерго | Ярославский городской РЭС | Подстанция 110/6кВ Ярославль-Главный | 110 кВ |  |  |  |  | 6,0 кВ | СШ-1 | Ф-17 ПС Ярославль Главный (потр.) | Ячейка присоединения | КЛ 6кВ № 17 ПС Ярославль Главный (потр.) | [5 empty] | ТП 212 | СШ-1 | ПС Ярославль-Главный Ф-17 |  | СШ-1 | яч. 1 | Ячейка присоединения | ЛЭП-1 | Ярославская обл, г Ярославль, ул Ореховая, д 7 |  | Приборы с поддержкой протокола СПОДЭС - МИР С-05 (СПОДЭС) | 48184922019338 | 11.01.2022 | 17.02.2022 | 11.01.2022 |  | 3 | 1 | 1 | [6 empty] | 9338 | Высокий уровень доступа (HLS) | 00000000 |  | 48447522015624 (МИР - МИР МК-01А)¦Класс=Маршрут через МИР МК-01¦Приоритет=0¦Категория=Комбинированный¦Читать данные из УСПД=True |  | Ярославский городской РЭС
3640373a-e1bd-46b6-b64e-e1d547164bdd | Ярэнерго | Ярославский РЭС | Подстанция 35/10кВ Моделово-2 | 35 кВ |  |  |  |  | 10 кВ | СШ-2 | Ф-4 Левцово | Ячейка присоединения | ВЛ 10кВ № 04 Левцово ПС Моделово-2 | [5 empty] | ТП 446 (Павлеиха) Мо/4 | СШ-1 | ПС Моделово-2 Ф-4 |  | СШ-1 | яч. 1 | Ячейка присоединения | ЛЭП-1 | Ярославская обл, Ярославский р-н, деревня Павлеиха, д Опора 2-1 |  | Приборы с поддержкой протокола СПОДЭС - МИР С-05 (СПОДЭС) | 48184922018911 | 11.01.2022 | 19.02.2022 | 11.01.2022 |  | 3 | 1 | 1 | [6 empty] | 8911 | Высокий уровень доступа (HLS) | 00000000 |  | 48447522015630 (МИР - МИР МК-01А)¦Класс=Маршрут через МИР МК-01¦Приоритет=0¦Категория=Комбинированный¦Читать данные из УСПД=True |  | Ярославский РЭС
40684302-1dcb-4c60-a6c8-099e222296b7 | Ярэнерго | Ярославский РЭС | Подстанция 35/10кВ Моделово-2 | 35 кВ |  |  |  |  | 10 кВ | СШ-2 | Ф-4 Левцово | Ячейка присоединения | ВЛ 10кВ № 04 Левцово ПС Моделово-2 | [5 empty] | ТП 262 (Думино) Мо/4 | СШ-1 | ПС Моделово-2 Ф-4 |  | СШ-1 | яч. 1 | Ячейка присоединения | ЛЭП-1 | Ярославская обл, Ярославский р-н, деревня Думино, ул Весенняя, д Напротив дома №22 |  | Приборы с поддержкой протокола СПОДЭС - МИР С-04 (СПОДЭС) | 48202422015492 | 11.01.2022 | 14.02.2022 | 11.01.2022 |  | 3 | 1 | 1 | [6 empty] | 5492 | Высокий уровень доступа (HLS) | 00000000 |  | 48447521126096 (МИР - МИР МК-01А)¦Класс=Маршрут через МИР МК-01¦Приоритет=0¦Категория=Комбинированный¦Читать данные из УСПД=True |  | Ярославский РЭС
889a517d-7146-4226-b9b8-1ed53d2eda39 | Ярэнерго | Ярославский городской РЭС | Подстанция 110/6кВ Ярославль-Главный | 110 кВ |  |  |  |  | 6,0 кВ | СШ-1 | Ф-17 ПС Ярославль Главный (потр.) | Ячейка присоединения | КЛ 6кВ № 17 ПС Ярославль Главный (потр.) | [5 empty] | ТП 212 | СШ-1 | ПС Ярославль-Главный Ф-17 |  | СШ-1 | яч. 1 | Ячейка присоединения | ЛЭП-1 | Ярославская обл, г Ярославль, ул Ореховая, д 8 |  | Приборы с поддержкой протокола СПОДЭС - МИР С-05 (СПОДЭС) | 48184922019319 | 11.01.2022 | 16.02.2022 | 11.01.2022 |  | 3 | 1 | 1 | [6 empty] | 9319 | Высокий уровень доступа (HLS) | 00000000 |  | 48447522015624 (МИР - МИР МК-01А)¦Класс=Маршрут через МИР МК-01¦Приоритет=0¦Категория=Комбинированный¦Читать данные из УСПД=True |  | Ярославский городской РЭС
dcfa72ec-c4e9-4831-a766-bcdbc7c5b46e | Ярэнерго | Ярославский РЭС | Подстанция 35/10кВ Моделово-2 | 35 кВ |  |  |  |  | 10 кВ | СШ-2 | Ф-4 Левцово | Ячейка присоединения | ВЛ 10кВ № 04 Левцово ПС Моделово-2 | [5 empty] | ТП 446 (Павлеиха) Мо/4 | СШ-1 | ПС Моделово-2 Ф-4 |  | СШ-1 | яч. 1 | Ячейка присоединения | ЛЭП-1 | Ярославская обл, Ярославский р-н, деревня Павлеиха, д Опора 2-2 |  | Приборы с поддержкой протокола СПОДЭС - МИР С-05 (СПОДЭС) | 48184921526357 | 11.01.2022 | 19.02.2022 | 11.01.2022 |  | 3 | 1 | 1 | [6 empty] | 6357 | Высокий уровень доступа (HLS) | 00000000 |  | 48447522015630 (МИР - МИР МК-01А)¦Класс=Маршрут через МИР МК-01¦Приоритет=0¦Категория=Комбинированный¦Читать данные из УСПД=True |  | Ярославский РЭС
e4a90d27-0c7a-435f-be42-e05a4dc6028c | Ярэнерго | Ярославский РЭС | Подстанция 35/10кВ Моделово-2 | 35 кВ |  |  |  |  | 10 кВ | СШ-2 | Ф-4 Левцово | Ячейка присоединения | ВЛ 10кВ № 04 Левцово ПС Моделово-2 | [5 empty] | ТП 262 (Думино) Мо/4 | СШ-1 | ПС Моделово-2 Ф-4 |  | СШ-1 | яч. 1 | Ячейка присоединения | ЛЭП-1 | Ярославская обл, Ярославский р-н, деревня Думино, ул Любимская, д 10 |  | Приборы с поддержкой протокола СПОДЭС - МИР С-04 (СПОДЭС) | 48202422015921 | 11.01.2022 | 14.02.2022 | 11.01.2022 |  | 3 | 1 | 1 | [6 empty] | 5921 | Высокий уровень доступа (HLS) | 00000000 |  | 48447521126096 (МИР - МИР МК-01А)¦Класс=Маршрут через МИР МК-01¦Приоритет=0¦Категория=Комбинированный¦Читать данные из УСПД=True |  | Ярославский РЭС
dce1bff0-47b6-498f-8e4d-b563b7fc302f | Ярэнерго | Ярославский РЭС | Подстанция 35/10кВ Моделово-2 | 35 кВ |  |  |  |  | 10 кВ | СШ-2 | Ф-4 Левцово | Ячейка присоединения | ВЛ 10кВ № 04 Левцово ПС Моделово-2 | [5 empty] | ТП 426 (Колокуново) Мо/4 | СШ-1 | ПС Моделово-2 Ф-4 |  | СШ-1 | яч. 1 | Ячейка присоединения | ЛЭП-1 | Ярославская обл, Ярославский р-н, деревня Колокуново, д Ст. счет. №31572315 |  | Приборы с поддержкой протокола СПОДЭС - МИР С-04 (СПОДЭС) | 48202422031634 | 11.01.2022 | 14.02.2022 | 11.01.2022 |  | 3 | 1 | 1 | [6 empty] | 1634 | Высокий уровень доступа (HLS) | 00000000 |  | 48447522015651 (МИР - МИР МК-01А)¦Класс=Маршрут через МИР МК-01¦Приоритет=0¦Категория=Комбинированный¦Читать данные из УСПД=True |  | Ярославский РЭС
96402c23-17f4-4180-b0ee-38765da66598 | Ярэнерго | Ярославский городской РЭС | Подстанция 110/6кВ Ярославль-Главный | 110 кВ |  |  |  |  | 6,0 кВ | СШ-1 | Ф-17 ПС Ярославль Главный (потр.) | Ячейка присоединения | КЛ 6кВ № 17 ПС Ярославль Главный (потр.) | [5 empty] | ТП 212 | СШ-1 | ПС Ярославль-Главный Ф-17 |  | СШ-1 | яч. 1 | Ячейка присоединения | ЛЭП-1 | Ярославская обл, г Ярославль, ул Ореховая, д 9 |  | Приборы с поддержкой протокола СПОДЭС - МИР С-05 (СПОДЭС) | 48184922019312 | 11.01.2022 | 17.02.2022 | 11.01.2022 |  | 3 | 1 | 1 | [6 empty] | 9312 | Высокий уровень доступа (HLS) | 00000000 |  | 48447522015624 (МИР - МИР МК-01А)¦Класс=Маршрут через МИР МК-01¦Приоритет=0¦Категория=Комбинированный¦Читать данные из УСПД=True |  | Ярославский городской РЭС
acb131ab-dbcc-4c74-9f51-6e10df27d097 | Ярэнерго | Ярославский РЭС | Подстанция 35/10кВ Моделово-2 | 35 кВ |  |  |  |  | 10 кВ | СШ-2 | Ф-4 Левцово | Ячейка присоединения | ВЛ 10кВ № 04 Левцово ПС Моделово-2 | [5 empty] | ТП 489 (Скоморохово) Мо/4 | СШ-1 | ПС Моделово-2 Ф-4 |  | СШ-1 | яч. 1 | Ячейка присоединения | ЛЭП-1 | Ярославская обл, Ярославский р-н, деревня Скоморохово, д Ст. счет. №37779788 |  | Приборы с поддержкой протокола СПОДЭС - МИР С-04 (СПОДЭС) | 48202422031296 | 11.01.2022 | 14.02.2022 | 11.01.2022 |  | 3 | 1 | 1 | [6 empty] | 1296 | Высокий уровень доступа (HLS) | 19042022 |  | 48447522015619 (МИР - МИР МК-01А)¦Класс=Маршрут через МИР МК-01¦Приоритет=0¦Категория=Комбинированный¦Читать данные из УСПД=True |  | Ярославский РЭС
5a6ec8c0-03ac-46c4-800c-041a0e868250 | Ярэнерго | Ярославский РЭС | Подстанция 35/10кВ Моделово-2 | 35 кВ |  |  |  |  | 10 кВ | СШ-2 | Ф-4 Левцово | Ячейка присоединения | ВЛ 10кВ № 04 Левцово ПС Моделово-2 | [5 empty] | ТП 446 (Павлеиха) Мо/4 | СШ-1 | ПС Моделово-2 Ф-4 |  | СШ-1 | яч. 1 | Ячейка присоединения | ЛЭП-1 | Ярославская обл, Ярославский р-н, деревня Павлеиха, д Опора 4 |  | Приборы с поддержкой протокола СПОДЭС - МИР С-04 (СПОДЭС) | 48202422031309 | 11.01.2022 | 19.02.2022 | 11.01.2022 |  | 3 | 1 | 1 | [6 empty] | 1309 | Высокий уровень доступа (HLS) | 00000000 |  | 48447522015630 (МИР - МИР МК-01А)¦Класс=Маршрут через МИР МК-01¦Приоритет=0¦Категория=Комбинированный¦Читать данные из УСПД=True |  | Ярославский РЭС
b276cdc1-de0a-418d-a992-34caeaccce05 | Ярэнерго | Ярославский РЭС | Подстанция 35/10кВ Моделово-2 | 35 кВ |  |  |  |  | 10 кВ | СШ-2 | Ф-4 Левцово | Ячейка присоединения | ВЛ 10кВ № 04 Левцово ПС Моделово-2 | [5 empty] | ТП 262 (Думино) Мо/4 | СШ-1 | ПС Моделово-2 Ф-4 |  | СШ-1 | яч. 1 | Ячейка присоединения | ЛЭП-1 | Ярославская обл, Ярославский р-н, деревня Думино, ул Любимская, д 2 |  | Приборы с поддержкой протокола СПОДЭС - МИР С-04 (СПОДЭС) | 48202422014308 | 11.01.2022 | 14.02.2022 | 11.01.2022 |  | 3 | 1 | 1 | [6 empty] | 4308 | Высокий уровень доступа (HLS) | 00000000 |  | 48447521126096 (МИР - МИР МК-01А)¦Класс=Маршрут через МИР МК-01¦Приоритет=0¦Категория=Комбинированный¦Читать данные из УСПД=True |  | Ярославский РЭС
8947db71-fd5a-4958-9940-14934a7a0442 | Ярэнерго | Ярославский городской РЭС | Подстанция 110/6кВ Ярославль-Главный | 110 кВ |  |  |  |  | 6,0 кВ | СШ-1 | Ф-17 ПС Ярославль Главный (потр.) | Ячейка присоединения | КЛ 6кВ № 17 ПС Ярославль Главный (потр.) | [5 empty] | ТП 212 | СШ-1 | ПС Ярославль-Главный Ф-17 |  | СШ-1 | яч. 1 | Ячейка присоединения | ЛЭП-1 | Ярославская обл, г Ярославль, ул Полярная, д 15 |  | Приборы с поддержкой протокола СПОДЭС - МИР С-05 (СПОДЭС) | 48184922019314 | 11.01.2022 | 16.02.2022 | 11.01.2022 |  | 3 | 1 | 1 | [6 empty] | 9314 | Высокий уровень доступа (HLS) | 00000000 |  | 48447522015624 (МИР - МИР МК-01А)¦Класс=Маршрут через МИР МК-01¦Приоритет=0¦Категория=Комбинированный¦Читать данные из УСПД=True |  | Ярославский городской РЭС
7bf04de8-5629-457d-9f1d-f4b1605f259c | Ярэнерго | Ярославский РЭС | Подстанция 35/10кВ Моделово-2 | 35 кВ |  |  |  |  | 10 кВ | СШ-2 | Ф-4 Левцово | Ячейка присоединения | ВЛ 10кВ № 04 Левцово ПС Моделово-2 | [5 empty] | ТП 446 (Павлеиха) Мо/4 | СШ-1 | ПС Моделово-2 Ф-4 |  | СШ-1 | яч. 1 | Ячейка присоединения | ЛЭП-1 | Ярославская обл, Ярославский р-н, деревня Павлеиха, д Опора 5 кв 1 |  | Приборы с поддержкой протокола СПОДЭС - МИР С-05 (СПОДЭС) | 48184922011384 | 11.01.2022 | 19.02.2022 | 11.01.2022 |  | 3 | 1 | 1 | [6 empty] | 1384 | Высокий уровень доступа (HLS) | 00000000 |  | 48447522015630 (МИР - МИР МК-01А)¦Класс=Маршрут через МИР МК-01¦Приоритет=0¦Категория=Комбинированный¦Читать данные из УСПД=True |  | Ярославский РЭС
a875880f-1bc0-4704-b407-6a6d401dd738 | Ярэнерго | Ярославский РЭС | Подстанция 35/10кВ Моделово-2 | 35 кВ |  |  |  |  | 10 кВ | СШ-2 | Ф-4 Левцово | Ячейка присоединения | ВЛ 10кВ № 04 Левцово ПС Моделово-2 | [5 empty] | ТП 262 (Думино) Мо/4 | СШ-1 | ПС Моделово-2 Ф-4 |  | СШ-1 | яч. 1 | Ячейка присоединения | ЛЭП-1 | Ярославская обл, Ярославский р-н, деревня Думино, ул Любимская, д 26 |  | Приборы с поддержкой протокола СПОДЭС - МИР С-04 (СПОДЭС) | 48202422012478 | 11.01.2022 | 14.02.2022 | 11.01.2022 |  | 3 | 1 | 1 | [6 empty] | 2478 | Высокий уровень доступа (HLS) | 00000000 |  | 48447521126096 (МИР - МИР МК-01А)¦Класс=Маршрут через МИР МК-01¦Приоритет=0¦Категория=Комбинированный¦Читать данные из УСПД=True |  | Ярославский РЭС
43e85013-d5a4-453e-bebf-f156a632b8b0 | Ярэнерго | Ярославский городской РЭС | Подстанция 110/6кВ Ярославль-Главный | 110 кВ |  |  |  |  | 6,0 кВ | СШ-1 | Ф-17 ПС Ярославль Главный (потр.) | Ячейка присоединения | КЛ 6кВ № 17 ПС Ярославль Главный (потр.) | [5 empty] | ТП 212 | СШ-1 | ПС Ярославль-Главный Ф-17 |  | СШ-1 | яч. 1 | Ячейка присоединения | ЛЭП-1 | Ярославская обл, г Ярославль, ул Полярная, д 1 |  | Приборы с поддержкой протокола СПОДЭС - МИР С-05 (СПОДЭС) | 48184922010569 | 11.01.2022 | 17.02.2022 | 11.01.2022 |  | 3 | 1 | 1 | [6 empty] | 569 | Высокий уровень доступа (HLS) | 00000000 |  | 48447522015624 (МИР - МИР МК-01А)¦Класс=Маршрут через МИР МК-01¦Приоритет=0¦Категория=Комбинированный¦Читать данные из УСПД=True |  | Ярославский городской РЭС
eef06cbe-a4f6-49c9-b896-47831d07ad75 | Ярэнерго | Ярославский РЭС | Подстанция 35/10кВ Моделово-2 | 35 кВ |  |  |  |  | 10 кВ | СШ-2 | Ф-4 Левцово | Ячейка присоединения | ВЛ 10кВ № 04 Левцово ПС Моделово-2 | [5 empty] | ТП 262 (Думино) Мо/4 | СШ-1 | ПС Моделово-2 Ф-4 |  | СШ-1 | яч. 1 | Ячейка присоединения | ЛЭП-1 | Ярославская обл, Ярославский р-н, деревня Думино, ул Любимская, д 4 |  | Приборы с поддержкой протокола СПОДЭС - МИР С-04 (СПОДЭС) | 48202422015871 | 11.01.2022 | 14.02.2022 | 11.01.2022 |  | 3 | 1 | 1 | [6 empty] | 5871 | Высокий уровень доступа (HLS) | 00000000 |  | 48447521126096 (МИР - МИР МК-01А)¦Класс=Маршрут через МИР МК-01¦Приоритет=0¦Категория=Комбинированный¦Читать данные из УСПД=True |  | Ярославский РЭС
4e574de1-6167-4718-b918-a633b5ffc3c1 | Ярэнерго | Ярославский РЭС | Подстанция 35/10кВ Моделово-2 | 35 кВ |  |  |  |  | 10 кВ | СШ-2 | Ф-4 Левцово | Ячейка присоединения | ВЛ 10кВ № 04 Левцово ПС Моделово-2 | [5 empty] | ТП 446 (Павлеиха) Мо/4 | СШ-1 | ПС Моделово-2 Ф-4 |  | СШ-1 | яч. 1 | Ячейка присоединения | ЛЭП-1 | Ярославская обл, Ярославский р-н, деревня Павлеиха, д Опора 5 кв 2 |  | Приборы с поддержкой протокола СПОДЭС - МИР С-04 (СПОДЭС) | 48202422031627 | 11.01.2022 | 19.02.2022 | 11.01.2022 |  | 3 | 1 | 1 | [6 empty] | 1627 | Высокий уровень доступа (HLS) | 00000000 |  | 48447522015630 (МИР - МИР МК-01А)¦Класс=Маршрут через МИР МК-01¦Приоритет=0¦Категория=Комбинированный¦Читать данные из УСПД=True |  | Ярославский РЭС
9c8eca50-937b-4741-abbb-7e8655e73c09 | Ярэнерго | Ярославский РЭС | Подстанция 35/10кВ Моделово-2 | 35 кВ |  |  |  |  | 10 кВ | СШ-2 | Ф-4 Левцово | Ячейка присоединения | ВЛ 10кВ № 04 Левцово ПС Моделово-2 | [5 empty] | ТП 426 (Колокуново) Мо/4 | СШ-1 | ПС Моделово-2 Ф-4 |  | СШ-1 | яч. 1 | Ячейка присоединения | ЛЭП-1 | Ярославская обл, Ярославский р-н, деревня Колокуново, д Ст. счет. №37356739 |  | Приборы с поддержкой протокола СПОДЭС - МИР С-05 (СПОДЭС) | 48184922018819 | 11.01.2022 | 14.02.2022 | 11.01.2022 |  | 3 | 1 | 1 | [6 empty] | 8819 | Высокий уровень доступа (HLS) | 00000000 |  | 48447522015651 (МИР - МИР МК-01А)¦Класс=Маршрут через МИР МК-01¦Приоритет=0¦Категория=Комбинированный¦Читать данные из УСПД=True |  | Ярославский РЭС
464165d0-e000-44fc-bf3a-2f53098d7497 | Ярэнерго | Ярославский городской РЭС | Подстанция 110/6кВ Ярославль-Главный | 110 кВ |  |  |  |  | 6,0 кВ | СШ-1 | Ф-17 ПС Ярославль Главный (потр.) | Ячейка присоединения | КЛ 6кВ № 17 ПС Ярославль Главный (потр.) | [5 empty] | ТП 212 | СШ-1 | ПС Ярославль-Главный Ф-17 |  | СШ-1 | яч. 1 | Ячейка присоединения | ЛЭП-1 | Ярославская обл, г Ярославль, ул Полярная, д 11 |  | Приборы с поддержкой протокола СПОДЭС - МИР С-05 (СПОДЭС) | 48184922019293 | 11.01.2022 | 16.02.2022 | 11.01.2022 |  | 3 | 1 | 1 | [6 empty] | 9293 | Высокий уровень доступа (HLS) | 00000000 |  | 48447522015624 (МИР - МИР МК-01А)¦Класс=Маршрут через МИР МК-01¦Приоритет=0¦Категория=Комбинированный¦Читать данные из УСПД=True |  | Ярославский городской РЭС
2d9c258b-b53a-454e-848f-6a4224175775 | Ярэнерго | Ярославский РЭС | Подстанция 35/10кВ Моделово-2 | 35 кВ |  |  |  |  | 10 кВ | СШ-2 | Ф-4 Левцово | Ячейка присоединения | ВЛ 10кВ № 04 Левцово ПС Моделово-2 | [5 empty] | ТП 262 (Думино) Мо/4 | СШ-1 | ПС Моделово-2 Ф-4 |  | СШ-1 | яч. 1 | Ячейка присоединения | ЛЭП-1 | Ярославская обл, Ярославский р-н, деревня Думино, ул Любимская, д 6 |  | Приборы с поддержкой протокола СПОДЭС - МИР С-04 (СПОДЭС) | 48202422015498 | 11.01.2022 | 14.02.2022 | 11.01.2022 |  | 3 | 1 | 1 | [6 empty] | 5498 | Высокий уровень доступа (HLS) | 00000000 |  | 48447521126096 (МИР - МИР МК-01А)¦Класс=Маршрут через МИР МК-01¦Приоритет=0¦Категория=Комбинированный¦Читать данные из УСПД=True |  | Ярославский РЭС
1f77a0e3-d1e4-48a3-9343-28e0d293985e | Ярэнерго | Ярославский РЭС | Подстанция 35/10кВ Моделово-2 | 35 кВ |  |  |  |  | 10 кВ | СШ-2 | Ф-4 Левцово | Ячейка присоединения | ВЛ 10кВ № 04 Левцово ПС Моделово-2 | [5 empty] | ТП 446 (Павлеиха) Мо/4 | СШ-1 | ПС Моделово-2 Ф-4 |  | СШ-1 | яч. 1 | Ячейка присоединения | ЛЭП-1 | Ярославская обл, Ярославский р-н, деревня Павлеиха, д Опора 6 кв 1 |  | Приборы с поддержкой протокола СПОДЭС - МИР С-05 (СПОДЭС) | 48184922010227 | 11.01.2022 | 19.02.2022 | 11.01.2022 |  | 3 | 1 | 1 | [6 empty] | 227 | Высокий уровень доступа (HLS) | 00000000 |  | 48447522015630 (МИР - МИР МК-01А)¦Класс=Маршрут через МИР МК-01¦Приоритет=0¦Категория=Комбинированный¦Читать данные из УСПД=True |  | Ярославский РЭС
80ea2569-3f99-4d3d-8380-e16d9d225077 | Ярэнерго | Гаврилов-Ямский РЭС | Подстанция 35/10кВ Пружинино | 35 кВ |  |  |  |  | 10 кВ | СШ-1 | Ф-3 | Ячейка присоединения | ВЛ 10кВ №3 Ульяново ПС 35/10кВ Пружинино | [5 empty] | ТП 168 (Листопадка) | СШ-1 | ПС Пружинино Ф-3 |  | СШ-1 | яч. 1 | Ячейка присоединения | ЛЭП-1 | Ярославская обл, Гаврилов-Ямский р-н, деревня Листопадка, ул Лесная, д 12 |  | Приборы с поддержкой протокола СПОДЭС - МИР С-05 (СПОДЭС) | 48184922010847 | 11.01.2022 | 16.02.2022 | 11.01.2022 |  | 3 | 1 | 1 | [6 empty] | 847 | Высокий уровень доступа (HLS) | 00000000 |  | 48447522015654 (МИР - МИР МК-01А)¦Класс=Маршрут через МИР МК-01¦Приоритет=0¦Категория=Комбинированный¦Читать данные из УСПД=True |  | Гаврилов-Ямский РЭС
ef0329b2-d599-490a-bd89-ab72a2692891 | Ярэнерго | Ярославский РЭС | Подстанция 35/10кВ Моделово-2 | 35 кВ |  |  |  |  | 10 кВ | СШ-2 | Ф-4 Левцово | Ячейка присоединения | ВЛ 10кВ № 04 Левцово ПС Моделово-2 | [5 empty] | ТП 489 (Скоморохово) Мо/4 | СШ-1 | ПС Моделово-2 Ф-4 |  | СШ-1 | яч. 1 | Ячейка присоединения | ЛЭП-1 | Ярославская обл, Ярославский р-н, деревня Скоморохово, д Строится |  | Приборы с поддержкой протокола СПОДЭС - МИР С-04 (СПОДЭС) | 48202422030630 | 11.01.2022 | 14.02.2022 | 11.01.2022 |  | 3 | 1 | 1 | [6 empty] | 630 | Высокий уровень доступа (HLS) | 19042022 |  | 48447522015619 (МИР - МИР МК-01А)¦Класс=Маршрут через МИР МК-01¦Приоритет=0¦Категория=Комбинированный¦Читать данные из УСПД=True |  | Ярославский РЭС
9b0926ca-2dcb-48d9-8b42-2d90a16149f6 | Ярэнерго | Ярославский РЭС | Подстанция 35/10кВ Моделово-2 | 35 кВ |  |  |  |  | 10 кВ | СШ-2 | Ф-4 Левцово | Ячейка присоединения | ВЛ 10кВ № 04 Левцово ПС Моделово-2 | [5 empty] | ТП 262 (Думино) Мо/4 | СШ-1 | ПС Моделово-2 Ф-4 |  | СШ-1 | яч. 1 | Ячейка присоединения | ЛЭП-1 | Ярославская обл, Ярославский р-н, деревня Думино, ул Любимская, д 8 |  | Приборы с поддержкой протокола СПОДЭС - МИР С-04 (СПОДЭС) | 48202422015881 | 11.01.2022 | 14.02.2022 | 11.01.2022 |  | 3 | 1 | 1 | [6 empty] | 5881 | Высокий уровень доступа (HLS) | 00000000 |  | 48447521126096 (МИР - МИР МК-01А)¦Класс=Маршрут через МИР МК-01¦Приоритет=0¦Категория=Комбинированный¦Читать данные из УСПД=True |  | Ярославский РЭС
46eac63c-21ec-47c2-919f-9ee4a885218c | Ярэнерго | Ярославский РЭС | Подстанция 35/10кВ Моделово-2 | 35 кВ |  |  |  |  | 10 кВ | СШ-2 | Ф-4 Левцово | Ячейка присоединения | ВЛ 10кВ № 04 Левцово ПС Моделово-2 | [5 empty] | ТП 446 (Павлеиха) Мо/4 | СШ-1 | ПС Моделово-2 Ф-4 |  | СШ-1 | яч. 1 | Ячейка присоединения | ЛЭП-1 | Ярославская обл, Ярославский р-н, деревня Павлеиха, д Опора 6 кв 2 |  | Приборы с поддержкой протокола СПОДЭС - МИР С-04 (СПОДЭС) | 48202422031311 | 11.01.2022 | 19.02.2022 | 11.01.2022 |  | 3 | 1 | 1 | [6 empty] | 1311 | Высокий уровень доступа (HLS) | 00000000 |  | 48447522015630 (МИР - МИР МК-01А)¦Класс=Маршрут через МИР МК-01¦Приоритет=0¦Категория=Комбинированный¦Читать данные из УСПД=True |  | Ярославский РЭС
9f8ac67a-e8c5-4dad-84eb-beb523294998 | Ярэнерго | Ярославский городской РЭС | Подстанция 110/6кВ Ярославль-Главный | 110 кВ |  |  |  |  | 6,0 кВ | СШ-1 | Ф-17 ПС Ярославль Главный (потр.) | Ячейка присоединения | КЛ 6кВ № 17 ПС Ярославль Главный (потр.) | [5 empty] | ТП 212 | СШ-1 | ПС Ярославль-Главный Ф-17 |  | СШ-1 | яч. 1 | Ячейка присоединения | ЛЭП-1 | Ярославская обл, г Ярославль, ул Полярная, д 17 |  | Приборы с поддержкой протокола СПОДЭС - МИР С-05 (СПОДЭС) | 48184922010291 | 11.01.2022 | 16.02.2022 | 11.01.2022 |  | 3 | 1 | 1 | [6 empty] | 291 | Высокий уровень доступа (HLS) | 00000000 |  | 48447522015624 (МИР - МИР МК-01А)¦Класс=Маршрут через МИР МК-01¦Приоритет=0¦Категория=Комбинированный¦Читать данные из УСПД=True |  | Ярославский городской РЭС
ee254c9b-0007-440e-9f58-b42fc075a43e | Ярэнерго | Ярославский городской РЭС | Подстанция 110/6кВ Ярославль-Главный | 110 кВ |  |  |  |  | 6,0 кВ | СШ-1 | Ф-17 ПС Ярославль Главный (потр.) | Ячейка присоединения | КЛ 6кВ № 17 ПС Ярославль Главный (потр.) | [5 empty] | ТП 212 | СШ-1 | ПС Ярославль-Главный Ф-17 |  | СШ-1 | яч. 1 | Ячейка присоединения | ЛЭП-1 | Ярославская обл, г Ярославль, ул Полярная, д 19 |  | Приборы с поддержкой протокола СПОДЭС - МИР С-05 (СПОДЭС) | 48184922028979 | 01.05.2022 | 17.05.2022 | 01.05.2022 |  | 3 | 1 | 1 | [6 empty] | 8979 | Высокий уровень доступа (HLS) | 00000000 |  | 48447522015624 (МИР - МИР МК-01А)¦Класс=Маршрут через МИР МК-01¦Приоритет=0¦Категория=Комбинированный¦Читать данные из УСПД=True |  | Ярославский городской РЭС
e2bb137b-ad3f-4afe-a04f-0d4f1422349c | Ярэнерго | Ярославский РЭС | Подстанция 35/10кВ Моделово-2 | 35 кВ |  |  |  |  | 10 кВ | СШ-2 | Ф-4 Левцово | Ячейка присоединения | ВЛ 10кВ № 04 Левцово ПС Моделово-2 | [5 empty] | ТП 446 (Павлеиха) Мо/4 | СШ-1 | ПС Моделово-2 Ф-4 |  | СШ-1 | яч. 1 | Ячейка присоединения | ЛЭП-1 | Ярославская обл, Ярославский р-н, деревня Павлеиха, д Опора 7 кв 1 |  | Приборы с поддержкой протокола СПОДЭС - МИР С-04 (СПОДЭС) | 48202422014283 | 11.01.2022 | 19.02.2022 | 11.01.2022 |  | 3 | 1 | 1 | [6 empty] | 4283 | Высокий уровень доступа (HLS) | 00000000 |  | 48447522015630 (МИР - МИР МК-01А)¦Класс=Маршрут через МИР МК-01¦Приоритет=0¦Категория=Комбинированный¦Читать данные из УСПД=True |  | Ярославский РЭС
67727adb-e0db-4264-8198-edb1dbed58fe | Ярэнерго | Ярославский РЭС | Подстанция 35/10кВ Моделово-2 | 35 кВ |  |  |  |  | 10 кВ | СШ-2 | Ф-4 Левцово | Ячейка присоединения | ВЛ 10кВ № 04 Левцово ПС Моделово-2 | [5 empty] | ТП 262 (Думино) Мо/4 | СШ-1 | ПС Моделово-2 Ф-4 |  | СШ-1 | яч. 1 | Ячейка присоединения | ЛЭП-1 | Ярославская обл, Ярославский р-н, деревня Думино, ул Любимская, д Ст. счет. №36758392 |  | Приборы с поддержкой протокола СПОДЭС - МИР С-04 (СПОДЭС) | 48202422014616 | 11.01.2022 | 14.02.2022 | 11.01.2022 |  | 3 | 1 | 1 | [6 empty] | 4616 | Высокий уровень доступа (HLS) | 00000000 |  | 48447521126096 (МИР - МИР МК-01А)¦Класс=Маршрут через МИР МК-01¦Приоритет=0¦Категория=Комбинированный¦Читать данные из УСПД=True |  | Ярославский РЭС
102d6c4b-d64d-49ad-b1a5-ac8e53d7f19e | Ярэнерго | Ярославский РЭС | Подстанция 35/10кВ Моделово-2 | 35 кВ |  |  |  |  | 10 кВ | СШ-2 | Ф-4 Левцово | Ячейка присоединения | ВЛ 10кВ № 04 Левцово ПС Моделово-2 | [5 empty] | ТП 426 (Колокуново) Мо/4 | СШ-1 | ПС Моделово-2 Ф-4 |  | СШ-1 | яч. 1 | Ячейка присоединения | ЛЭП-1 | Ярославская обл, Ярославский р-н, деревня Колокуново, д Ст. счет. №41568102 |  | Приборы с поддержкой протокола СПОДЭС - МИР С-04 (СПОДЭС) | 48202422013941 | 11.01.2022 | 14.02.2022 | 11.01.2022 |  | 3 | 1 | 1 | [6 empty] | 3941 | Высокий уровень доступа (HLS) | 00000000 |  | 48447522015651 (МИР - МИР МК-01А)¦Класс=Маршрут через МИР МК-01¦Приоритет=0¦Категория=Комбинированный¦Читать данные из УСПД=True |  | Ярославский РЭС
012aab66-855b-4d41-b52a-494b314aa98d | Ярэнерго | Ярославский РЭС | Подстанция 35/10кВ Моделово-2 | 35 кВ |  |  |  |  | 10 кВ | СШ-2 | Ф-4 Левцово | Ячейка присоединения | ВЛ 10кВ № 04 Левцово ПС Моделово-2 | [5 empty] | ТП 446 (Павлеиха) Мо/4 | СШ-1 | ПС Моделово-2 Ф-4 |  | СШ-1 | яч. 1 | Ячейка присоединения | ЛЭП-1 | Ярославская обл, Ярославский р-н, деревня Павлеиха, д Опора 7 кв 2 |  | Приборы с поддержкой протокола СПОДЭС - МИР С-05 (СПОДЭС) | 48184922010088 | 11.01.2022 | 19.02.2022 | 11.01.2022 |  | 3 | 1 | 1 | [6 empty] | 88 | Высокий уровень доступа (HLS) | 00000000 |  | 48447522015630 (МИР - МИР МК-01А)¦Класс=Маршрут через МИР МК-01¦Приоритет=0¦Категория=Комбинированный¦Читать данные из УСПД=True |  | Ярославский РЭС
4eeafd2a-2981-4629-aefc-d6b8fdf0f151 | Ярэнерго | Ярославский РЭС | Подстанция 35/10кВ Моделово-2 | 35 кВ |  |  |  |  | 10 кВ | СШ-2 | Ф-4 Левцово | Ячейка присоединения | ВЛ 10кВ № 04 Левцово ПС Моделово-2 | [5 empty] | ТП 262 (Думино) Мо/4 | СШ-1 | ПС Моделово-2 Ф-4 |  | СШ-1 | яч. 1 | Ячейка присоединения | ЛЭП-1 | Ярославская обл, Ярославский р-н, деревня Думино, ул Любимская, д Ст. счет. №38154617 |  | Приборы с поддержкой протокола СПОДЭС - МИР С-04 (СПОДЭС) | 48202422013616 | 11.01.2022 | 14.02.2022 | 11.01.2022 |  | 3 | 1 | 1 | [6 empty] | 3616 | Высокий уровень доступа (HLS) | 00000000 |  | 48447521126096 (МИР - МИР МК-01А)¦Класс=Маршрут через МИР МК-01¦Приоритет=0¦Категория=Комбинированный¦Читать данные из УСПД=True |  | Ярославский РЭС
5486524b-a14e-4e85-8f79-39b6b0963477 | Ярэнерго | Ярославский городской РЭС | Подстанция 110/6кВ Ярославль-Главный | 110 кВ |  |  |  |  | 6,0 кВ | СШ-1 | Ф-17 ПС Ярославль Главный (потр.) | Ячейка присоединения | КЛ 6кВ № 17 ПС Ярославль Главный (потр.) | [5 empty] | ТП 212 | СШ-1 | ПС Ярославль-Главный Ф-17 |  | СШ-1 | яч. 1 | Ячейка присоединения | ЛЭП-1 | Ярославская обл, г Ярославль, ул Полярная, д 2 кв 1 |  | Приборы с поддержкой протокола СПОДЭС - МИР С-05 (СПОДЭС) | 48184922010235 | 11.01.2022 | 16.02.2022 | 11.01.2022 |  | 3 | 1 | 1 | [6 empty] | 235 | Высокий уровень доступа (HLS) | 00000000 |  | 48447522015624 (МИР - МИР МК-01А)¦Класс=Маршрут через МИР МК-01¦Приоритет=0¦Категория=Комбинированный¦Читать данные из УСПД=True |  | Ярославский городской РЭС
480a4f2e-3e8f-46f1-98fe-6210fe7b3a51 | Ярэнерго | Ярославский РЭС | Подстанция 35/10кВ Моделово-2 | 35 кВ |  |  |  |  | 10 кВ | СШ-2 | Ф-4 Левцово | Ячейка присоединения | ВЛ 10кВ № 04 Левцово ПС Моделово-2 | [5 empty] | ТП 446 (Павлеиха) Мо/4 | СШ-1 | ПС Моделово-2 Ф-4 |  | СШ-1 | яч. 1 | Ячейка присоединения | ЛЭП-1 | Ярославская обл, Ярославский р-н, деревня Павлеиха, д Опора 7 кв 3 |  | Приборы с поддержкой протокола СПОДЭС - МИР С-05 (СПОДЭС) | 48184922010493 | 11.01.2022 | 19.02.2022 | 11.01.2022 |  | 3 | 1 | 1 | [6 empty] | 493 | Высокий уровень доступа (HLS) | 00000000 |  | 48447522015630 (МИР - МИР МК-01А)¦Класс=Маршрут через МИР МК-01¦Приоритет=0¦Категория=Комбинированный¦Читать данные из УСПД=True |  | Ярославский РЭС
50475125-bce2-406f-8f2d-67e918a8c5f8 | Ярэнерго | Ярославский городской РЭС | Подстанция 110/6кВ Ярославль-Главный | 110 кВ |  |  |  |  | 6,0 кВ | СШ-1 | Ф-17 ПС Ярославль Главный (потр.) | Ячейка присоединения | КЛ 6кВ № 17 ПС Ярославль Главный (потр.) | [5 empty] | ТП 212 | СШ-1 | ПС Ярославль-Главный Ф-17 |  | СШ-1 | яч. 1 | Ячейка присоединения | ЛЭП-1 | Ярославская обл, г Ярославль, ул Полярная, д 2 кв 2 |  | Приборы с поддержкой протокола СПОДЭС - МИР С-04 (СПОДЭС) | 48202422013479 | 11.01.2022 | 16.02.2022 | 11.01.2022 |  | 3 | 1 | 1 | [6 empty] | 3479 | Высокий уровень доступа (HLS) | 00000000 |  | 48447522015624 (МИР - МИР МК-01А)¦Класс=Маршрут через МИР МК-01¦Приоритет=0¦Категория=Комбинированный¦Читать данные из УСПД=True |  | Ярославский городской РЭС
fd0e89a7-33cf-4df9-b000-e6297db1c7e6 | Ярэнерго | Ярославский РЭС | Подстанция 35/10кВ Моделово-2 | 35 кВ |  |  |  |  | 10 кВ | СШ-2 | Ф-4 Левцово | Ячейка присоединения | ВЛ 10кВ № 04 Левцово ПС Моделово-2 | [5 empty] | ТП 262 (Думино) Мо/4 | СШ-1 | ПС Моделово-2 Ф-4 |  | СШ-1 | яч. 1 | Ячейка присоединения | ЛЭП-1 | Ярославская обл, Ярославский р-н, деревня Думино, ул Любимская, д Ст. счет. №42967142 |  | Приборы с поддержкой протокола СПОДЭС - МИР С-04 (СПОДЭС) | 48202422015885 | 11.01.2022 | 14.02.2022 | 11.01.2022 |  | 3 | 1 | 1 | [6 empty] | 5885 | Высокий уровень доступа (HLS) | 00000000 |  | 48447521126096 (МИР - МИР МК-01А)¦Класс=Маршрут через МИР МК-01¦Приоритет=0¦Категория=Комбинированный¦Читать данные из УСПД=True |  | Ярославский РЭС
728bf479-4ad4-4164-b989-7b05398f4184 | Ярэнерго | Ярославский РЭС | Подстанция 35/10кВ Моделово-2 | 35 кВ |  |  |  |  | 10 кВ | СШ-2 | Ф-4 Левцово | Ячейка присоединения | ВЛ 10кВ № 04 Левцово ПС Моделово-2 | [5 empty] | ТП 446 (Павлеиха) Мо/4 | СШ-1 | ПС Моделово-2 Ф-4 |  | СШ-1 | яч. 1 | Ячейка присоединения | ЛЭП-1 | Ярославская обл, Ярославский р-н, деревня Павлеиха, д Опора 7 кв 4 |  | Приборы с поддержкой протокола СПОДЭС - МИР С-05 (СПОДЭС) | 48184922010192 | 11.01.2022 | 19.02.2022 | 11.01.2022 |  | 3 | 1 | 1 | [6 empty] | 192 | Высокий уровень доступа (HLS) | 00000000 |  | 48447522015630 (МИР - МИР МК-01А)¦Класс=Маршрут через МИР МК-01¦Приоритет=0¦Категория=Комбинированный¦Читать данные из УСПД=True |  | Ярославский РЭС
361a56b6-b80a-48c5-aecc-693ded833902 | Ярэнерго | Ярославский городской РЭС | Подстанция 110/6кВ Ярославль-Главный | 110 кВ |  |  |  |  | 6,0 кВ | СШ-1 | Ф-17 ПС Ярославль Главный (потр.) | Ячейка присоединения | КЛ 6кВ № 17 ПС Ярославль Главный (потр.) | [5 empty] | ТП 212 | СШ-1 | ПС Ярославль-Главный Ф-17 |  | СШ-1 | яч. 1 | Ячейка присоединения | ЛЭП-1 | Ярославская обл, г Ярославль, ул Полярная, д 2а кв 1 |  | Приборы с поддержкой протокола СПОДЭС - МИР С-05 (СПОДЭС) | 48184922010618 | 11.01.2022 | 17.02.2022 | 11.01.2022 |  | 3 | 1 | 1 | [6 empty] | 618 | Высокий уровень доступа (HLS) | 00000000 |  | 48447522015624 (МИР - МИР МК-01А)¦Класс=Маршрут через МИР МК-01¦Приоритет=0¦Категория=Комбинированный¦Читать данные из УСПД=True |  | Ярославский городской РЭС
75d47e84-5b15-47e7-87c6-83622ec0ae4b | Ярэнерго | Ярославский РЭС | Подстанция 35/10кВ Моделово-2 | 35 кВ |  |  |  |  | 10 кВ | СШ-2 | Ф-4 Левцово | Ячейка присоединения | ВЛ 10кВ № 04 Левцово ПС Моделово-2 | [5 empty] | ТП 426 (Колокуново) Мо/4 | СШ-1 | ПС Моделово-2 Ф-4 |  | СШ-1 | яч. 1 | Ячейка присоединения | ЛЭП-1 | Ярославская обл, Ярославский р-н, деревня Колокуново, д Ст. счет. №8921881 |  | Приборы с поддержкой протокола СПОДЭС - МИР С-04 (СПОДЭС) | 48202422012488 | 11.01.2022 | 14.02.2022 | 11.01.2022 |  | 3 | 1 | 1 | [6 empty] | 2488 | Высокий уровень доступа (HLS) | 00000000 |  | 48447522015651 (МИР - МИР МК-01А)¦Класс=Маршрут через МИР МК-01¦Приоритет=0¦Категория=Комбинированный¦Читать данные из УСПД=True |  | Ярославский РЭС
5add61bf-524b-4cb0-ae92-842ece73961e | Ярэнерго | Ярославский РЭС | Подстанция 35/10кВ Моделово-2 | 35 кВ |  |  |  |  | 10 кВ | СШ-2 | Ф-4 Левцово | Ячейка присоединения | ВЛ 10кВ № 04 Левцово ПС Моделово-2 | [5 empty] | ТП 262 (Думино) Мо/4 | СШ-1 | ПС Моделово-2 Ф-4 |  | СШ-1 | яч. 1 | Ячейка присоединения | ЛЭП-1 | Ярославская обл, Ярославский р-н, деревня Думино, ул Любимская, д Ст. счет. №8199250 |  | Приборы с поддержкой протокола СПОДЭС - МИР С-04 (СПОДЭС) | 48202422015153 | 11.01.2022 | 14.02.2022 | 11.01.2022 |  | 3 | 1 | 1 | [6 empty] | 5153 | Высокий уровень доступа (HLS) | 00000000 |  | 48447521126096 (МИР - МИР МК-01А)¦Класс=Маршрут через МИР МК-01¦Приоритет=0¦Категория=Комбинированный¦Читать данные из УСПД=True |  | Ярославский РЭС
16a5899d-d7aa-4198-b993-f78dfef25829 | Ярэнерго | Ярославский РЭС | Подстанция 35/10кВ Моделово-2 | 35 кВ |  |  |  |  | 10 кВ | СШ-2 | Ф-4 Левцово | Ячейка присоединения | ВЛ 10кВ № 04 Левцово ПС Моделово-2 | [5 empty] | ТП 446 (Павлеиха) Мо/4 | СШ-1 | ПС Моделово-2 Ф-4 |  | СШ-1 | яч. 1 | Ячейка присоединения | ЛЭП-1 | Ярославская обл, Ярославский р-н, деревня Павлеиха, д Опора 8 кв 1 |  | Приборы с поддержкой протокола СПОДЭС - МИР С-05 (СПОДЭС) | 48184922010205 | 11.01.2022 | 19.02.2022 | 11.01.2022 |  | 3 | 1 | 1 | [6 empty] | 205 | Высокий уровень доступа (HLS) | 00000000 |  | 48447522015630 (МИР - МИР МК-01А)¦Класс=Маршрут через МИР МК-01¦Приоритет=0¦Категория=Комбинированный¦Читать данные из УСПД=True |  | Ярославский РЭС
9e8f9926-d24b-4172-bb1e-c84819b9b538 | Ярэнерго | Ярославский городской РЭС | Подстанция 110/6кВ Ярославль-Главный | 110 кВ |  |  |  |  | 6,0 кВ | СШ-1 | Ф-17 ПС Ярославль Главный (потр.) | Ячейка присоединения | КЛ 6кВ № 17 ПС Ярославль Главный (потр.) | [5 empty] | ТП 212 | СШ-1 | ПС Ярославль-Главный Ф-17 |  | СШ-1 | яч. 1 | Ячейка присоединения | ЛЭП-1 | Ярославская обл, г Ярославль, ул Полярная, д 2а кв 2 |  | Приборы с поддержкой протокола СПОДЭС - МИР С-04 (СПОДЭС) | 48202422026253 | 11.01.2022 | 17.02.2022 | 11.01.2022 |  | 3 | 1 | 1 | [6 empty] | 6253 | Высокий уровень доступа (HLS) | 00000000 |  | 48447522015624 (МИР - МИР МК-01А)¦Класс=Маршрут через МИР МК-01¦Приоритет=0¦Категория=Комбинированный¦Читать данные из УСПД=True |  | Ярославский городской РЭС
3082f8da-d7f9-4c4b-8aef-3e99a8874c79 | Ярэнерго | Некрасовский РЭС | Подстанция 35/10кВ Моделово-2 | 35 кВ |  |  |  |  | 10 кВ | СШ-2 | Ф-10 Д. Городище | Ячейка присоединения | ВЛ 10кВ № 10 ПС Моделово-2 | [5 empty] | ТП 273 (Новленская) | СШ-1 | ПС Моделово-2 Ф-10 |  | СШ-1 | яч. 1 | Ячейка присоединения | ЛЭП-1 | Ярославская обл, Некрасовский р-н, деревня Новая, д 3 |  | Приборы с поддержкой протокола СПОДЭС - МИР С-05 (СПОДЭС) | 48184920377451 | 01.01.2024 | 03.04.2024 | 01.01.2024 |  | 3 | 1 | 1 | [6 empty] | 7451 | Высокий уровень доступа (HLS) | 00000000 |  | 48447521126058 (МИР - МИР МК-01А)¦Класс=Маршрут через МИР МК-01¦Приоритет=0¦Категория=Комбинированный¦Читать данные из УСПД=True |  | Некрасовский РЭС
b944c0c1-2734-4103-9040-137a99ccc0f3 | Ярэнерго | Ярославский РЭС | Подстанция 35/10кВ Моделово-2 | 35 кВ |  |  |  |  | 10 кВ | СШ-2 | Ф-4 Левцово | Ячейка присоединения | ВЛ 10кВ № 04 Левцово ПС Моделово-2 | [5 empty] | ТП 429 (Коченятино) Мо/4 | СШ-1 | ПС Моделово-2 Ф-4 |  | СШ-1 | яч. 1 | Ячейка присоединения | ЛЭП-1 | Ярославская обл, Ярославский р-н, деревня Коченятино, д 1 зеленый дом |  | Приборы с поддержкой протокола СПОДЭС - МИР С-05 (СПОДЭС) | 48184921526444 | 11.01.2022 | 14.02.2022 | 11.01.2022 |  | 3 | 1 | 1 | [6 empty] | 6444 | Высокий уровень доступа (HLS) | 00000000 |  | 48447521126085 (МИР - МИР МК-01А)¦Класс=Маршрут через МИР МК-01¦Приоритет=0¦Категория=Комбинированный¦Читать данные из УСПД=True |  | Ярославский РЭС
b41535b6-0cee-4c67-b5a2-73ca7571eadb | Ярэнерго | Ярославский РЭС | Подстанция 35/10кВ Моделово-2 | 35 кВ |  |  |  |  | 10 кВ | СШ-2 | Ф-4 Левцово | Ячейка присоединения | ВЛ 10кВ № 04 Левцово ПС Моделово-2 | [5 empty] | ТП 446 (Павлеиха) Мо/4 | СШ-1 | ПС Моделово-2 Ф-4 |  | СШ-1 | яч. 1 | Ячейка присоединения | ЛЭП-1 | Ярославская обл, Ярославский р-н, деревня Павлеиха, д Опора 8 кв 2 |  | Приборы с поддержкой протокола СПОДЭС - МИР С-05 (СПОДЭС) | 48184922010187 | 11.01.2022 | 19.02.2022 | 11.01.2022 |  | 3 | 1 | 1 | [6 empty] | 187 | Высокий уровень доступа (HLS) | 00000000 |  | 48447522015630 (МИР - МИР МК-01А)¦Класс=Маршрут через МИР МК-01¦Приоритет=0¦Категория=Комбинированный¦Читать данные из УСПД=True |  | Ярославский РЭС
b3cf7a4b-5636-4fce-ba41-bcbb79ada32b | Ярэнерго | Ярославский городской РЭС | Подстанция 110/6кВ Ярославль-Главный | 110 кВ |  |  |  |  | 6,0 кВ | СШ-1 | Ф-17 ПС Ярославль Главный (потр.) | Ячейка присоединения | КЛ 6кВ № 17 ПС Ярославль Главный (потр.) | [5 empty] | ТП 212 | СШ-1 | ПС Ярославль-Главный Ф-17 |  | СШ-1 | яч. 1 | Ячейка присоединения | ЛЭП-1 | Ярославская обл, г Ярославль, ул Полярная, д 2б |  | Приборы с поддержкой протокола СПОДЭС - МИР С-05 (СПОДЭС) | 48184922010331 | 11.01.2022 | 17.02.2022 | 11.01.2022 |  | 3 | 1 | 1 | [6 empty] | 331 | Высокий уровень доступа (HLS) | 00000000 |  | 48447522015624 (МИР - МИР МК-01А)¦Класс=Маршрут через МИР МК-01¦Приоритет=0¦Категория=Комбинированный¦Читать данные из УСПД=True |  | Ярославский городской РЭС
9949ed11-bc85-4c6a-aba0-4f5a7c233f9a | Ярэнерго | Ярославский РЭС | Подстанция 35/10кВ Моделово-2 | 35 кВ |  |  |  |  | 10 кВ | СШ-2 | Ф-4 Левцово | Ячейка присоединения | ВЛ 10кВ № 04 Левцово ПС Моделово-2 | [5 empty] | ТП 968 (Малое Болково) Мо/4 | СШ-1 | ПС Моделово-2 Ф-4 |  | СШ-1 | яч. 1 | Ячейка присоединения | ЛЭП-1 | Ярославская обл, Ярославский р-н, деревня Болково, д Ст. счет. №011074088 |  | Приборы с поддержкой протокола СПОДЭС - МИР С-04 (СПОДЭС) | 48202422015508 | 11.01.2022 | 14.02.2022 | 11.01.2022 |  | 3 | 1 | 1 | [6 empty] | 5508 | Высокий уровень доступа (HLS) | 00000000 |  | 48447521126086 (МИР - МИР МК-01А)¦Класс=Маршрут через МИР МК-01¦Приоритет=0¦Категория=Комбинированный¦Читать данные из УСПД=True |  | Ярославский РЭС
89c206d6-a29c-4e64-b948-e080e0b73a2c | Ярэнерго | Ярославский РЭС | Подстанция 35/10кВ Моделово-2 | 35 кВ |  |  |  |  | 10 кВ | СШ-2 | Ф-4 Левцово | Ячейка присоединения | ВЛ 10кВ № 04 Левцово ПС Моделово-2 | [5 empty] | ТП 262 (Думино) Мо/4 | СШ-1 | ПС Моделово-2 Ф-4 |  | СШ-1 | яч. 1 | Ячейка присоединения | ЛЭП-1 | Ярославская обл, Ярославский р-н, деревня Матренино, д 20А |  | Приборы с поддержкой протокола СПОДЭС - МИР С-04 (СПОДЭС) | 48202422013523 | 11.01.2022 | 14.02.2022 | 11.01.2022 |  | 3 | 1 | 1 | [6 empty] | 3523 | Высокий уровень доступа (HLS) | 00000000 |  | 48447521126096 (МИР - МИР МК-01А)¦Класс=Маршрут через МИР МК-01¦Приоритет=0¦Категория=Комбинированный¦Читать данные из УСПД=True |  | Ярославский РЭС
08978c4c-23d0-40d5-bef2-dbf19e766121 | Ярэнерго | Ярославский РЭС | Подстанция 35/10кВ Моделово-2 | 35 кВ |  |  |  |  | 10 кВ | СШ-2 | Ф-4 Левцово | Ячейка присоединения | ВЛ 10кВ № 04 Левцово ПС Моделово-2 | [5 empty] | ТП 429 (Коченятино) Мо/4 | СШ-1 | ПС Моделово-2 Ф-4 |  | СШ-1 | яч. 1 | Ячейка присоединения | ЛЭП-1 | Ярославская обл, Ярославский р-н, деревня Коченятино, д 10а |  | Приборы с поддержкой протокола СПОДЭС - МИР С-04 (СПОДЭС) | 48202422016720 | 11.01.2022 | 14.02.2022 | 11.01.2022 |  | 3 | 1 | 1 | [6 empty] | 6720 | Высокий уровень доступа (HLS) | 00000000 |  | 48447521126085 (МИР - МИР МК-01А)¦Класс=Маршрут через МИР МК-01¦Приоритет=0¦Категория=Комбинированный¦Читать данные из УСПД=True |  | Ярославский РЭС
091dd6e5-0f6e-49ba-b1ae-f6d5616cbc1a | Ярэнерго | Некрасовский РЭС | Подстанция 35/10кВ Моделово-2 | 35 кВ |  |  |  |  | 10 кВ | СШ-2 | Ф-10 Д. Городище | Ячейка присоединения | ВЛ 10кВ № 10 ПС Моделово-2 | [5 empty] | ТП 278 (Мегафон) (потр.) | СШ-1 | ПС Моделово-2 Ф-10 |  | СШ-1 | Ввод Т-1 | Ячейка нижней обмотки силового трансформатора |  |  |  | Приборы с поддержкой протокола СПОДЭС - МИР С-07 (СПОДЭС) | 48382721481497 | 11.01.2022 | 12.02.2022 | 11.01.2022 |  | 3 | 20 | 1 | [6 empty] | 1497 | Высокий уровень доступа (HLS) | 00000000 | Исходящее TCP-соединение¦IP-адрес или DNS-имя=10.227.8.150¦Порт=25510¦Приоритет=0¦Категория=Комбинированный |  |  | Некрасовский РЭС
513753f8-e440-4259-ab93-07356be62e20 | Ярэнерго | Ярославский городской РЭС | Подстанция 110/6кВ Ярославль-Главный | 110 кВ |  |  |  |  | 6,0 кВ | СШ-1 | Ф-17 ПС Ярославль Главный (потр.) | Ячейка присоединения | КЛ 6кВ № 17 ПС Ярославль Главный (потр.) | [5 empty] | ТП 212 | СШ-1 | ПС Ярославль-Главный Ф-17 |  | СШ-1 | яч. 1 | Ячейка присоединения | ЛЭП-1 | Ярославская обл, г Ярославль, ул Полярная, д 2д |  | Приборы с поддержкой протокола СПОДЭС - МИР С-04 (СПОДЭС) | 48202422026250 | 11.01.2022 | 17.02.2022 | 11.01.2022 |  | 3 | 1 | 1 | [6 empty] | 6250 | Высокий уровень доступа (HLS) | 00000000 |  | 48447522015624 (МИР - МИР МК-01А)¦Класс=Маршрут через МИР МК-01¦Приоритет=0¦Категория=Комбинированный¦Читать данные из УСПД=True |  | Ярославский городской РЭС
982f2b73-54d4-4c4f-9756-c739e2ef4766 | Ярэнерго | Ярославский РЭС | Подстанция 35/10кВ Моделово-2 | 35 кВ |  |  |  |  | 10 кВ | СШ-2 | Ф-4 Левцово | Ячейка присоединения | ВЛ 10кВ № 04 Левцово ПС Моделово-2 | [5 empty] | ТП 446 (Павлеиха) Мо/4 | СШ-1 | ПС Моделово-2 Ф-4 |  | СШ-1 | яч. 1 | Ячейка присоединения | ЛЭП-1 | Ярославская обл, Ярославский р-н, деревня Павлеиха, д Опора 8 кв 3 |  | Приборы с поддержкой протокола СПОДЭС - МИР С-04 (СПОДЭС) | 48202422014005 | 11.01.2022 | 19.02.2022 | 11.01.2022 |  | 3 | 1 | 1 | [6 empty] | 4005 | Высокий уровень доступа (HLS) | 00000000 |  | 48447522015630 (МИР - МИР МК-01А)¦Класс=Маршрут через МИР МК-01¦Приоритет=0¦Категория=Комбинированный¦Читать данные из УСПД=True |  | Ярославский РЭС
ff19e434-d73f-492b-a831-4b2824f6de9e | Ярэнерго | Некрасовский РЭС | Подстанция 35/10кВ Моделово-2 | 35 кВ |  |  |  |  | 10 кВ | СШ-2 | Ф-10 Д. Городище | Ячейка присоединения | ВЛ 10кВ № 10 ПС Моделово-2 | [5 empty] | ТП 286 (Д.Городище-1 МТФ) | СШ-1 | ПС Моделово-2 Ф-10 |  | СШ-1 | яч. 1 | Ячейка присоединения | ЛЭП-1 | Ярославская обл, Некрасовский р-н, село Диево-Городище, д Ст. счет. №8911519 |  | Приборы с поддержкой протокола СПОДЭС - МИР С-04 (СПОДЭС) | 48202422012809 | 11.01.2022 | 12.02.2022 | 11.01.2022 |  | 3 | 1 | 1 | [6 empty] | 2809 | Высокий уровень доступа (HLS) | 00000000 |  | 48447521126043 (МИР - МИР МК-01А)¦Класс=Маршрут через МИР МК-01¦Приоритет=0¦Категория=Комбинированный¦Читать данные из УСПД=True |  | Некрасовский РЭС
4ed297dc-695e-4cb3-a65a-b2f7b64862e1 | Ярэнерго | Ярославский РЭС | Подстанция 35/10кВ Моделово-2 | 35 кВ |  |  |  |  | 10 кВ | СШ-2 | Ф-4 Левцово | Ячейка присоединения | ВЛ 10кВ № 04 Левцово ПС Моделово-2 | [5 empty] | ТП 262 (Думино) Мо/4 | СШ-1 | ПС Моделово-2 Ф-4 |  | СШ-1 | яч. 1 | Ячейка присоединения | ЛЭП-1 | Ярославская обл, Ярославский р-н, деревня Матренино, д 34 |  | Приборы с поддержкой протокола СПОДЭС - МИР С-04 (СПОДЭС) | 48202422012813 | 11.01.2022 | 14.02.2022 | 11.01.2022 |  | 3 | 1 | 1 | [6 empty] | 2813 | Высокий уровень доступа (HLS) | 00000000 |  | 48447521126096 (МИР - МИР МК-01А)¦Класс=Маршрут через МИР МК-01¦Приоритет=0¦Категория=Комбинированный¦Читать данные из УСПД=True |  | Ярославский РЭС
e6d51953-4dba-4a13-ba67-744b1e441d3c | Ярэнерго | Ярославский РЭС | Подстанция 35/10кВ Моделово-2 | 35 кВ |  |  |  |  | 10 кВ | СШ-2 | Ф-4 Левцово | Ячейка присоединения | ВЛ 10кВ № 04 Левцово ПС Моделово-2 | [5 empty] | ТП 968 (Малое Болково) Мо/4 | СШ-1 | ПС Моделово-2 Ф-4 |  | СШ-1 | яч. 1 | Ячейка присоединения | ЛЭП-1 | Ярославская обл, Ярославский р-н, деревня Болково, д Ст. счет. №011076089000953 |  | Приборы с поддержкой протокола СПОДЭС - МИР С-04 (СПОДЭС) | 48202422015553 | 11.01.2022 | 14.02.2022 | 11.01.2022 |  | 3 | 1 | 1 | [6 empty] | 5553 | Высокий уровень доступа (HLS) | 00000000 |  | 48447521126086 (МИР - МИР МК-01А)¦Класс=Маршрут через МИР МК-01¦Приоритет=0¦Категория=Комбинированный¦Читать данные из УСПД=True |  | Ярославский РЭС
420cd4e1-2be3-4458-90a5-22d135b41424 | Ярэнерго | Некрасовский РЭС | Подстанция 35/10кВ Моделово-2 | 35 кВ |  |  |  |  | 10 кВ | СШ-2 | Ф-10 Д. Городище | Ячейка присоединения | ВЛ 10кВ № 10 ПС Моделово-2 | [5 empty] | ТП 286 (Д.Городище-1 МТФ) | СШ-1 | ПС Моделово-2 Ф-10 |  | СШ-1 | яч. 1 | Ячейка присоединения | ЛЭП-1 | Ярославская обл, Некрасовский р-н, село Диево-Городище, ул Пролетарская, д 14А |  | Приборы с поддержкой протокола СПОДЭС - МИР С-05 (СПОДЭС) | 48184922028019 | 11.01.2022 | 12.02.2022 | 11.01.2022 |  | 3 | 1 | 1 | [6 empty] | 8019 | Высокий уровень доступа (HLS) | 00000000 |  | 48447521126043 (МИР - МИР МК-01А)¦Класс=Маршрут через МИР МК-01¦Приоритет=0¦Категория=Комбинированный¦Читать данные из УСПД=True |  | Некрасовский РЭС
9a854fb4-fb6b-447c-9b72-5a3bbd1ff7e2 | Ярэнерго | Ярославский РЭС | Подстанция 35/10кВ Моделово-2 | 35 кВ |  |  |  |  | 10 кВ | СШ-2 | Ф-4 Левцово | Ячейка присоединения | ВЛ 10кВ № 04 Левцово ПС Моделово-2 | [5 empty] | ТП 429 (Коченятино) Мо/4 | СШ-1 | ПС Моделово-2 Ф-4 |  | СШ-1 | яч. 1 | Ячейка присоединения | ЛЭП-1 | Ярославская обл, Ярославский р-н, деревня Коченятино, д 11 |  | Приборы с поддержкой протокола СПОДЭС - МИР С-04 (СПОДЭС) | 48202422012055 | 11.01.2022 | 14.02.2022 | 11.01.2022 |  | 3 | 1 | 1 | [6 empty] | 2055 | Высокий уровень доступа (HLS) | 00000000 |  | 48447521126085 (МИР - МИР МК-01А)¦Класс=Маршрут через МИР МК-01¦Приоритет=0¦Категория=Комбинированный¦Читать данные из УСПД=True |  | Ярославский РЭС
a9d695ad-554f-4f8e-809e-621874916f3d | Ярэнерго | Ярославский городской РЭС | Подстанция 110/6кВ Ярославль-Главный | 110 кВ |  |  |  |  | 6,0 кВ | СШ-1 | Ф-17 ПС Ярославль Главный (потр.) | Ячейка присоединения | КЛ 6кВ № 17 ПС Ярославль Главный (потр.) | [5 empty] | ТП 210 | СШ-1 | яч. К Низкой стороне Ярославль-Главный 110 кВ РУ-6 кВ |  | СШ-1 | яч. 1 | Ячейка присоединения | ЛЭП-1 | Ярославская обл, г Ярославль, ул Дружбы, д 12 |  | Приборы с поддержкой протокола СПОДЭС - МИР С-05 (СПОДЭС) | 48184922019301 | 11.01.2022 | 17.02.2022 | 11.01.2022 |  | 3 | 1 | 1 | [6 empty] | 9301 | Высокий уровень доступа (HLS) | 00000000 |  | 48447522015644 (МИР - МИР МК-01А)¦Класс=Маршрут через МИР МК-01¦Приоритет=0¦Категория=Комбинированный¦Читать данные из УСПД=True |  | Ярославский городской РЭС
ae7628a7-b9a5-4fa2-9032-5d6d77781124 | Ярэнерго | Ярославский городской РЭС | Подстанция 110/6кВ Ярославль-Главный | 110 кВ |  |  |  |  | 6,0 кВ | СШ-1 | Ф-17 ПС Ярославль Главный (потр.) | Ячейка присоединения | КЛ 6кВ № 17 ПС Ярославль Главный (потр.) | [5 empty] | ТП 212 | СШ-1 | ПС Ярославль-Главный Ф-17 |  | СШ-1 | яч. 1 | Ячейка присоединения | ЛЭП-1 | Ярославская обл, г Ярославль, ул Полярная, д 3 |  | Приборы с поддержкой протокола СПОДЭС - МИР С-05 (СПОДЭС) | 48184922010642 | 11.01.2022 | 17.02.2022 | 11.01.2022 |  | 3 | 1 | 1 | [6 empty] | 642 | Высокий уровень доступа (HLS) | 00000000 |  | 48447522015624 (МИР - МИР МК-01А)¦Класс=Маршрут через МИР МК-01¦Приоритет=0¦Категория=Комбинированный¦Читать данные из УСПД=True |  | Ярославский городской РЭС
1862732e-cd83-4db3-8aa4-770c656b72f9 | Ярэнерго | Ярославский РЭС | Подстанция 35/10кВ Моделово-2 | 35 кВ |  |  |  |  | 10 кВ | СШ-2 | Ф-4 Левцово | Ячейка присоединения | ВЛ 10кВ № 04 Левцово ПС Моделово-2 | [5 empty] | ТП 446 (Павлеиха) Мо/4 | СШ-1 | ПС Моделово-2 Ф-4 |  | СШ-1 | яч. 1 | Ячейка присоединения | ЛЭП-1 | Ярославская обл, Ярославский р-н, деревня Павлеиха, д Опора 8 кв 4 |  | Приборы с поддержкой протокола СПОДЭС - МИР С-04 (СПОДЭС) | 48202422030689 | 11.01.2022 | 19.02.2022 | 11.01.2022 |  | 3 | 1 | 1 | [6 empty] | 689 | Высокий уровень доступа (HLS) | 00000000 |  | 48447522015630 (МИР - МИР МК-01А)¦Класс=Маршрут через МИР МК-01¦Приоритет=0¦Категория=Комбинированный¦Читать данные из УСПД=True |  | Ярославский РЭС
1b0b9a9c-5241-4265-ab76-cff9ce74133a | Ярэнерго | Ярославский РЭС | Подстанция 35/10кВ Моделово-2 | 35 кВ |  |  |  |  | 10 кВ | СШ-2 | Ф-4 Левцово | Ячейка присоединения | ВЛ 10кВ № 04 Левцово ПС Моделово-2 | [5 empty] | ТП 262 (Думино) Мо/4 | СШ-1 | ПС Моделово-2 Ф-4 |  | СШ-1 | яч. 1 | Ячейка присоединения | ЛЭП-1 | Ярославская обл, Ярославский р-н, деревня Матренино, д Бревенчатый дом |  | Приборы с поддержкой протокола СПОДЭС - МИР С-04 (СПОДЭС) | 48202422013444 | 11.01.2022 | 14.02.2022 | 11.01.2022 |  | 3 | 1 | 1 | [6 empty] | 3444 | Высокий уровень доступа (HLS) | 00000000 |  | 48447521126096 (МИР - МИР МК-01А)¦Класс=Маршрут через МИР МК-01¦Приоритет=0¦Категория=Комбинированный¦Читать данные из УСПД=True |  | Ярославский РЭС
b2bc827d-fea8-4ad7-a255-68283c13dabd | Ярэнерго | Ярославский городской РЭС | Подстанция 110/6кВ Ярославль-Главный | 110 кВ |  |  |  |  | 6,0 кВ | СШ-1 | Ф-17 ПС Ярославль Главный (потр.) | Ячейка присоединения | КЛ 6кВ № 17 ПС Ярославль Главный (потр.) | [5 empty] | ТП 210 | СШ-1 | яч. К Низкой стороне Ярославль-Главный 110 кВ РУ-6 кВ |  | СШ-1 | яч. 1 | Ячейка присоединения | ЛЭП-1 | Ярославская обл, г Ярославль, ул Дружбы, д 13 |  | Приборы с поддержкой протокола СПОДЭС - МИР С-04 (СПОДЭС) | 48202422025885 | 11.01.2022 | 17.02.2022 | 11.01.2022 |  | 3 | 1 | 1 | [6 empty] | 5885 | Высокий уровень доступа (HLS) | 00000000 |  | 48447522015644 (МИР - МИР МК-01А)¦Класс=Маршрут через МИР МК-01¦Приоритет=0¦Категория=Комбинированный¦Читать данные из УСПД=True |  | Ярославский городской РЭС
be60733b-237a-4631-8b68-3194c02bbaa9 | Ярэнерго | Ярославский РЭС | Подстанция 35/10кВ Моделово-2 | 35 кВ |  |  |  |  | 10 кВ | СШ-2 | Ф-4 Левцово | Ячейка присоединения | ВЛ 10кВ № 04 Левцово ПС Моделово-2 | [5 empty] | ТП 968 (Малое Болково) Мо/4 | СШ-1 | ПС Моделово-2 Ф-4 |  | СШ-1 | яч. 1 | Ячейка присоединения | ЛЭП-1 | Ярославская обл, Ярославский р-н, деревня Болково, д Ст. счет. №106150720 |  | Приборы с поддержкой протокола СПОДЭС - МИР С-04 (СПОДЭС) | 48202422012986 | 11.01.2022 | 14.02.2022 | 11.01.2022 |  | 3 | 1 | 1 | [6 empty] | 2986 | Высокий уровень доступа (HLS) | 00000000 |  | 48447521126086 (МИР - МИР МК-01А)¦Класс=Маршрут через МИР МК-01¦Приоритет=0¦Категория=Комбинированный¦Читать данные из УСПД=True |  | Ярославский РЭС
e8d1b104-bf36-48f6-a829-72f8df17f5f0 | Ярэнерго | Ярославский РЭС | Подстанция 35/10кВ Моделово-2 | 35 кВ |  |  |  |  | 10 кВ | СШ-2 | Ф-4 Левцово | Ячейка присоединения | ВЛ 10кВ № 04 Левцово ПС Моделово-2 | [5 empty] | ТП 429 (Коченятино) Мо/4 | СШ-1 | ПС Моделово-2 Ф-4 |  | СШ-1 | яч. 1 | Ячейка присоединения | ЛЭП-1 | Ярославская обл, Ярославский р-н, деревня Коченятино, д 30 |  | Приборы с поддержкой протокола СПОДЭС - МИР С-04 (СПОДЭС) | 48202422015557 | 11.01.2022 | 14.02.2022 | 11.01.2022 |  | 3 | 1 | 1 | [6 empty] | 5557 | Высокий уровень доступа (HLS) | 00000000 |  | 48447521126085 (МИР - МИР МК-01А)¦Класс=Маршрут через МИР МК-01¦Приоритет=0¦Категория=Комбинированный¦Читать данные из УСПД=True |  | Ярославский РЭС
e28e975a-969c-4e81-83ca-f729c4716ef9 | Ярэнерго | Ярославский городской РЭС | Подстанция 110/6кВ Ярославль-Главный | 110 кВ |  |  |  |  | 6,0 кВ | СШ-1 | Ф-17 ПС Ярославль Главный (потр.) | Ячейка присоединения | КЛ 6кВ № 17 ПС Ярославль Главный (потр.) | [5 empty] | ТП 212 | СШ-1 | ПС Ярославль-Главный Ф-17 |  | СШ-1 | яч. 1 | Ячейка присоединения | ЛЭП-1 | Ярославская обл, г Ярославль, ул Полярная, д 4 |  | Приборы с поддержкой протокола СПОДЭС - МИР С-05 (СПОДЭС) | 48184922010344 | 11.01.2022 | 16.02.2022 | 11.01.2022 |  | 3 | 1 | 1 | [6 empty] | 344 | Высокий уровень доступа (HLS) | 00000000 |  | 48447522015624 (МИР - МИР МК-01А)¦Класс=Маршрут через МИР МК-01¦Приоритет=0¦Категория=Комбинированный¦Читать данные из УСПД=True |  | Ярославский городской РЭС
9164b3ac-a454-4c28-bddb-0ca430882391 | Ярэнерго | Ярославский городской РЭС | Подстанция 110/6кВ Ярославль-Главный | 110 кВ |  |  |  |  | 6,0 кВ | СШ-1 | Ф-17 ПС Ярославль Главный (потр.) | Ячейка присоединения | КЛ 6кВ № 17 ПС Ярославль Главный (потр.) | [5 empty] | ТП 210 | СШ-1 | яч. К Низкой стороне Ярославль-Главный 110 кВ РУ-6 кВ |  | СШ-1 | яч. 1 | Ячейка присоединения | ЛЭП-1 | Ярославская обл, г Ярославль, ул Дружбы, д 2 |  | Приборы с поддержкой протокола СПОДЭС - МИР С-05 (СПОДЭС) | 48184921525858 | 11.01.2022 | 15.02.2022 | 11.01.2022 |  | 3 | 1 | 1 | [6 empty] | 5858 | Высокий уровень доступа (HLS) | 00000000 |  | 48447522015644 (МИР - МИР МК-01А)¦Класс=Маршрут через МИР МК-01¦Приоритет=0¦Категория=Комбинированный¦Читать данные из УСПД=True |  | Ярославский городской РЭС
f13bb0f8-3327-4a23-9055-d80e91cd2ef1 | Ярэнерго | Ярославский РЭС | Подстанция 35/10кВ Моделово-2 | 35 кВ |  |  |  |  | 10 кВ | СШ-2 | Ф-4 Левцово | Ячейка присоединения | ВЛ 10кВ № 04 Левцово ПС Моделово-2 | [5 empty] | ТП 446 (Павлеиха) Мо/4 | СШ-1 | ПС Моделово-2 Ф-4 |  | СШ-1 | яч. 1 | Ячейка присоединения | ЛЭП-1 | Ярославская обл, Ярославский р-н, деревня Павлеиха, д Опора 9 |  | Приборы с поддержкой протокола СПОДЭС - МИР С-05 (СПОДЭС) | 48184922026889 | 11.01.2022 | 19.02.2022 | 11.01.2022 |  | 3 | 1 | 1 | [6 empty] | 6889 | Высокий уровень доступа (HLS) | 00000000 |  | 48447522015630 (МИР - МИР МК-01А)¦Класс=Маршрут через МИР МК-01¦Приоритет=0¦Категория=Комбинированный¦Читать данные из УСПД=True |  | Ярославский РЭС
ef01b2fa-69cb-42b7-9017-a0ded0335041 | Ярэнерго | Ярославский РЭС | Подстанция 35/10кВ Моделово-2 | 35 кВ |  |  |  |  | 10 кВ | СШ-2 | Ф-4 Левцово | Ячейка присоединения | ВЛ 10кВ № 04 Левцово ПС Моделово-2 | [5 empty] | ТП 262 (Думино) Мо/4 | СШ-1 | ПС Моделово-2 Ф-4 |  | СШ-1 | яч. 1 | Ячейка присоединения | ЛЭП-1 | Ярославская обл, Ярославский р-н, деревня Матренино, д Желтый фронтон |  | Приборы с поддержкой протокола СПОДЭС - МИР С-04 (СПОДЭС) | 48202422013508 | 11.01.2022 | 14.02.2022 | 11.01.2022 |  | 3 | 1 | 1 | [6 empty] | 3508 | Высокий уровень доступа (HLS) | 00000000 |  | 48447521126096 (МИР - МИР МК-01А)¦Класс=Маршрут через МИР МК-01¦Приоритет=0¦Категория=Комбинированный¦Читать данные из УСПД=True |  | Ярославский РЭС
32ffa711-2ffe-48ad-8ba4-e2ddbdcf5d60 | Ярэнерго | Ярославский городской РЭС | Подстанция 110/6кВ Ярославль-Главный | 110 кВ |  |  |  |  | 6,0 кВ | СШ-1 | Ф-17 ПС Ярославль Главный (потр.) | Ячейка присоединения | КЛ 6кВ № 17 ПС Ярославль Главный (потр.) | [5 empty] | ТП 210 | СШ-1 | яч. К Низкой стороне Ярославль-Главный 110 кВ РУ-6 кВ |  | СШ-1 | яч. 1 | Ячейка присоединения | ЛЭП-1 | Ярославская обл, г Ярославль, ул Дружбы, д 3 |  | Приборы с поддержкой протокола СПОДЭС - МИР С-05 (СПОДЭС) | 48184921526125 | 11.01.2022 | 15.02.2022 | 11.01.2022 |  | 3 | 1 | 1 | [6 empty] | 6125 | Высокий уровень доступа (HLS) | 00000000 |  | 48447522015644 (МИР - МИР МК-01А)¦Класс=Маршрут через МИР МК-01¦Приоритет=0¦Категория=Комбинированный¦Читать данные из УСПД=True |  | Ярославский городской РЭС
588810c8-1b12-4772-ad70-a889b5b2f61b | Ярэнерго | Ярославский РЭС | Подстанция 35/10кВ Моделово-2 | 35 кВ |  |  |  |  | 10 кВ | СШ-2 | Ф-4 Левцово | Ячейка присоединения | ВЛ 10кВ № 04 Левцово ПС Моделово-2 | [5 empty] | ТП 429 (Коченятино) Мо/4 | СШ-1 | ПС Моделово-2 Ф-4 |  | СШ-1 | яч. 1 | Ячейка присоединения | ЛЭП-1 | Ярославская обл, Ярославский р-н, деревня Коченятино, д 31 |  | Приборы с поддержкой протокола СПОДЭС - МИР С-04 (СПОДЭС) | 48202422015863 | 11.01.2022 | 14.02.2022 | 11.01.2022 |  | 3 | 1 | 1 | [6 empty] | 5863 | Высокий уровень доступа (HLS) | 00000000 |  | 48447521126085 (МИР - МИР МК-01А)¦Класс=Маршрут через МИР МК-01¦Приоритет=0¦Категория=Комбинированный¦Читать данные из УСПД=True |  | Ярославский РЭС
938f09f7-ad57-44af-8f27-1c3244cb03a2 | Ярэнерго | Ярославский городской РЭС | Подстанция 110/6кВ Ярославль-Главный | 110 кВ |  |  |  |  | 6,0 кВ | СШ-1 | Ф-17 ПС Ярославль Главный (потр.) | Ячейка присоединения | КЛ 6кВ № 17 ПС Ярославль Главный (потр.) | [5 empty] | ТП 210 | СШ-1 | яч. К Низкой стороне Ярославль-Главный 110 кВ РУ-6 кВ |  | СШ-1 | яч. 1 | Ячейка присоединения | ЛЭП-1 | Ярославская обл, г Ярославль, ул Дружбы, д 4 |  | Приборы с поддержкой протокола СПОДЭС - МИР С-04 (СПОДЭС) | 48202422012828 | 11.01.2022 | 15.02.2022 | 11.01.2022 |  | 3 | 1 | 1 | [6 empty] | 2828 | Высокий уровень доступа (HLS) | 00000000 |  | 48447522015644 (МИР - МИР МК-01А)¦Класс=Маршрут через МИР МК-01¦Приоритет=0¦Категория=Комбинированный¦Читать данные из УСПД=True |  | Ярославский городской РЭС
4077fbb0-0b54-4eb0-9fa7-3692aa6856c0 | Ярэнерго | Ярославский РЭС | Подстанция 35/10кВ Моделово-2 | 35 кВ |  |  |  |  | 10 кВ | СШ-2 | Ф-4 Левцово | Ячейка присоединения | ВЛ 10кВ № 04 Левцово ПС Моделово-2 | [5 empty] | ТП 968 (Малое Болково) Мо/4 | СШ-1 | ПС Моделово-2 Ф-4 |  | СШ-1 | яч. 1 | Ячейка присоединения | ЛЭП-1 | Ярославская обл, Ярославский р-н, деревня Болково, д Ст. счет. №23988783 |  | Приборы с поддержкой протокола СПОДЭС - МИР С-04 (СПОДЭС) | 48202422012851 | 11.01.2022 | 14.02.2022 | 11.01.2022 |  | 3 | 1 | 1 | [6 empty] | 2851 | Высокий уровень доступа (HLS) | 00000000 |  | 48447521126086 (МИР - МИР МК-01А)¦Класс=Маршрут через МИР МК-01¦Приоритет=0¦Категория=Комбинированный¦Читать данные из УСПД=True |  | Ярославский РЭС
fb947fce-99cd-4360-b4b4-a0094eacb755 | Ярэнерго | Ярославский городской РЭС | Подстанция 110/6кВ Ярославль-Главный | 110 кВ |  |  |  |  | 6,0 кВ | СШ-1 | Ф-17 ПС Ярославль Главный (потр.) | Ячейка присоединения | КЛ 6кВ № 17 ПС Ярославль Главный (потр.) | [5 empty] | ТП 212 | СШ-1 | ПС Ярославль-Главный Ф-17 |  | СШ-1 | яч. 1 | Ячейка присоединения | ЛЭП-1 | Ярославская обл, г Ярославль, ул Полярная, д 4а |  | Приборы с поддержкой протокола СПОДЭС - МИР С-05 (СПОДЭС) | 48184922010252 | 11.01.2022 | 16.02.2022 | 11.01.2022 |  | 3 | 1 | 1 | [6 empty] | 252 | Высокий уровень доступа (HLS) | 00000000 |  | 48447522015624 (МИР - МИР МК-01А)¦Класс=Маршрут через МИР МК-01¦Приоритет=0¦Категория=Комбинированный¦Читать данные из УСПД=True |  | Ярославский городской РЭС
69f6c8e3-0839-4239-bfb5-cb2b1b76b5ed | Ярэнерго | Ярославский РЭС | Подстанция 35/10кВ Моделово-2 | 35 кВ |  |  |  |  | 10 кВ | СШ-2 | Ф-4 Левцово | Ячейка присоединения | ВЛ 10кВ № 04 Левцово ПС Моделово-2 | [5 empty] | ТП 262 (Думино) Мо/4 | СШ-1 | ПС Моделово-2 Ф-4 |  | СШ-1 | яч. 1 | Ячейка присоединения | ЛЭП-1 | Ярославская обл, Ярославский р-н, деревня Матренино, д Зеленый сарай |  | Приборы с поддержкой протокола СПОДЭС - МИР С-04 (СПОДЭС) | 48202422012935 | 11.01.2022 | 14.02.2022 | 11.01.2022 |  | 3 | 1 | 1 | [6 empty] | 2935 | Высокий уровень доступа (HLS) | 00000000 |  | 48447521126096 (МИР - МИР МК-01А)¦Класс=Маршрут через МИР МК-01¦Приоритет=0¦Категория=Комбинированный¦Читать данные из УСПД=True |  | Ярославский РЭС
eab5b442-1f50-49d5-ae74-b66aa1a77a8f | Ярэнерго | Ярославский городской РЭС | Подстанция 110/6кВ Ярославль-Главный | 110 кВ |  |  |  |  | 6,0 кВ | СШ-1 | Ф-17 ПС Ярославль Главный (потр.) | Ячейка присоединения | КЛ 6кВ № 17 ПС Ярославль Главный (потр.) | [5 empty] | ТП 210 | СШ-1 | яч. К Низкой стороне Ярославль-Главный 110 кВ РУ-6 кВ |  | СШ-1 | яч. 1 | Ячейка присоединения | ЛЭП-1 | Ярославская обл, г Ярославль, ул Дружбы, д 5 кв 1 |  | Приборы с поддержкой протокола СПОДЭС - МИР С-05 (СПОДЭС) | 48184921526496 | 11.01.2022 | 15.02.2022 | 11.01.2022 |  | 3 | 1 | 1 | [6 empty] | 6496 | Высокий уровень доступа (HLS) | 00000000 |  | 48447522015644 (МИР - МИР МК-01А)¦Класс=Маршрут через МИР МК-01¦Приоритет=0¦Категория=Комбинированный¦Читать данные из УСПД=True |  | Ярославский городской РЭС
deacd9da-a974-4447-a548-382a7b964b07 | Ярэнерго | Ярославский городской РЭС | Подстанция 110/6кВ Ярославль-Главный | 110 кВ |  |  |  |  | 6,0 кВ | СШ-1 | Ф-17 ПС Ярославль Главный (потр.) | Ячейка присоединения | КЛ 6кВ № 17 ПС Ярославль Главный (потр.) | [5 empty] | ТП 210 | СШ-1 | яч. К Низкой стороне Ярославль-Главный 110 кВ РУ-6 кВ |  | СШ-1 | яч. 1 | Ячейка присоединения | ЛЭП-1 | Ярославская обл, г Ярославль, ул Дружбы, д 5 кв 2 |  | Приборы с поддержкой протокола СПОДЭС - МИР С-05 (СПОДЭС) | 48184921525832 | 11.01.2022 | 15.02.2022 | 11.01.2022 |  | 3 | 1 | 1 | [6 empty] | 5832 | Высокий уровень доступа (HLS) | 00000000 |  | 48447522015644 (МИР - МИР МК-01А)¦Класс=Маршрут через МИР МК-01¦Приоритет=0¦Категория=Комбинированный¦Читать данные из УСПД=True |  | Ярославский городской РЭС
15bf6c07-cd78-4d64-8cd9-c298e17d0547 | Ярэнерго | Ярославский городской РЭС | Подстанция 110/6кВ Ярославль-Главный | 110 кВ |  |  |  |  | 6,0 кВ | СШ-1 | Ф-17 ПС Ярославль Главный (потр.) | Ячейка присоединения | КЛ 6кВ № 17 ПС Ярославль Главный (потр.) | [5 empty] | ТП 212 | СШ-1 | ПС Ярославль-Главный Ф-17 |  | СШ-1 | яч. 1 | Ячейка присоединения | ЛЭП-1 | Ярославская обл, г Ярославль, ул Полярная, д 5 |  | Приборы с поддержкой протокола СПОДЭС - МИР С-05 (СПОДЭС) | 48184922011277 | 11.01.2022 | 16.02.2022 | 11.01.2022 |  | 3 | 1 | 1 | [6 empty] | 1277 | Высокий уровень доступа (HLS) | 00000000 |  | 48447522015624 (МИР - МИР МК-01А)¦Класс=Маршрут через МИР МК-01¦Приоритет=0¦Категория=Комбинированный¦Читать данные из УСПД=True |  | Ярославский городской РЭС
c9b3aa99-dc6c-45e9-8497-18c8b714c433 | Ярэнерго | Ярославский РЭС | Подстанция 35/10кВ Моделово-2 | 35 кВ |  |  |  |  | 10 кВ | СШ-2 | Ф-4 Левцово | Ячейка присоединения | ВЛ 10кВ № 04 Левцово ПС Моделово-2 | [5 empty] | ТП 429 (Коченятино) Мо/4 | СШ-1 | ПС Моделово-2 Ф-4 |  | СШ-1 | яч. 1 | Ячейка присоединения | ЛЭП-1 | Ярославская обл, Ярославский р-н, деревня Коченятино, д За домом №1 |  | Приборы с поддержкой протокола СПОДЭС - МИР С-04 (СПОДЭС) | 48202422014649 | 11.01.2022 | 14.02.2022 | 11.01.2022 |  | 3 | 1 | 1 | [6 empty] | 4649 | Высокий уровень доступа (HLS) | 00000000 |  | 48447521126085 (МИР - МИР МК-01А)¦Класс=Маршрут через МИР МК-01¦Приоритет=0¦Категория=Комбинированный¦Читать данные из УСПД=True |  | Ярославский РЭС
909c6e56-3fe1-42c4-9e2d-ac39c1dc062e | Ярэнерго | Ярославский РЭС | Подстанция 35/10кВ Моделово-2 | 35 кВ |  |  |  |  | 10 кВ | СШ-2 | Ф-4 Левцово | Ячейка присоединения | ВЛ 10кВ № 04 Левцово ПС Моделово-2 | [5 empty] | ТП 968 (Малое Болково) Мо/4 | СШ-1 | ПС Моделово-2 Ф-4 |  | СШ-1 | яч. 1 | Ячейка присоединения | ЛЭП-1 | Ярославская обл, Ярославский р-н, деревня Болково, д Ст. счет. №24091622 |  | Приборы с поддержкой протокола СПОДЭС - МИР С-04 (СПОДЭС) | 48202422014608 | 11.01.2022 | 14.02.2022 | 11.01.2022 |  | 3 | 1 | 1 | [6 empty] | 4608 | Высокий уровень доступа (HLS) | 00000000 |  | 48447521126086 (МИР - МИР МК-01А)¦Класс=Маршрут через МИР МК-01¦Приоритет=0¦Категория=Комбинированный¦Читать данные из УСПД=True |  | Ярославский РЭС
e91f37bf-abe3-4278-b496-217c892873ec | Ярэнерго | Ярославский РЭС | Подстанция 35/10кВ Моделово-2 | 35 кВ |  |  |  |  | 10 кВ | СШ-2 | Ф-4 Левцово | Ячейка присоединения | ВЛ 10кВ № 04 Левцово ПС Моделово-2 | [5 empty] | ТП 262 (Думино) Мо/4 | СШ-1 | ПС Моделово-2 Ф-4 |  | СШ-1 | яч. 1 | Ячейка присоединения | ЛЭП-1 | Ярославская обл, Ярославский р-н, деревня Матренино, д Крайний у ж/д |  | Приборы с поддержкой протокола СПОДЭС - МИР С-05 (СПОДЭС) | 48184921526154 | 11.01.2022 | 14.02.2022 | 11.01.2022 |  | 3 | 1 | 1 | [6 empty] | 6154 | Высокий уровень доступа (HLS) | 00000000 |  | 48447521126096 (МИР - МИР МК-01А)¦Класс=Маршрут через МИР МК-01¦Приоритет=0¦Категория=Комбинированный¦Читать данные из УСПД=True |  | Ярославский РЭС
80de873b-07ec-4302-943e-dc7bb2092685 | Ярэнерго | Ярославский городской РЭС | Подстанция 110/6кВ Ярославль-Главный | 110 кВ |  |  |  |  | 6,0 кВ | СШ-1 | Ф-17 ПС Ярославль Главный (потр.) | Ячейка присоединения | КЛ 6кВ № 17 ПС Ярославль Главный (потр.) | [5 empty] | ТП 210 | СШ-1 | яч. К Низкой стороне Ярославль-Главный 110 кВ РУ-6 кВ |  | СШ-1 | яч. 1 | Ячейка присоединения | ЛЭП-1 | Ярославская обл, г Ярославль, ул Дружбы, д 7 |  | Приборы с поддержкой протокола СПОДЭС - МИР С-05 (СПОДЭС) | 48184922011315 | 11.01.2022 | 17.02.2022 | 11.01.2022 |  | 3 | 1 | 1 | [6 empty] | 1315 | Высокий уровень доступа (HLS) | 00000000 |  | 48447522015644 (МИР - МИР МК-01А)¦Класс=Маршрут через МИР МК-01¦Приоритет=0¦Категория=Комбинированный¦Читать данные из УСПД=True |  | Ярославский городской РЭС
a1521511-6438-4587-8e51-2a059e010e7c | Ярэнерго | Ярославский городской РЭС | Подстанция 110/6кВ Ярославль-Главный | 110 кВ |  |  |  |  | 6,0 кВ | СШ-1 | Ф-17 ПС Ярославль Главный (потр.) | Ячейка присоединения | КЛ 6кВ № 17 ПС Ярославль Главный (потр.) | [5 empty] | ТП 212 | СШ-1 | ПС Ярославль-Главный Ф-17 |  | СШ-1 | яч. 1 | Ячейка присоединения | ЛЭП-1 | Ярославская обл, г Ярославль, ул Полярная, д 7 |  | Приборы с поддержкой протокола СПОДЭС - МИР С-05 (СПОДЭС) | 48184922010959 | 11.01.2022 | 16.02.2022 | 11.01.2022 |  | 3 | 1 | 1 | [6 empty] | 959 | Высокий уровень доступа (HLS) | 00000000 |  | 48447522015624 (МИР - МИР МК-01А)¦Класс=Маршрут через МИР МК-01¦Приоритет=0¦Категория=Комбинированный¦Читать данные из УСПД=True |  | Ярославский городской РЭС
42c97e5a-ade9-45cc-8d5e-bb7617ff0f61 | Ярэнерго | Ярославский городской РЭС | Подстанция 110/6кВ Ярославль-Главный | 110 кВ |  |  |  |  | 6,0 кВ | СШ-1 | Ф-17 ПС Ярославль Главный (потр.) | Ячейка присоединения | КЛ 6кВ № 17 ПС Ярославль Главный (потр.) | [5 empty] | ТП 210 | СШ-1 | яч. К Низкой стороне Ярославль-Главный 110 кВ РУ-6 кВ |  | СШ-1 | яч. 1 | Ячейка присоединения | ЛЭП-1 | Ярославская обл, г Ярославль, ул Дружбы, д 8 |  | Приборы с поддержкой протокола СПОДЭС - МИР С-05 (СПОДЭС) | 48184922019315 | 11.01.2022 | 17.02.2022 | 11.01.2022 |  | 3 | 1 | 1 | [6 empty] | 9315 | Высокий уровень доступа (HLS) | 00000000 |  | 48447522015644 (МИР - МИР МК-01А)¦Класс=Маршрут через МИР МК-01¦Приоритет=0¦Категория=Комбинированный¦Читать данные из УСПД=True |  | Ярославский городской РЭС
0b7ce368-618f-41ea-93d1-4ab880c86769 | Ярэнерго | Ярославский РЭС | Подстанция 35/10кВ Моделово-2 | 35 кВ |  |  |  |  | 10 кВ | СШ-2 | Ф-4 Левцово | Ячейка присоединения | ВЛ 10кВ № 04 Левцово ПС Моделово-2 | [5 empty] | ТП 429 (Коченятино) Мо/4 | СШ-1 | ПС Моделово-2 Ф-4 |  | СШ-1 | яч. 1 | Ячейка присоединения | ЛЭП-1 | Ярославская обл, Ярославский р-н, деревня Коченятино, д На одной опоре с ст. счет. №03000475 |  | Приборы с поддержкой протокола СПОДЭС - МИР С-04 (СПОДЭС) | 48202422011937 | 11.01.2022 | 14.02.2022 | 11.01.2022 |  | 3 | 1 | 1 | [6 empty] | 1937 | Высокий уровень доступа (HLS) | 00000000 |  | 48447521126085 (МИР - МИР МК-01А)¦Класс=Маршрут через МИР МК-01¦Приоритет=0¦Категория=Комбинированный¦Читать данные из УСПД=True |  | Ярославский РЭС
fc9333b0-c6e8-4d0e-a22d-55c8bf8c5eec | Ярэнерго | Ярославский городской РЭС | Подстанция 110/6кВ Ярославль-Главный | 110 кВ |  |  |  |  | 6,0 кВ | СШ-1 | Ф-17 ПС Ярославль Главный (потр.) | Ячейка присоединения | КЛ 6кВ № 17 ПС Ярославль Главный (потр.) | [5 empty] | ТП 210 | СШ-1 | яч. К Низкой стороне Ярославль-Главный 110 кВ РУ-6 кВ |  | СШ-1 | яч. 1 | Ячейка присоединения | ЛЭП-1 | Ярославская обл, г Ярославль, ул Дружбы, д 8а |  | Приборы с поддержкой протокола СПОДЭС - МИР С-04 (СПОДЭС) | 48202422026251 | 11.01.2022 | 17.02.2022 | 11.01.2022 |  | 3 | 1 | 1 | [6 empty] | 6251 | Высокий уровень доступа (HLS) | 00000000 |  | 48447522015644 (МИР - МИР МК-01А)¦Класс=Маршрут через МИР МК-01¦Приоритет=0¦Категория=Комбинированный¦Читать данные из УСПД=True |  | Ярославский городской РЭС
e7c7715e-a640-4856-a9c2-108bd82770ad | Ярэнерго | Ярославский РЭС | Подстанция 35/10кВ Моделово-2 | 35 кВ |  |  |  |  | 10 кВ | СШ-2 | Ф-4 Левцово | Ячейка присоединения | ВЛ 10кВ № 04 Левцово ПС Моделово-2 | [5 empty] | ТП 450 (Пограиха) Мо/4 | СШ-1 | ПС Моделово-2 Ф-4 |  | СШ-1 | яч. 1 | Ячейка присоединения | ЛЭП-1 | Ярославская обл, Ярославский р-н, деревня Пограиха, д Опора 1-1 |  | Приборы с поддержкой протокола СПОДЭС - МИР С-05 (СПОДЭС) | 48184922010304 | 11.01.2022 | 19.02.2022 | 11.01.2022 |  | 3 | 1 | 1 | [6 empty] | 304 | Высокий уровень доступа (HLS) | 00000000 |  | 48447522015633 (МИР - МИР МК-01А)¦Класс=Маршрут через МИР МК-01¦Приоритет=0¦Категория=Комбинированный¦Читать данные из УСПД=True |  | Ярославский РЭС
abbad6d1-aa9f-40e9-894d-a26879a971a3 | Ярэнерго | Ярославский РЭС | Подстанция 35/10кВ Моделово-2 | 35 кВ |  |  |  |  | 10 кВ | СШ-2 | Ф-4 Левцово | Ячейка присоединения | ВЛ 10кВ № 04 Левцово ПС Моделово-2 | [5 empty] | ТП 262 (Думино) Мо/4 | СШ-1 | ПС Моделово-2 Ф-4 |  | СШ-1 | яч. 1 | Ячейка присоединения | ЛЭП-1 | Ярославская обл, Ярославский р-н, деревня Матренино, д На одной опоре с ст. счет. №1203131022 |  | Приборы с поддержкой протокола СПОДЭС - МИР С-05 (СПОДЭС) | 48184922018906 | 11.01.2022 | 14.02.2022 | 11.01.2022 |  | 3 | 1 | 1 | [6 empty] | 8906 | Высокий уровень доступа (HLS) | 00000000 |  | 48447521126096 (МИР - МИР МК-01А)¦Класс=Маршрут через МИР МК-01¦Приоритет=0¦Категория=Комбинированный¦Читать данные из УСПД=True |  | Ярославский РЭС
c5612021-0498-482b-8bcc-4e7886ea90da | Ярэнерго | Ярославский РЭС | Подстанция 35/10кВ Моделово-2 | 35 кВ |  |  |  |  | 10 кВ | СШ-2 | Ф-4 Левцово | Ячейка присоединения | ВЛ 10кВ № 04 Левцово ПС Моделово-2 | [5 empty] | ТП 968 (Малое Болково) Мо/4 | СШ-1 | ПС Моделово-2 Ф-4 |  | СШ-1 | яч. 1 | Ячейка присоединения | ЛЭП-1 | Ярославская обл, Ярославский р-н, деревня Болково, д Ст. счет. №44297375 |  | Приборы с поддержкой протокола СПОДЭС - МИР С-04 (СПОДЭС) | 48202422013341 | 11.01.2022 | 14.02.2022 | 11.01.2022 |  | 3 | 1 | 1 | [6 empty] | 3341 | Высокий уровень доступа (HLS) | 00000000 |  | 48447521126086 (МИР - МИР МК-01А)¦Класс=Маршрут через МИР МК-01¦Приоритет=0¦Категория=Комбинированный¦Читать данные из УСПД=True |  | Ярославский РЭС
5a7278ed-2944-46ab-b43a-6ffff84b6ad1 | Ярэнерго | Ярославский городской РЭС | Подстанция 110/6кВ Ярославль-Главный | 110 кВ |  |  |  |  | 6,0 кВ | СШ-1 | Ф-17 ПС Ярославль Главный (потр.) | Ячейка присоединения | КЛ 6кВ № 17 ПС Ярославль Главный (потр.) | [5 empty] | ТП 212 | СШ-1 | ПС Ярославль-Главный Ф-17 |  | СШ-1 | яч. 1 | Ячейка присоединения | ЛЭП-1 | Ярославская обл, г Ярославль, ул Полярная, д 8 |  | Приборы с поддержкой протокола СПОДЭС - МИР С-05 (СПОДЭС) | 48184922010262 | 11.01.2022 | 16.02.2022 | 11.01.2022 |  | 3 | 1 | 1 | [6 empty] | 262 | Высокий уровень доступа (HLS) | 00000000 |  | 48447522015624 (МИР - МИР МК-01А)¦Класс=Маршрут через МИР МК-01¦Приоритет=0¦Категория=Комбинированный¦Читать данные из УСПД=True |  | Ярославский городской РЭС
8ba2dbc4-c1a5-4ba3-9ac7-333c069195a5 | Ярэнерго | Ярославский городской РЭС | Подстанция 110/6кВ Ярославль-Главный | 110 кВ |  |  |  |  | 6,0 кВ | СШ-1 | Ф-17 ПС Ярославль Главный (потр.) | Ячейка присоединения | КЛ 6кВ № 17 ПС Ярославль Главный (потр.) | [5 empty] | ТП 210 | СШ-1 | яч. К Низкой стороне Ярославль-Главный 110 кВ РУ-6 кВ |  | СШ-1 | яч. 1 | Ячейка присоединения | ЛЭП-1 | Ярославская обл, г Ярославль, ул Дружбы, д 9 |  | Приборы с поддержкой протокола СПОДЭС - МИР С-05 (СПОДЭС) | 48184922019297 | 11.01.2022 | 17.02.2022 | 11.01.2022 |  | 3 | 1 | 1 | [6 empty] | 9297 | Высокий уровень доступа (HLS) | 00000000 |  | 48447522015644 (МИР - МИР МК-01А)¦Класс=Маршрут через МИР МК-01¦Приоритет=0¦Категория=Комбинированный¦Читать данные из УСПД=True |  | Ярославский городской РЭС
0aa7facc-bb6b-4576-b524-7d8e8d4a53ea | Ярэнерго | Ярославский РЭС | Подстанция 35/10кВ Моделово-2 | 35 кВ |  |  |  |  | 10 кВ | СШ-2 | Ф-4 Левцово | Ячейка присоединения | ВЛ 10кВ № 04 Левцово ПС Моделово-2 | [5 empty] | ТП 429 (Коченятино) Мо/4 | СШ-1 | ПС Моделово-2 Ф-4 |  | СШ-1 | яч. 1 | Ячейка присоединения | ЛЭП-1 | Ярославская обл, Ярославский р-н, деревня Коченятино, д Опора 1 |  | Приборы с поддержкой протокола СПОДЭС - МИР С-04 (СПОДЭС) | 48202422010762 | 11.01.2022 | 14.02.2022 | 11.01.2022 |  | 3 | 1 | 1 | [6 empty] | 762 | Высокий уровень доступа (HLS) | 00000000 |  | 48447521126085 (МИР - МИР МК-01А)¦Класс=Маршрут через МИР МК-01¦Приоритет=0¦Категория=Комбинированный¦Читать данные из УСПД=True |  | Ярославский РЭС
a1c6e2ff-0f62-4a81-b033-4c8c0d756200 | Ярэнерго | Ярославский РЭС | Подстанция 35/10кВ Моделово-2 | 35 кВ |  |  |  |  | 10 кВ | СШ-2 | Ф-4 Левцово | Ячейка присоединения | ВЛ 10кВ № 04 Левцово ПС Моделово-2 | [5 empty] | ТП 450 (Пограиха) Мо/4 | СШ-1 | ПС Моделово-2 Ф-4 |  | СШ-1 | яч. 1 | Ячейка присоединения | ЛЭП-1 | Ярославская обл, Ярославский р-н, деревня Пограиха, д Опора 2 |  | Приборы с поддержкой протокола СПОДЭС - МИР С-05 (СПОДЭС) | 48184922010323 | 11.01.2022 | 19.02.2022 | 11.01.2022 |  | 3 | 1 | 1 | [6 empty] | 323 | Высокий уровень доступа (HLS) | 00000000 |  | 48447522015633 (МИР - МИР МК-01А)¦Класс=Маршрут через МИР МК-01¦Приоритет=0¦Категория=Комбинированный¦Читать данные из УСПД=True |  | Ярославский РЭС
acd5c4e6-8c38-44d3-a218-21f6de47db00 | Ярэнерго | Ярославский городской РЭС | Подстанция 110/6кВ Ярославль-Главный | 110 кВ |  |  |  |  | 6,0 кВ | СШ-1 | Ф-17 ПС Ярославль Главный (потр.) | Ячейка присоединения | КЛ 6кВ № 17 ПС Ярославль Главный (потр.) | [5 empty] | ТП 210 | СШ-1 | яч. К Низкой стороне Ярославль-Главный 110 кВ РУ-6 кВ |  | СШ-1 | яч. 1 | Ячейка присоединения | ЛЭП-1 | Ярославская обл, г Ярославль, ул Кольцевая, д 1 кв 1 |  | Приборы с поддержкой протокола СПОДЭС - МИР С-05 (СПОДЭС) | 48184922019323 | 11.01.2022 | 17.02.2022 | 11.01.2022 |  | 3 | 1 | 1 | [6 empty] | 9323 | Высокий уровень доступа (HLS) | 00000000 |  | 48447522015644 (МИР - МИР МК-01А)¦Класс=Маршрут через МИР МК-01¦Приоритет=0¦Категория=Комбинированный¦Читать данные из УСПД=True |  | Ярославский городской РЭС
47096117-fe3b-44f2-b36e-7060f541a222 | Ярэнерго | Ярославский РЭС | Подстанция 35/10кВ Моделово-2 | 35 кВ |  |  |  |  | 10 кВ | СШ-2 | Ф-4 Левцово | Ячейка присоединения | ВЛ 10кВ № 04 Левцово ПС Моделово-2 | [5 empty] | ТП 262 (Думино) Мо/4 | СШ-1 | ПС Моделово-2 Ф-4 |  | СШ-1 | яч. 1 | Ячейка присоединения | ЛЭП-1 | Ярославская обл, Ярославский р-н, деревня Матренино, д Последняя опора у поля |  | Приборы с поддержкой протокола СПОДЭС - МИР С-04 (СПОДЭС) | 48202422013288 | 11.01.2022 | 14.02.2022 | 11.01.2022 |  | 3 | 1 | 1 | [6 empty] | 3288 | Высокий уровень доступа (HLS) | 00000000 |  | 48447521126096 (МИР - МИР МК-01А)¦Класс=Маршрут через МИР МК-01¦Приоритет=0¦Категория=Комбинированный¦Читать данные из УСПД=True |  | Ярославский РЭС
39641021-7cb2-4f47-8a6f-ec6e5171aa91 | Ярэнерго | Ярославский РЭС | Подстанция 35/10кВ Моделово-2 | 35 кВ |  |  |  |  | 10 кВ | СШ-2 | Ф-4 Левцово | Ячейка присоединения | ВЛ 10кВ № 04 Левцово ПС Моделово-2 | [5 empty] | ТП 968 (Малое Болково) Мо/4 | СШ-1 | ПС Моделово-2 Ф-4 |  | СШ-1 | ввод Т1 | Ячейка нижней обмотки силового трансформатора |  |  |  | Приборы с поддержкой протокола СПОДЭС - МИР С-07 (СПОДЭС) | 47971121509369 | 11.01.2022 | 14.02.2022 | 11.01.2022 |  | 3 | 200 | 1 | [6 empty] | 9369 | Высокий уровень доступа (HLS) | 00000000 |  | 48447521126086 (МИР - МИР МК-01А)¦Класс=Маршрут через МИР МК-01¦Приоритет=0¦Категория=Комбинированный¦Читать данные из УСПД=True |  | Ярославский РЭС
9fa2cea1-663c-435d-be24-a8942cd7878e | Ярэнерго | Ярославский городской РЭС | Подстанция 110/6кВ Ярославль-Главный | 110 кВ |  |  |  |  | 6,0 кВ | СШ-1 | Ф-17 ПС Ярославль Главный (потр.) | Ячейка присоединения | КЛ 6кВ № 17 ПС Ярославль Главный (потр.) | [5 empty] | ТП 210 | СШ-1 | яч. К Низкой стороне Ярославль-Главный 110 кВ РУ-6 кВ |  | СШ-1 | яч. 1 | Ячейка присоединения | ЛЭП-1 | Ярославская обл, г Ярославль, ул Кольцевая, д 1 кв 2 |  | Приборы с поддержкой протокола СПОДЭС - МИР С-05 (СПОДЭС) | 48184922019291 | 11.01.2022 | 17.02.2022 | 11.01.2022 |  | 3 | 1 | 1 | [6 empty] | 9291 | Высокий уровень доступа (HLS) | 00000000 |  | 48447522015644 (МИР - МИР МК-01А)¦Класс=Маршрут через МИР МК-01¦Приоритет=0¦Категория=Комбинированный¦Читать данные из УСПД=True |  | Ярославский городской РЭС
ee0d9cb5-a6e0-4502-a445-6fa7907d4b77 | Ярэнерго | Ярославский городской РЭС | Подстанция 110/6кВ Ярославль-Главный | 110 кВ |  |  |  |  | 6,0 кВ | СШ-1 | Ф-17 ПС Ярославль Главный (потр.) | Ячейка присоединения | КЛ 6кВ № 17 ПС Ярославль Главный (потр.) | [5 empty] | ТП 212 | СШ-1 | ПС Ярославль-Главный Ф-17 |  | СШ-1 | яч. 1 | Ячейка присоединения | ЛЭП-1 | Ярославская обл, г Ярославль, ул Узловая, д 14 |  | Приборы с поддержкой протокола СПОДЭС - МИР С-05 (СПОДЭС) | 48184922010623 | 11.01.2022 | 16.02.2022 | 11.01.2022 |  | 3 | 1 | 1 | [6 empty] | 623 | Высокий уровень доступа (HLS) | 00000000 |  | 48447522015624 (МИР - МИР МК-01А)¦Класс=Маршрут через МИР МК-01¦Приоритет=0¦Категория=Комбинированный¦Читать данные из УСПД=True |  | Ярославский городской РЭС
5ea5a861-7b45-46dc-94bb-3de6d842c451 | Ярэнерго | Ярославский РЭС | Подстанция 35/10кВ Моделово-2 | 35 кВ |  |  |  |  | 10 кВ | СШ-2 | Ф-4 Левцово | Ячейка присоединения | ВЛ 10кВ № 04 Левцово ПС Моделово-2 | [5 empty] | ТП 429 (Коченятино) Мо/4 | СШ-1 | ПС Моделово-2 Ф-4 |  | СШ-1 | яч. 1 | Ячейка присоединения | ЛЭП-1 | Ярославская обл, Ярославский р-н, деревня Коченятино, д Ст. счет. №03000475 |  | Приборы с поддержкой протокола СПОДЭС - МИР С-04 (СПОДЭС) | 48202422015040 | 11.01.2022 | 14.02.2022 | 11.01.2022 |  | 3 | 1 | 1 | [6 empty] | 5040 | Высокий уровень доступа (HLS) | 00000000 |  | 48447521126085 (МИР - МИР МК-01А)¦Класс=Маршрут через МИР МК-01¦Приоритет=0¦Категория=Комбинированный¦Читать данные из УСПД=True |  | Ярославский РЭС
052f4ab7-2044-4dcf-8e3b-5a2ea6fde9d8 | Ярэнерго | Ярославский РЭС | Подстанция 35/10кВ Моделово-2 | 35 кВ |  |  |  |  | 10 кВ | СШ-2 | Ф-4 Левцово | Ячейка присоединения | ВЛ 10кВ № 04 Левцово ПС Моделово-2 | [5 empty] | ТП 450 (Пограиха) Мо/4 | СШ-1 | ПС Моделово-2 Ф-4 |  | СШ-1 | яч. 1 | Ячейка присоединения | ЛЭП-1 | Ярославская обл, Ярославский р-н, деревня Пограиха, д Опора 2-2 |  | Приборы с поддержкой протокола СПОДЭС - МИР С-04 (СПОДЭС) | 48202422033297 | 11.01.2022 | 19.02.2022 | 11.01.2022 |  | 3 | 1 | 1 | [6 empty] | 3297 | Высокий уровень доступа (HLS) | 00000000 |  | 48447522015633 (МИР - МИР МК-01А)¦Класс=Маршрут через МИР МК-01¦Приоритет=0¦Категория=Комбинированный¦Читать данные из УСПД=True |  | Ярославский РЭС
63312e1a-a63b-4b98-bc5b-f17b9d8dddd5 | Ярэнерго | Ярославский РЭС | Подстанция 35/10кВ Моделово-2 | 35 кВ |  |  |  |  | 10 кВ | СШ-2 | Ф-4 Левцово | Ячейка присоединения | ВЛ 10кВ № 04 Левцово ПС Моделово-2 | [5 empty] | ТП 262 (Думино) Мо/4 | СШ-1 | ПС Моделово-2 Ф-4 |  | СШ-1 | яч. 1 | Ячейка присоединения | ЛЭП-1 | Ярославская обл, Ярославский р-н, деревня Матренино, д Ст. счет. №1203130685 |  | Приборы с поддержкой протокола СПОДЭС - МИР С-05 (СПОДЭС) | 48184922027000 | 11.01.2022 | 14.02.2022 | 11.01.2022 |  | 3 | 1 | 1 | [6 empty] | 7000 | Высокий уровень доступа (HLS) | 00000000 |  | 48447521126096 (МИР - МИР МК-01А)¦Класс=Маршрут через МИР МК-01¦Приоритет=0¦Категория=Комбинированный¦Читать данные из УСПД=True |  | Ярославский РЭС
b5def61e-0f22-4900-9c17-96395b9b970a | Ярэнерго | Ярославский городской РЭС | Подстанция 110/6кВ Ярославль-Главный | 110 кВ |  |  |  |  | 6,0 кВ | СШ-1 | Ф-17 ПС Ярославль Главный (потр.) | Ячейка присоединения | КЛ 6кВ № 17 ПС Ярославль Главный (потр.) | [5 empty] | ТП 210 | СШ-1 | яч. К Низкой стороне Ярославль-Главный 110 кВ РУ-6 кВ |  | СШ-1 | яч. 1 | Ячейка присоединения | ЛЭП-1 | Ярославская обл, г Ярославль, ул Кольцевая, д 11 |  | Приборы с поддержкой протокола СПОДЭС - МИР С-05 (СПОДЭС) | 48184921526216 | 11.01.2022 | 15.02.2022 | 11.01.2022 |  | 3 | 1 | 1 | [6 empty] | 6216 | Высокий уровень доступа (HLS) | 00000000 |  | 48447522015644 (МИР - МИР МК-01А)¦Класс=Маршрут через МИР МК-01¦Приоритет=0¦Категория=Комбинированный¦Читать данные из УСПД=True |  | Ярославский городской РЭС
9dd39a7e-363f-4478-bbe2-ad6373bc35b8 | Ярэнерго | Ярославский городской РЭС | Подстанция 110/6кВ Ярославль-Главный | 110 кВ |  |  |  |  | 6,0 кВ | СШ-1 | Ф-17 ПС Ярославль Главный (потр.) | Ячейка присоединения | КЛ 6кВ № 17 ПС Ярославль Главный (потр.) | [5 empty] | ТП 210 | СШ-1 | яч. К Низкой стороне Ярославль-Главный 110 кВ РУ-6 кВ |  | СШ-1 | яч. 1 | Ячейка присоединения | ЛЭП-1 | Ярославская обл, г Ярославль, ул Кольцевая, д 13 |  | Приборы с поддержкой протокола СПОДЭС - МИР С-04 (СПОДЭС) | 48202422011024 | 11.01.2022 | 15.02.2022 | 11.01.2022 |  | 3 | 1 | 1 | [6 empty] | 1024 | Высокий уровень доступа (HLS) | 00000000 |  | 48447522015644 (МИР - МИР МК-01А)¦Класс=Маршрут через МИР МК-01¦Приоритет=0¦Категория=Комбинированный¦Читать данные из УСПД=True |  | Ярославский городской РЭС
591e08db-ce7f-401d-bc02-8637bcd0b0c8 | Ярэнерго | Ярославский РЭС | Подстанция 35/10кВ Моделово-2 | 35 кВ |  |  |  |  | 10 кВ | СШ-2 | Ф-4 Левцово | Ячейка присоединения | ВЛ 10кВ № 04 Левцово ПС Моделово-2 | [5 empty] | ТП 429 (Коченятино) Мо/4 | СШ-1 | ПС Моделово-2 Ф-4 |  | СШ-1 | яч. 1 | Ячейка присоединения | ЛЭП-1 | Ярославская обл, Ярославский р-н, деревня Коченятино, д Ст. счет. №1204132341 |  | Приборы с поддержкой протокола СПОДЭС - МИР С-05 (СПОДЭС) | 48184922028012 | 11.01.2022 | 14.02.2022 | 11.01.2022 |  | 3 | 1 | 1 | [6 empty] | 8012 | Высокий уровень доступа (HLS) | 00000000 |  | 48447521126085 (МИР - МИР МК-01А)¦Класс=Маршрут через МИР МК-01¦Приоритет=0¦Категория=Комбинированный¦Читать данные из УСПД=True |  | Ярославский РЭС
caa00bf2-5a7d-4ed7-baeb-231fa37a05bb | Ярэнерго | Ярославский РЭС | Подстанция 35/10кВ Моделово-2 | 35 кВ |  |  |  |  | 10 кВ | СШ-2 | Ф-4 Левцово | Ячейка присоединения | ВЛ 10кВ № 04 Левцово ПС Моделово-2 | [5 empty] | ТП 968 (Малое Болково) Мо/4 | СШ-1 | ПС Моделово-2 Ф-4 |  | СШ-1 | яч. 1 | Ячейка присоединения | ЛЭП-1 | Ярославская обл, Ярославский р-н, деревня Малое Болково, д Ст. счет. №21722544 |  | Приборы с поддержкой протокола СПОДЭС - МИР С-04 (СПОДЭС) | 48202422011924 | 11.01.2022 | 14.02.2022 | 11.01.2022 |  | 3 | 1 | 1 | [6 empty] | 1924 | Высокий уровень доступа (HLS) | 00000000 |  | 48447521126086 (МИР - МИР МК-01А)¦Класс=Маршрут через МИР МК-01¦Приоритет=0¦Категория=Комбинированный¦Читать данные из УСПД=True |  | Ярославский РЭС
01377452-d459-4342-a30f-76da72a75e12 | Ярэнерго | Ярославский РЭС | Подстанция 35/10кВ Моделово-2 | 35 кВ |  |  |  |  | 10 кВ | СШ-2 | Ф-4 Левцово | Ячейка присоединения | ВЛ 10кВ № 04 Левцово ПС Моделово-2 | [5 empty] | ТП 450 (Пограиха) Мо/4 | СШ-1 | ПС Моделово-2 Ф-4 |  | СШ-1 | яч. 1 | Ячейка присоединения | ЛЭП-1 | Ярославская обл, Ярославский р-н, деревня Пограиха, д Опора 2-3 |  | Приборы с поддержкой протокола СПОДЭС - МИР С-04 (СПОДЭС) | 48202422030677 | 11.01.2022 | 19.02.2022 | 11.01.2022 |  | 3 | 1 | 1 | [6 empty] | 677 | Высокий уровень доступа (HLS) | 00000000 |  | 48447522015633 (МИР - МИР МК-01А)¦Класс=Маршрут через МИР МК-01¦Приоритет=0¦Категория=Комбинированный¦Читать данные из УСПД=True |  | Ярославский РЭС
0f864a87-34cd-4cab-a7a3-f62cb0866d64 | Ярэнерго | Ярославский городской РЭС | Подстанция 110/6кВ Ярославль-Главный | 110 кВ |  |  |  |  | 6,0 кВ | СШ-1 | Ф-17 ПС Ярославль Главный (потр.) | Ячейка присоединения | КЛ 6кВ № 17 ПС Ярославль Главный (потр.) | [5 empty] | ТП 210 | СШ-1 | яч. К Низкой стороне Ярославль-Главный 110 кВ РУ-6 кВ |  | СШ-1 | яч. 1 | Ячейка присоединения | ЛЭП-1 | Ярославская обл, г Ярославль, ул Кольцевая, д 14 |  | Приборы с поддержкой протокола СПОДЭС - МИР С-05 (СПОДЭС) | 48184921526502 | 11.01.2022 | 15.02.2022 | 11.01.2022 |  | 3 | 1 | 1 | [6 empty] | 6502 | Высокий уровень доступа (HLS) | 00000000 |  | 48447522015644 (МИР - МИР МК-01А)¦Класс=Маршрут через МИР МК-01¦Приоритет=0¦Категория=Комбинированный¦Читать данные из УСПД=True |  | Ярославский городской РЭС
f726d536-dd7f-439f-b051-74d92c3c3b6d | Ярэнерго | Ярославский городской РЭС | Подстанция 110/6кВ Ярославль-Главный | 110 кВ |  |  |  |  | 6,0 кВ | СШ-1 | Ф-17 ПС Ярославль Главный (потр.) | Ячейка присоединения | КЛ 6кВ № 17 ПС Ярославль Главный (потр.) | [5 empty] | ТП 212 | СШ-1 | ПС Ярославль-Главный Ф-17 |  | СШ-1 | яч. 1 | Ячейка присоединения | ЛЭП-1 | Ярославская обл, г Ярославль, ул Узловая, д 2 кв 1 |  | Приборы с поддержкой протокола СПОДЭС - МИР С-05 (СПОДЭС) | 48184922019374 | 11.01.2022 | 16.02.2022 | 11.01.2022 |  | 3 | 1 | 1 | [6 empty] | 9374 | Высокий уровень доступа (HLS) | 00000000 |  | 48447522015624 (МИР - МИР МК-01А)¦Класс=Маршрут через МИР МК-01¦Приоритет=0¦Категория=Комбинированный¦Читать данные из УСПД=True |  | Ярославский городской РЭС
3d579c6d-1db0-4aeb-8eea-557195bca9f1 | Ярэнерго | Ярославский РЭС | Подстанция 35/10кВ Моделово-2 | 35 кВ |  |  |  |  | 10 кВ | СШ-2 | Ф-4 Левцово | Ячейка присоединения | ВЛ 10кВ № 04 Левцово ПС Моделово-2 | [5 empty] | ТП 262 (Думино) Мо/4 | СШ-1 | ПС Моделово-2 Ф-4 |  | СШ-1 | яч. 1 | Ячейка присоединения | ЛЭП-1 | Ярославская обл, Ярославский р-н, деревня Матренино, д Ст. счет. №1203131022 |  | Приборы с поддержкой протокола СПОДЭС - МИР С-05 (СПОДЭС) | 48184921526537 | 11.01.2022 | 14.02.2022 | 11.01.2022 |  | 3 | 1 | 1 | [6 empty] | 6537 | Высокий уровень доступа (HLS) | 00000000 |  | 48447521126096 (МИР - МИР МК-01А)¦Класс=Маршрут через МИР МК-01¦Приоритет=0¦Категория=Комбинированный¦Читать данные из УСПД=True |  | Ярославский РЭС
e8341d8a-e300-4d6c-959d-c7ceb0fe21fc | Ярэнерго | Ярославский городской РЭС | Подстанция 110/6кВ Ярославль-Главный | 110 кВ |  |  |  |  | 6,0 кВ | СШ-1 | Ф-17 ПС Ярославль Главный (потр.) | Ячейка присоединения | КЛ 6кВ № 17 ПС Ярославль Главный (потр.) | [5 empty] | ТП 210 | СШ-1 | яч. К Низкой стороне Ярославль-Главный 110 кВ РУ-6 кВ |  | СШ-1 | яч. 1 | Ячейка присоединения | ЛЭП-1 | Ярославская обл, г Ярославль, ул Кольцевая, д 17 |  | Приборы с поддержкой протокола СПОДЭС - МИР С-05 (СПОДЭС) | 48184921526343 | 11.01.2022 | 15.02.2022 | 11.01.2022 |  | 3 | 1 | 1 | [6 empty] | 6343 | Высокий уровень доступа (HLS) | 00000000 |  | 48447522015644 (МИР - МИР МК-01А)¦Класс=Маршрут через МИР МК-01¦Приоритет=0¦Категория=Комбинированный¦Читать данные из УСПД=True |  | Ярославский городской РЭС
87a6a122-943b-4c52-ae33-c3e8844a04e5 | Ярэнерго | Ярославский РЭС | Подстанция 35/10кВ Моделово-2 | 35 кВ |  |  |  |  | 10 кВ | СШ-2 | Ф-4 Левцово | Ячейка присоединения | ВЛ 10кВ № 04 Левцово ПС Моделово-2 | [5 empty] | ТП 429 (Коченятино) Мо/4 | СШ-1 | ПС Моделово-2 Ф-4 |  | СШ-1 | яч. 1 | Ячейка присоединения | ЛЭП-1 | Ярославская обл, Ярославский р-н, деревня Коченятино, д Ст. счет. №1204133318 |  | Приборы с поддержкой протокола СПОДЭС - МИР С-05 (СПОДЭС) | 48184921526332 | 11.01.2022 | 14.02.2022 | 11.01.2022 |  | 3 | 1 | 1 | [6 empty] | 6332 | Высокий уровень доступа (HLS) | 00000000 |  | 48447521126085 (МИР - МИР МК-01А)¦Класс=Маршрут через МИР МК-01¦Приоритет=0¦Категория=Комбинированный¦Читать данные из УСПД=True |  | Ярославский РЭС
2065d9ff-b5d6-4490-9cae-ed31b5f71cbc | Ярэнерго | Ярославский РЭС | Подстанция 35/10кВ Моделово-2 | 35 кВ |  |  |  |  | 10 кВ | СШ-2 | Ф-4 Левцово | Ячейка присоединения | ВЛ 10кВ № 04 Левцово ПС Моделово-2 | [5 empty] | ТП 450 (Пограиха) Мо/4 | СШ-1 | ПС Моделово-2 Ф-4 |  | СШ-1 | яч. 1 | Ячейка присоединения | ЛЭП-1 | Ярославская обл, Ярославский р-н, деревня Пограиха, д Опора 3 кв 1 |  | Приборы с поддержкой протокола СПОДЭС - МИР С-04 (СПОДЭС) | 48202422011946 | 11.01.2022 | 19.02.2022 | 11.01.2022 |  | 3 | 1 | 1 | [6 empty] | 1946 | Высокий уровень доступа (HLS) | 00000000 |  | 48447522015633 (МИР - МИР МК-01А)¦Класс=Маршрут через МИР МК-01¦Приоритет=0¦Категория=Комбинированный¦Читать данные из УСПД=True |  | Ярославский РЭС
3d306259-4b54-4385-bc79-756e0e863cff | Ярэнерго | Ярославский городской РЭС | Подстанция 110/6кВ Ярославль-Главный | 110 кВ |  |  |  |  | 6,0 кВ | СШ-1 | Ф-17 ПС Ярославль Главный (потр.) | Ячейка присоединения | КЛ 6кВ № 17 ПС Ярославль Главный (потр.) | [5 empty] | ТП 210 | СШ-1 | яч. К Низкой стороне Ярославль-Главный 110 кВ РУ-6 кВ |  | СШ-1 | яч. 1 | Ячейка присоединения | ЛЭП-1 | Ярославская обл, г Ярославль, ул Кольцевая, д 19 |  | Приборы с поддержкой протокола СПОДЭС - МИР С-05 (СПОДЭС) | 48184921526335 | 11.01.2022 | 15.02.2022 | 11.01.2022 |  | 3 | 1 | 1 | [6 empty] | 6335 | Высокий уровень доступа (HLS) | 00000000 |  | 48447522015644 (МИР - МИР МК-01А)¦Класс=Маршрут через МИР МК-01¦Приоритет=0¦Категория=Комбинированный¦Читать данные из УСПД=True |  | Ярославский городской РЭС
1cb9d94f-77ae-4a49-aa4e-199c3b1f7847 | Ярэнерго | Ярославский РЭС | Подстанция 35/10кВ Моделово-2 | 35 кВ |  |  |  |  | 10 кВ | СШ-2 | Ф-4 Левцово | Ячейка присоединения | ВЛ 10кВ № 04 Левцово ПС Моделово-2 | [5 empty] | ТП 968 (Малое Болково) Мо/4 | СШ-1 | ПС Моделово-2 Ф-4 |  | СШ-1 | яч. 1 | Ячейка присоединения | ЛЭП-1 | Ярославская обл, Ярославский р-н, тер. ДНП Новые сады, д Ст. счет. №24441596 |  | Приборы с поддержкой протокола СПОДЭС - МИР С-04 (СПОДЭС) | 48202422012914 | 11.01.2022 | 14.02.2022 | 11.01.2022 |  | 3 | 1 | 1 | [6 empty] | 2914 | Высокий уровень доступа (HLS) | 00000000 |  | 48447521126086 (МИР - МИР МК-01А)¦Класс=Маршрут через МИР МК-01¦Приоритет=0¦Категория=Комбинированный¦Читать данные из УСПД=True |  | Ярославский РЭС
0a08d234-d568-42ac-bf12-074c9c6b8763 | Ярэнерго | Ярославский РЭС | Подстанция 35/10кВ Моделово-2 | 35 кВ |  |  |  |  | 10 кВ | СШ-2 | Ф-4 Левцово | Ячейка присоединения | ВЛ 10кВ № 04 Левцово ПС Моделово-2 | [5 empty] | ТП 262 (Думино) Мо/4 | СШ-1 | ПС Моделово-2 Ф-4 |  | СШ-1 | яч. 1 | Ячейка присоединения | ЛЭП-1 | Ярославская обл, Ярославский р-н, деревня Матренино, д Ст. счет. №1203131128 |  | Приборы с поддержкой протокола СПОДЭС - МИР С-05 (СПОДЭС) | 48184922018980 | 11.01.2022 | 14.02.2022 | 11.01.2022 |  | 3 | 1 | 1 | [6 empty] | 8980 | Высокий уровень доступа (HLS) | 00000000 |  | 48447521126096 (МИР - МИР МК-01А)¦Класс=Маршрут через МИР МК-01¦Приоритет=0¦Категория=Комбинированный¦Читать данные из УСПД=True |  | Ярославский РЭС
3e28ab19-cabd-472e-812d-8b1e6518cad7 | Ярэнерго | Ярославский городской РЭС | Подстанция 110/6кВ Ярославль-Главный | 110 кВ |  |  |  |  | 6,0 кВ | СШ-1 | Ф-17 ПС Ярославль Главный (потр.) | Ячейка присоединения | КЛ 6кВ № 17 ПС Ярославль Главный (потр.) | [5 empty] | ТП 212 | СШ-1 | ПС Ярославль-Главный Ф-17 |  | СШ-1 | яч. 1 | Ячейка присоединения | ЛЭП-1 | Ярославская обл, г Ярославль, ул Узловая, д 2 кв 2 |  | Приборы с поддержкой протокола СПОДЭС - МИР С-05 (СПОДЭС) | 48184922019308 | 11.01.2022 | 16.02.2022 | 11.01.2022 |  | 3 | 1 | 1 | [6 empty] | 9308 | Высокий уровень доступа (HLS) | 00000000 |  | 48447522015624 (МИР - МИР МК-01А)¦Класс=Маршрут через МИР МК-01¦Приоритет=0¦Категория=Комбинированный¦Читать данные из УСПД=True |  | Ярославский городской РЭС
ab12f60d-081f-4c3e-9fa1-ad829052cf9d | Ярэнерго | Ярославский городской РЭС | Подстанция 110/6кВ Ярославль-Главный | 110 кВ |  |  |  |  | 6,0 кВ | СШ-1 | Ф-17 ПС Ярославль Главный (потр.) | Ячейка присоединения | КЛ 6кВ № 17 ПС Ярославль Главный (потр.) | [5 empty] | ТП 210 | СШ-1 | яч. К Низкой стороне Ярославль-Главный 110 кВ РУ-6 кВ |  | СШ-1 | яч. 1 | Ячейка присоединения | ЛЭП-1 | Ярославская обл, г Ярославль, ул Кольцевая, д 2 кв 1 |  | Приборы с поддержкой протокола СПОДЭС - МИР С-05 (СПОДЭС) | 48184921526486 | 11.01.2022 | 15.02.2022 | 11.01.2022 |  | 3 | 1 | 1 | [6 empty] | 6486 | Высокий уровень доступа (HLS) | 00000000 |  | 48447522015644 (МИР - МИР МК-01А)¦Класс=Маршрут через МИР МК-01¦Приоритет=0¦Категория=Комбинированный¦Читать данные из УСПД=True |  | Ярославский городской РЭС
a31f6131-fe4a-4461-8dbe-ce2bb832cfe4 | Ярэнерго | Ярославский городской РЭС | Подстанция 110/6кВ Ярославль-Главный | 110 кВ |  |  |  |  | 6,0 кВ | СШ-1 | Ф-17 ПС Ярославль Главный (потр.) | Ячейка присоединения | КЛ 6кВ № 17 ПС Ярославль Главный (потр.) | [5 empty] | ТП 210 | СШ-1 | яч. К Низкой стороне Ярославль-Главный 110 кВ РУ-6 кВ |  | СШ-1 | яч. 1 | Ячейка присоединения | ЛЭП-1 | Ярославская обл, г Ярославль, ул Кольцевая, д 2 кв 2 |  | Приборы с поддержкой протокола СПОДЭС - МИР С-05 (СПОДЭС) | 48184921526379 | 11.01.2022 | 15.02.2022 | 11.01.2022 |  | 3 | 1 | 1 | [6 empty] | 6379 | Высокий уровень доступа (HLS) | 00000000 |  | 48447522015644 (МИР - МИР МК-01А)¦Класс=Маршрут через МИР МК-01¦Приоритет=0¦Категория=Комбинированный¦Читать данные из УСПД=True |  | Ярославский городской РЭС
06404676-cf1e-479b-9de3-e07771a15b6c | Ярэнерго | Ярославский РЭС | Подстанция 35/10кВ Моделово-2 | 35 кВ |  |  |  |  | 10 кВ | СШ-2 | Ф-4 Левцово | Ячейка присоединения | ВЛ 10кВ № 04 Левцово ПС Моделово-2 | [5 empty] | ТП 429 (Коченятино) Мо/4 | СШ-1 | ПС Моделово-2 Ф-4 |  | СШ-1 | яч. 1 | Ячейка присоединения | ЛЭП-1 | Ярославская обл, Ярославский р-н, деревня Коченятино, д Ст. счет. №1204133834 |  | Приборы с поддержкой протокола СПОДЭС - МИР С-05 (СПОДЭС) | 48184922027027 | 11.01.2022 | 14.02.2022 | 11.01.2022 |  | 3 | 1 | 1 | [6 empty] | 7027 | Высокий уровень доступа (HLS) | 00000000 |  | 48447521126085 (МИР - МИР МК-01А)¦Класс=Маршрут через МИР МК-01¦Приоритет=0¦Категория=Комбинированный¦Читать данные из УСПД=True |  | Ярославский РЭС
9545179d-53e3-4fa5-a135-5641076f05c1 | Ярэнерго | Ярославский РЭС | Подстанция 35/10кВ Моделово-2 | 35 кВ |  |  |  |  | 10 кВ | СШ-2 | Ф-4 Левцово | Ячейка присоединения | ВЛ 10кВ № 04 Левцово ПС Моделово-2 | [5 empty] | ТП 450 (Пограиха) Мо/4 | СШ-1 | ПС Моделово-2 Ф-4 |  | СШ-1 | яч. 1 | Ячейка присоединения | ЛЭП-1 | Ярославская обл, Ярославский р-н, деревня Пограиха, д Опора 3 кв 2 |  | Приборы с поддержкой протокола СПОДЭС - МИР С-05 (СПОДЭС) | 48184922010325 | 11.01.2022 | 19.02.2022 | 11.01.2022 |  | 3 | 1 | 1 | [6 empty] | 325 | Высокий уровень доступа (HLS) | 00000000 |  | 48447522015633 (МИР - МИР МК-01А)¦Класс=Маршрут через МИР МК-01¦Приоритет=0¦Категория=Комбинированный¦Читать данные из УСПД=True |  | Ярославский РЭС
c268dd69-a8ef-4a84-8c81-66d4759a0132 | Ярэнерго | Ярославский РЭС | Подстанция 35/10кВ Моделово-2 | 35 кВ |  |  |  |  | 10 кВ | СШ-2 | Ф-4 Левцово | Ячейка присоединения | ВЛ 10кВ № 04 Левцово ПС Моделово-2 | [5 empty] | ТП 262 (Думино) Мо/4 | СШ-1 | ПС Моделово-2 Ф-4 |  | СШ-1 | яч. 1 | Ячейка присоединения | ЛЭП-1 | Ярославская обл, Ярославский р-н, деревня Матренино, д Ст. счет. №1203131131 |  | Приборы с поддержкой протокола СПОДЭС - МИР С-05 (СПОДЭС) | 48184922018941 | 11.01.2022 | 14.02.2022 | 11.01.2022 |  | 3 | 1 | 1 | [6 empty] | 8941 | Высокий уровень доступа (HLS) | 00000000 |  | 48447521126096 (МИР - МИР МК-01А)¦Класс=Маршрут через МИР МК-01¦Приоритет=0¦Категория=Комбинированный¦Читать данные из УСПД=True |  | Ярославский РЭС
0c5e9bb2-9a2c-4450-84db-b135a4a18ed8 | Ярэнерго | Ярославский РЭС | Подстанция 35/10кВ Моделово-2 | 35 кВ |  |  |  |  | 10 кВ | СШ-2 | Ф-4 Левцово | Ячейка присоединения | ВЛ 10кВ № 04 Левцово ПС Моделово-2 | [5 empty] | ТП 968 (Малое Болково) Мо/4 | СШ-1 | ПС Моделово-2 Ф-4 |  | СШ-1 | яч. 1 | Ячейка присоединения | ЛЭП-1 | Ярославская обл, Ярославский р-н, тер. ДНП Новые сады, д Ст. счет. №25413458 |  | Приборы с поддержкой протокола СПОДЭС - МИР С-04 (СПОДЭС) | 48202422011931 | 11.01.2022 | 14.02.2022 | 11.01.2022 |  | 3 | 1 | 1 | [6 empty] | 1931 | Высокий уровень доступа (HLS) | 00000000 |  | 48447521126086 (МИР - МИР МК-01А)¦Класс=Маршрут через МИР МК-01¦Приоритет=0¦Категория=Комбинированный¦Читать данные из УСПД=True |  | Ярославский РЭС
bef573cc-84a3-4865-a849-c9bd0fb6f380 | Ярэнерго | Ярославский городской РЭС | Подстанция 110/6кВ Ярославль-Главный | 110 кВ |  |  |  |  | 6,0 кВ | СШ-1 | Ф-17 ПС Ярославль Главный (потр.) | Ячейка присоединения | КЛ 6кВ № 17 ПС Ярославль Главный (потр.) | [5 empty] | ТП 212 | СШ-1 | ПС Ярославль-Главный Ф-17 |  | СШ-1 | яч. 1 | Ячейка присоединения | ЛЭП-1 | Ярославская обл, г Ярославль, ул Узловая, д 4 кв 1 |  | Приборы с поддержкой протокола СПОДЭС - МИР С-05 (СПОДЭС) | 48184922010244 | 11.01.2022 | 16.02.2022 | 11.01.2022 |  | 3 | 1 | 1 | [6 empty] | 244 | Высокий уровень доступа (HLS) | 00000000 |  | 48447522015624 (МИР - МИР МК-01А)¦Класс=Маршрут через МИР МК-01¦Приоритет=0¦Категория=Комбинированный¦Читать данные из УСПД=True |  | Ярославский городской РЭС
cfdecfa0-477f-4d1d-b4fe-1864c73a35ac | Ярэнерго | Ярославский городской РЭС | Подстанция 110/6кВ Ярославль-Главный | 110 кВ |  |  |  |  | 6,0 кВ | СШ-1 | Ф-17 ПС Ярославль Главный (потр.) | Ячейка присоединения | КЛ 6кВ № 17 ПС Ярославль Главный (потр.) | [5 empty] | ТП 210 | СШ-1 | яч. К Низкой стороне Ярославль-Главный 110 кВ РУ-6 кВ |  | СШ-1 | яч. 1 | Ячейка присоединения | ЛЭП-1 | Ярославская обл, г Ярославль, ул Кольцевая, д 21 |  | Приборы с поддержкой протокола СПОДЭС - МИР С-05 (СПОДЭС) | 48184921526451 | 11.01.2022 | 15.02.2022 | 11.01.2022 |  | 3 | 1 | 1 | [6 empty] | 6451 | Высокий уровень доступа (HLS) | 00000000 |  | 48447522015644 (МИР - МИР МК-01А)¦Класс=Маршрут через МИР МК-01¦Приоритет=0¦Категория=Комбинированный¦Читать данные из УСПД=True |  | Ярославский городской РЭС
7ad097a3-6689-40aa-ae5a-d22fb565213a | Ярэнерго | Ярославский РЭС | Подстанция 35/10кВ Моделово-2 | 35 кВ |  |  |  |  | 10 кВ | СШ-2 | Ф-4 Левцово | Ячейка присоединения | ВЛ 10кВ № 04 Левцово ПС Моделово-2 | [5 empty] | ТП 429 (Коченятино) Мо/4 | СШ-1 | ПС Моделово-2 Ф-4 |  | СШ-1 | яч. 1 | Ячейка присоединения | ЛЭП-1 | Ярославская обл, Ярославский р-н, деревня Коченятино, д Ст. счет. №1204134095 |  | Приборы с поддержкой протокола СПОДЭС - МИР С-05 (СПОДЭС) | 48184922028541 | 11.01.2022 | 14.02.2022 | 11.01.2022 |  | 3 | 1 | 1 | [6 empty] | 8541 | Высокий уровень доступа (HLS) | 00000000 |  | 48447521126085 (МИР - МИР МК-01А)¦Класс=Маршрут через МИР МК-01¦Приоритет=0¦Категория=Комбинированный¦Читать данные из УСПД=True |  | Ярославский РЭС
85877fa2-9ff8-43fa-b296-04829ac12742 | Ярэнерго | Ярославский РЭС | Подстанция 35/10кВ Моделово-2 | 35 кВ |  |  |  |  | 10 кВ | СШ-2 | Ф-4 Левцово | Ячейка присоединения | ВЛ 10кВ № 04 Левцово ПС Моделово-2 | [5 empty] | ТП 450 (Пограиха) Мо/4 | СШ-1 | ПС Моделово-2 Ф-4 |  | СШ-1 | яч. 1 | Ячейка присоединения | ЛЭП-1 | Ярославская обл, Ярославский р-н, деревня Пограиха, д Опора 4 кв 1 |  | Приборы с поддержкой протокола СПОДЭС - МИР С-05 (СПОДЭС) | 48184922010499 | 11.01.2022 | 19.02.2022 | 11.01.2022 |  | 3 | 1 | 1 | [6 empty] | 499 | Высокий уровень доступа (HLS) | 00000000 |  | 48447522015633 (МИР - МИР МК-01А)¦Класс=Маршрут через МИР МК-01¦Приоритет=0¦Категория=Комбинированный¦Читать данные из УСПД=True |  | Ярославский РЭС
4c61251d-08d1-4a37-a455-19390945060a | Ярэнерго | Ярославский городской РЭС | Подстанция 110/6кВ Ярославль-Главный | 110 кВ |  |  |  |  | 6,0 кВ | СШ-1 | Ф-17 ПС Ярославль Главный (потр.) | Ячейка присоединения | КЛ 6кВ № 17 ПС Ярославль Главный (потр.) | [5 empty] | ТП 210 | СШ-1 | яч. К Низкой стороне Ярославль-Главный 110 кВ РУ-6 кВ |  | СШ-1 | яч. 1 | Ячейка присоединения | ЛЭП-1 | Ярославская обл, г Ярославль, ул Кольцевая, д 23 |  | Приборы с поддержкой протокола СПОДЭС - МИР С-05 (СПОДЭС) | 48184921526040 | 11.01.2022 | 15.02.2022 | 11.01.2022 |  | 3 | 1 | 1 | [6 empty] | 6040 | Высокий уровень доступа (HLS) | 00000000 |  | 48447522015644 (МИР - МИР МК-01А)¦Класс=Маршрут через МИР МК-01¦Приоритет=0¦Категория=Комбинированный¦Читать данные из УСПД=True |  | Ярославский городской РЭС
5cc0a21f-7d3d-481a-a9d0-fc15d0d3b94e | Ярэнерго | Ярославский городской РЭС | Подстанция 110/6кВ Ярославль-Главный | 110 кВ |  |  |  |  | 6,0 кВ | СШ-1 | Ф-17 ПС Ярославль Главный (потр.) | Ячейка присоединения | КЛ 6кВ № 17 ПС Ярославль Главный (потр.) | [5 empty] | ТП 212 | СШ-1 | ПС Ярославль-Главный Ф-17 |  | СШ-1 | яч. 1 | Ячейка присоединения | ЛЭП-1 | Ярославская обл, г Ярославль, ул Узловая, д 4 кв 2 |  | Приборы с поддержкой протокола СПОДЭС - МИР С-05 (СПОДЭС) | 48184922019364 | 11.01.2022 | 16.02.2022 | 11.01.2022 |  | 3 | 1 | 1 | [6 empty] | 9364 | Высокий уровень доступа (HLS) | 00000000 |  | 48447522015624 (МИР - МИР МК-01А)¦Класс=Маршрут через МИР МК-01¦Приоритет=0¦Категория=Комбинированный¦Читать данные из УСПД=True |  | Ярославский городской РЭС
b3815740-f39f-40c8-b675-e0d10970dc69 | Ярэнерго | Ярославский РЭС | Подстанция 35/10кВ Моделово-2 | 35 кВ |  |  |  |  | 10 кВ | СШ-2 | Ф-4 Левцово | Ячейка присоединения | ВЛ 10кВ № 04 Левцово ПС Моделово-2 | [5 empty] | ТП 262 (Думино) Мо/4 | СШ-1 | ПС Моделово-2 Ф-4 |  | СШ-1 | яч. 1 | Ячейка присоединения | ЛЭП-1 | Ярославская обл, Ярославский р-н, деревня Матренино, д Ст. счет. №1203131246 |  | Приборы с поддержкой протокола СПОДЭС - МИР С-05 (СПОДЭС) | 48184922026946 | 11.01.2022 | 14.02.2022 | 11.01.2022 |  | 3 | 1 | 1 | [6 empty] | 6946 | Высокий уровень доступа (HLS) | 00000000 |  | 48447521126096 (МИР - МИР МК-01А)¦Класс=Маршрут через МИР МК-01¦Приоритет=0¦Категория=Комбинированный¦Читать данные из УСПД=True |  | Ярославский РЭС
13af6c4d-daea-44e2-9f75-f3acb50cc69d | Ярэнерго | Ярославский городской РЭС | Подстанция 110/6кВ Ярославль-Главный | 110 кВ |  |  |  |  | 6,0 кВ | СШ-1 | Ф-17 ПС Ярославль Главный (потр.) | Ячейка присоединения | КЛ 6кВ № 17 ПС Ярославль Главный (потр.) | [5 empty] | ТП 210 | СШ-1 | яч. К Низкой стороне Ярославль-Главный 110 кВ РУ-6 кВ |  | СШ-1 | яч. 1 | Ячейка присоединения | ЛЭП-1 | Ярославская обл, г Ярославль, ул Кольцевая, д 25 |  | Приборы с поддержкой протокола СПОДЭС - МИР С-05 (СПОДЭС) | 48184922027950 | 11.01.2022 | 15.02.2022 | 11.01.2022 |  | 3 | 1 | 1 | [6 empty] | 7950 | Высокий уровень доступа (HLS) | 00000000 |  | 48447522015644 (МИР - МИР МК-01А)¦Класс=Маршрут через МИР МК-01¦Приоритет=0¦Категория=Комбинированный¦Читать данные из УСПД=True |  | Ярославский городской РЭС
22b54bec-cf75-48bd-bc2a-9e5d1c0972e3 | Ярэнерго | Ярославский РЭС | Подстанция 35/10кВ Моделово-2 | 35 кВ |  |  |  |  | 10 кВ | СШ-2 | Ф-4 Левцово | Ячейка присоединения | ВЛ 10кВ № 04 Левцово ПС Моделово-2 | [5 empty] | ТП 968 (Малое Болково) Мо/4 | СШ-1 | ПС Моделово-2 Ф-4 |  | СШ-1 | яч. 1 | Ячейка присоединения | ЛЭП-1 | Ярославская обл, Ярославский р-н, тер. ДНП Новые сады, д Ст. счет. №25969412 |  | Приборы с поддержкой протокола СПОДЭС - МИР С-04 (СПОДЭС) | 48202422012927 | 11.01.2022 | 14.02.2022 | 11.01.2022 |  | 3 | 1 | 1 | [6 empty] | 2927 | Высокий уровень доступа (HLS) | 00000000 |  | 48447521126086 (МИР - МИР МК-01А)¦Класс=Маршрут через МИР МК-01¦Приоритет=0¦Категория=Комбинированный¦Читать данные из УСПД=True |  | Ярославский РЭС
187008f1-07a4-45c2-880e-a59bd2dceb92 | Ярэнерго | Ярославский РЭС | Подстанция 35/10кВ Моделово-2 | 35 кВ |  |  |  |  | 10 кВ | СШ-2 | Ф-4 Левцово | Ячейка присоединения | ВЛ 10кВ № 04 Левцово ПС Моделово-2 | [5 empty] | ТП 429 (Коченятино) Мо/4 | СШ-1 | ПС Моделово-2 Ф-4 |  | СШ-1 | яч. 1 | Ячейка присоединения | ЛЭП-1 | Ярославская обл, Ярославский р-н, деревня Коченятино, д Ст. счет. №1204134458 |  | Приборы с поддержкой протокола СПОДЭС - МИР С-05 (СПОДЭС) | 48184922027983 | 11.01.2022 | 14.02.2022 | 11.01.2022 |  | 3 | 1 | 1 | [6 empty] | 7983 | Высокий уровень доступа (HLS) | 00000000 |  | 48447521126085 (МИР - МИР МК-01А)¦Класс=Маршрут через МИР МК-01¦Приоритет=0¦Категория=Комбинированный¦Читать данные из УСПД=True |  | Ярославский РЭС
f68f497d-0efa-4ac9-9d55-42f34f32b2f6 | Ярэнерго | Ярославский РЭС | Подстанция 35/10кВ Моделово-2 | 35 кВ |  |  |  |  | 10 кВ | СШ-2 | Ф-4 Левцово | Ячейка присоединения | ВЛ 10кВ № 04 Левцово ПС Моделово-2 | [5 empty] | ТП 450 (Пограиха) Мо/4 | СШ-1 | ПС Моделово-2 Ф-4 |  | СШ-1 | яч. 1 | Ячейка присоединения | ЛЭП-1 | Ярославская обл, Ярославский р-н, деревня Пограиха, д Опора 4 кв 2 |  | Приборы с поддержкой протокола СПОДЭС - МИР С-05 (СПОДЭС) | 48184922011457 | 11.01.2022 | 19.02.2022 | 11.01.2022 |  | 3 | 1 | 1 | [6 empty] | 1457 | Высокий уровень доступа (HLS) | 00000000 |  | 48447522015633 (МИР - МИР МК-01А)¦Класс=Маршрут через МИР МК-01¦Приоритет=0¦Категория=Комбинированный¦Читать данные из УСПД=True |  | Ярославский РЭС
779301b8-0895-473f-82f3-45eb1ad32c08 | Ярэнерго | Ярославский городской РЭС | Подстанция 110/6кВ Ярославль-Главный | 110 кВ |  |  |  |  | 6,0 кВ | СШ-1 | Ф-17 ПС Ярославль Главный (потр.) | Ячейка присоединения | КЛ 6кВ № 17 ПС Ярославль Главный (потр.) | [5 empty] | ТП 210 | СШ-1 | яч. К Низкой стороне Ярославль-Главный 110 кВ РУ-6 кВ |  | СШ-1 | яч. 1 | Ячейка присоединения | ЛЭП-1 | Ярославская обл, г Ярославль, ул Кольцевая, д 27 |  | Приборы с поддержкой протокола СПОДЭС - МИР С-05 (СПОДЭС) | 48184921526294 | 11.01.2022 | 15.02.2022 | 11.01.2022 |  | 3 | 1 | 1 | [6 empty] | 6294 | Высокий уровень доступа (HLS) | 00000000 |  | 48447522015644 (МИР - МИР МК-01А)¦Класс=Маршрут через МИР МК-01¦Приоритет=0¦Категория=Комбинированный¦Читать данные из УСПД=True |  | Ярославский городской РЭС
3b244aec-18b0-4547-a47c-9de921b4cdd3 | Ярэнерго | Ярославский городской РЭС | Подстанция 110/6кВ Ярославль-Главный | 110 кВ |  |  |  |  | 6,0 кВ | СШ-1 | Ф-17 ПС Ярославль Главный (потр.) | Ячейка присоединения | КЛ 6кВ № 17 ПС Ярославль Главный (потр.) | [5 empty] | ТП 210 | СШ-1 | яч. К Низкой стороне Ярославль-Главный 110 кВ РУ-6 кВ |  | СШ-1 | яч. 1 | Ячейка присоединения | ЛЭП-1 | Ярославская обл, г Ярославль, ул Кольцевая, д 29 кв 1 |  | Приборы с поддержкой протокола СПОДЭС - МИР С-05 (СПОДЭС) | 48184921526382 | 11.01.2022 | 15.02.2022 | 11.01.2022 |  | 3 | 1 | 1 | [6 empty] | 6382 | Высокий уровень доступа (HLS) | 00000000 |  | 48447522015644 (МИР - МИР МК-01А)¦Класс=Маршрут через МИР МК-01¦Приоритет=0¦Категория=Комбинированный¦Читать данные из УСПД=True |  | Ярославский городской РЭС
c398f9f6-9d38-4623-8d15-0ff5059f2dcf | Ярэнерго | Ярославский РЭС | Подстанция 35/10кВ Моделово-2 | 35 кВ |  |  |  |  | 10 кВ | СШ-2 | Ф-4 Левцово | Ячейка присоединения | ВЛ 10кВ № 04 Левцово ПС Моделово-2 | [5 empty] | ТП 262 (Думино) Мо/4 | СШ-1 | ПС Моделово-2 Ф-4 |  | СШ-1 | яч. 1 | Ячейка присоединения | ЛЭП-1 | Ярославская обл, Ярославский р-н, деревня Матренино, д Ст. счет. №1204131195 |  | Приборы с поддержкой протокола СПОДЭС - МИР С-05 (СПОДЭС) | 48184921526489 | 11.01.2022 | 14.02.2022 | 11.01.2022 |  | 3 | 1 | 1 | [6 empty] | 6489 | Высокий уровень доступа (HLS) | 00000000 |  | 48447521126096 (МИР - МИР МК-01А)¦Класс=Маршрут через МИР МК-01¦Приоритет=0¦Категория=Комбинированный¦Читать данные из УСПД=True |  | Ярославский РЭС
4a741961-081e-47a2-af0c-190bb57265c9 | Ярэнерго | Ярославский городской РЭС | Подстанция 110/6кВ Ярославль-Главный | 110 кВ |  |  |  |  | 6,0 кВ | СШ-1 | Ф-17 ПС Ярославль Главный (потр.) | Ячейка присоединения | КЛ 6кВ № 17 ПС Ярославль Главный (потр.) | [5 empty] | ТП 210 | СШ-1 | яч. К Низкой стороне Ярославль-Главный 110 кВ РУ-6 кВ |  | СШ-1 | яч. 1 | Ячейка присоединения | ЛЭП-1 | Ярославская обл, г Ярославль, ул Кольцевая, д 29 кв 2 |  | Приборы с поддержкой протокола СПОДЭС - МИР С-05 (СПОДЭС) | 48184921526479 | 11.01.2022 | 15.02.2022 | 11.01.2022 |  | 3 | 1 | 1 | [6 empty] | 6479 | Высокий уровень доступа (HLS) | 00000000 |  | 48447522015644 (МИР - МИР МК-01А)¦Класс=Маршрут через МИР МК-01¦Приоритет=0¦Категория=Комбинированный¦Читать данные из УСПД=True |  | Ярославский городской РЭС
4757f0bb-1105-4e77-8d42-e8d387ef6f74 | Ярэнерго | Ярославский РЭС | Подстанция 35/10кВ Моделово-2 | 35 кВ |  |  |  |  | 10 кВ | СШ-2 | Ф-4 Левцово | Ячейка присоединения | ВЛ 10кВ № 04 Левцово ПС Моделово-2 | [5 empty] | ТП 429 (Коченятино) Мо/4 | СШ-1 | ПС Моделово-2 Ф-4 |  | СШ-1 | яч. 1 | Ячейка присоединения | ЛЭП-1 | Ярославская обл, Ярославский р-н, деревня Коченятино, д Ст. счет. №1209123519 |  | Приборы с поддержкой протокола СПОДЭС - МИР С-05 (СПОДЭС) | 48184922028581 | 11.01.2022 | 14.02.2022 | 11.01.2022 |  | 3 | 1 | 1 | [6 empty] | 8581 | Высокий уровень доступа (HLS) | 00000000 |  | 48447521126085 (МИР - МИР МК-01А)¦Класс=Маршрут через МИР МК-01¦Приоритет=0¦Категория=Комбинированный¦Читать данные из УСПД=True |  | Ярославский РЭС
e6b15b5a-2051-4815-b299-90d4e1321f3b | Ярэнерго | Ярославский РЭС | Подстанция 35/10кВ Моделово-2 | 35 кВ |  |  |  |  | 10 кВ | СШ-2 | Ф-4 Левцово | Ячейка присоединения | ВЛ 10кВ № 04 Левцово ПС Моделово-2 | [5 empty] | ТП 450 (Пограиха) Мо/4 | СШ-1 | ПС Моделово-2 Ф-4 |  | СШ-1 | яч. 1 | Ячейка присоединения | ЛЭП-1 | Ярославская обл, Ярославский р-н, деревня Пограиха, д Опора 4 кв 3 |  | Приборы с поддержкой протокола СПОДЭС - МИР С-05 (СПОДЭС) | 48184922010297 | 11.01.2022 | 19.02.2022 | 11.01.2022 |  | 3 | 1 | 1 | [6 empty] | 297 | Высокий уровень доступа (HLS) | 00000000 |  | 48447522015633 (МИР - МИР МК-01А)¦Класс=Маршрут через МИР МК-01¦Приоритет=0¦Категория=Комбинированный¦Читать данные из УСПД=True |  | Ярославский РЭС
04ec0a57-c164-43c3-8839-065db49f3fd0 | Ярэнерго | Ярославский РЭС | Подстанция 35/10кВ Моделово-2 | 35 кВ |  |  |  |  | 10 кВ | СШ-2 | Ф-4 Левцово | Ячейка присоединения | ВЛ 10кВ № 04 Левцово ПС Моделово-2 | [5 empty] | ТП 968 (Малое Болково) Мо/4 | СШ-1 | ПС Моделово-2 Ф-4 |  | СШ-1 | яч. 1 | Ячейка присоединения | ЛЭП-1 | Ярославская обл, Ярославский р-н, тер. ДНП Новые сады, д Ст. счет. №26041044 |  | Приборы с поддержкой протокола СПОДЭС - МИР С-04 (СПОДЭС) | 48202420460645 | 01.01.2024 | 13.04.2024 | 01.01.2024 |  | 3 | 1 | 1 | [6 empty] | 645 | Высокий уровень доступа (HLS) | 00000000 |  | 48447521126086 (МИР - МИР МК-01А)¦Класс=Маршрут через МИР МК-01¦Приоритет=0¦Категория=Комбинированный¦Читать данные из УСПД=True |  | Некрасовский РЭС
012990e3-d817-49ae-9b5c-a03c72ea4ce9 | Ярэнерго | Ярославский городской РЭС | Подстанция 110/6кВ Ярославль-Главный | 110 кВ |  |  |  |  | 6,0 кВ | СШ-1 | Ф-17 ПС Ярославль Главный (потр.) | Ячейка присоединения | КЛ 6кВ № 17 ПС Ярославль Главный (потр.) | [5 empty] | ТП 210 | СШ-1 | яч. К Низкой стороне Ярославль-Главный 110 кВ РУ-6 кВ |  | СШ-1 | яч. 1 | Ячейка присоединения | ЛЭП-1 | Ярославская обл, г Ярославль, ул Кольцевая, д 3 |  | Приборы с поддержкой протокола СПОДЭС - МИР С-05 (СПОДЭС) | 48184922011276 | 11.01.2022 | 17.02.2022 | 11.01.2022 |  | 3 | 1 | 1 | [6 empty] | 1276 | Высокий уровень доступа (HLS) | 00000000 |  | 48447522015644 (МИР - МИР МК-01А)¦Класс=Маршрут через МИР МК-01¦Приоритет=0¦Категория=Комбинированный¦Читать данные из УСПД=True |  | Ярославский городской РЭС
b9d6cacd-9316-4637-a8aa-baf6fe2c8733 | Ярэнерго | Ярославский РЭС | Подстанция 35/10кВ Моделово-2 | 35 кВ |  |  |  |  | 10 кВ | СШ-2 | Ф-4 Левцово | Ячейка присоединения | ВЛ 10кВ № 04 Левцово ПС Моделово-2 | [5 empty] | ТП 262 (Думино) Мо/4 | СШ-1 | ПС Моделово-2 Ф-4 |  | СШ-1 | яч. 1 | Ячейка присоединения | ЛЭП-1 | Ярославская обл, Ярославский р-н, деревня Матренино, д Ст. счет. №1204133931 |  | Приборы с поддержкой протокола СПОДЭС - МИР С-05 (СПОДЭС) | 48184922018944 | 11.01.2022 | 14.02.2022 | 11.01.2022 |  | 3 | 1 | 1 | [6 empty] | 8944 | Высокий уровень доступа (HLS) | 00000000 |  | 48447521126096 (МИР - МИР МК-01А)¦Класс=Маршрут через МИР МК-01¦Приоритет=0¦Категория=Комбинированный¦Читать данные из УСПД=True |  | Ярославский РЭС
3e68d8be-dae8-4d14-a6c7-143e4e6d9800 | Ярэнерго | Ярославский РЭС | Подстанция 35/10кВ Моделово-2 | 35 кВ |  |  |  |  | 10 кВ | СШ-2 | Ф-4 Левцово | Ячейка присоединения | ВЛ 10кВ № 04 Левцово ПС Моделово-2 | [5 empty] | ТП 429 (Коченятино) Мо/4 | СШ-1 | ПС Моделово-2 Ф-4 |  | СШ-1 | яч. 1 | Ячейка присоединения | ЛЭП-1 | Ярославская обл, Ярославский р-н, деревня Коченятино, д Ст. счет. №1209124143 |  | Приборы с поддержкой протокола СПОДЭС - МИР С-05 (СПОДЭС) | 48184922027155 | 11.01.2022 | 14.02.2022 | 11.01.2022 |  | 3 | 1 | 1 | [6 empty] | 7155 | Высокий уровень доступа (HLS) | 00000000 |  | 48447521126085 (МИР - МИР МК-01А)¦Класс=Маршрут через МИР МК-01¦Приоритет=0¦Категория=Комбинированный¦Читать данные из УСПД=True |  | Ярославский РЭС
7af5a6ee-d6ef-449b-a2e4-9d914bfa9fb6 | Ярэнерго | Ярославский городской РЭС | Подстанция 110/6кВ Ярославль-Главный | 110 кВ |  |  |  |  | 6,0 кВ | СШ-1 | Ф-17 ПС Ярославль Главный (потр.) | Ячейка присоединения | КЛ 6кВ № 17 ПС Ярославль Главный (потр.) | [5 empty] | ТП 210 | СШ-1 | яч. К Низкой стороне Ярославль-Главный 110 кВ РУ-6 кВ |  | СШ-1 | яч. 1 | Ячейка присоединения | ЛЭП-1 | Ярославская обл, г Ярославль, ул Кольцевая, д 31 |  | Приборы с поддержкой протокола СПОДЭС - МИР С-05 (СПОДЭС) | 48184922011269 | 11.01.2022 | 17.02.2022 | 11.01.2022 |  | 3 | 1 | 1 | [6 empty] | 1269 | Высокий уровень доступа (HLS) | 00000000 |  | 48447522015644 (МИР - МИР МК-01А)¦Класс=Маршрут через МИР МК-01¦Приоритет=0¦Категория=Комбинированный¦Читать данные из УСПД=True |  | Ярославский городской РЭС
c6cc0222-7373-40ee-a4b3-564a2867300c | Ярэнерго | Ярославский РЭС | Подстанция 35/10кВ Моделово-2 | 35 кВ |  |  |  |  | 10 кВ | СШ-2 | Ф-4 Левцово | Ячейка присоединения | ВЛ 10кВ № 04 Левцово ПС Моделово-2 | [5 empty] | ТП 450 (Пограиха) Мо/4 | СШ-1 | ПС Моделово-2 Ф-4 |  | СШ-1 | яч. 1 | Ячейка присоединения | ЛЭП-1 | Ярославская обл, Ярославский р-н, деревня Пограиха, д Опора 4-1 |  | Приборы с поддержкой протокола СПОДЭС - МИР С-05 (СПОДЭС) | 48184922010090 | 11.01.2022 | 19.02.2022 | 11.01.2022 |  | 3 | 1 | 1 | [6 empty] | 90 | Высокий уровень доступа (HLS) | 00000000 |  | 48447522015633 (МИР - МИР МК-01А)¦Класс=Маршрут через МИР МК-01¦Приоритет=0¦Категория=Комбинированный¦Читать данные из УСПД=True |  | Ярославский РЭС
68ff159b-b88b-4d34-8eda-b8f1030b74f1 | Ярэнерго | Ярославский городской РЭС | Подстанция 110/6кВ Ярославль-Главный | 110 кВ |  |  |  |  | 6,0 кВ | СШ-1 | Ф-17 ПС Ярославль Главный (потр.) | Ячейка присоединения | КЛ 6кВ № 17 ПС Ярославль Главный (потр.) | [5 empty] | ТП 210 | СШ-1 | яч. К Низкой стороне Ярославль-Главный 110 кВ РУ-6 кВ |  | СШ-1 | яч. 1 | Ячейка присоединения | ЛЭП-1 | Ярославская обл, г Ярославль, ул Кольцевая, д 33 |  | Приборы с поддержкой протокола СПОДЭС - МИР С-05 (СПОДЭС) | 48184922019349 | 11.01.2022 | 17.02.2022 | 11.01.2022 |  | 3 | 1 | 1 | [6 empty] | 9349 | Высокий уровень доступа (HLS) | 00000000 |  | 48447522015644 (МИР - МИР МК-01А)¦Класс=Маршрут через МИР МК-01¦Приоритет=0¦Категория=Комбинированный¦Читать данные из УСПД=True |  | Ярославский городской РЭС
af623858-1844-4464-8970-77d2269687df | Ярэнерго | Ярославский РЭС | Подстанция 35/10кВ Моделово-2 | 35 кВ |  |  |  |  | 10 кВ | СШ-2 | Ф-4 Левцово | Ячейка присоединения | ВЛ 10кВ № 04 Левцово ПС Моделово-2 | [5 empty] | ТП 968 (Малое Болково) Мо/4 | СШ-1 | ПС Моделово-2 Ф-4 |  | СШ-1 | яч. 1 | Ячейка присоединения | ЛЭП-1 | Ярославская обл, Ярославский р-н, тер. ДНП Новые сады, д Ст. счет. №26053138 |  | Приборы с поддержкой протокола СПОДЭС - МИР С-04 (СПОДЭС) | 48202422015589 | 11.01.2022 | 14.02.2022 | 11.01.2022 |  | 3 | 1 | 1 | [6 empty] | 5589 | Высокий уровень доступа (HLS) | 00000000 |  | 48447521126086 (МИР - МИР МК-01А)¦Класс=Маршрут через МИР МК-01¦Приоритет=0¦Категория=Комбинированный¦Читать данные из УСПД=True |  | Ярославский РЭС
1286181f-4f03-405f-aaa2-f85475e2a59f | Ярэнерго | Ярославский РЭС | Подстанция 35/10кВ Моделово-2 | 35 кВ |  |  |  |  | 10 кВ | СШ-2 | Ф-4 Левцово | Ячейка присоединения | ВЛ 10кВ № 04 Левцово ПС Моделово-2 | [5 empty] | ТП 262 (Думино) Мо/4 | СШ-1 | ПС Моделово-2 Ф-4 |  | СШ-1 | яч. 1 | Ячейка присоединения | ЛЭП-1 | Ярославская обл, Ярославский р-н, деревня Матренино, д Ст. счет. №1210120071 |  | Приборы с поддержкой протокола СПОДЭС - МИР С-05 (СПОДЭС) | 48184922019008 | 11.01.2022 | 14.02.2022 | 11.01.2022 |  | 3 | 1 | 1 | [6 empty] | 9008 | Высокий уровень доступа (HLS) | 00000000 |  | 48447521126096 (МИР - МИР МК-01А)¦Класс=Маршрут через МИР МК-01¦Приоритет=0¦Категория=Комбинированный¦Читать данные из УСПД=True |  | Ярославский РЭС
2f61bf96-c67d-4872-a1af-bb091206e13a | Ярэнерго | Ярославский РЭС | Подстанция 35/10кВ Моделово-2 | 35 кВ |  |  |  |  | 10 кВ | СШ-2 | Ф-4 Левцово | Ячейка присоединения | ВЛ 10кВ № 04 Левцово ПС Моделово-2 | [5 empty] | ТП 429 (Коченятино) Мо/4 | СШ-1 | ПС Моделово-2 Ф-4 |  | СШ-1 | яч. 1 | Ячейка присоединения | ЛЭП-1 | Ярославская обл, Ярославский р-н, деревня Коченятино, д Ст. счет. №1556978 |  | Приборы с поддержкой протокола СПОДЭС - МИР С-04 (СПОДЭС) | 48202422011920 | 11.01.2022 | 14.02.2022 | 11.01.2022 |  | 3 | 1 | 1 | [6 empty] | 1920 | Высокий уровень доступа (HLS) | 00000000 |  | 48447521126085 (МИР - МИР МК-01А)¦Класс=Маршрут через МИР МК-01¦Приоритет=0¦Категория=Комбинированный¦Читать данные из УСПД=True |  | Ярославский РЭС
3c9e649b-c89b-4647-b268-e4f2eea9677c | Ярэнерго | Ярославский городской РЭС | Подстанция 110/6кВ Ярославль-Главный | 110 кВ |  |  |  |  | 6,0 кВ | СШ-1 | Ф-17 ПС Ярославль Главный (потр.) | Ячейка присоединения | КЛ 6кВ № 17 ПС Ярославль Главный (потр.) | [5 empty] | ТП 210 | СШ-1 | яч. К Низкой стороне Ярославль-Главный 110 кВ РУ-6 кВ |  | СШ-1 | яч. 1 | Ячейка присоединения | ЛЭП-1 | Ярославская обл, г Ярославль, ул Кольцевая, д 35 |  | Приборы с поддержкой протокола СПОДЭС - МИР С-05 (СПОДЭС) | 48184922010228 | 11.01.2022 | 17.02.2022 | 11.01.2022 |  | 3 | 1 | 1 | [6 empty] | 228 | Высокий уровень доступа (HLS) | 00000000 |  | 48447522015644 (МИР - МИР МК-01А)¦Класс=Маршрут через МИР МК-01¦Приоритет=0¦Категория=Комбинированный¦Читать данные из УСПД=True |  | Ярославский городской РЭС
6bcb7f2f-350e-4a28-877c-c30363f7758b | Ярэнерго | Ярославский РЭС | Подстанция 35/10кВ Моделово-2 | 35 кВ |  |  |  |  | 10 кВ | СШ-2 | Ф-4 Левцово | Ячейка присоединения | ВЛ 10кВ № 04 Левцово ПС Моделово-2 | [5 empty] | ТП 450 (Пограиха) Мо/4 | СШ-1 | ПС Моделово-2 Ф-4 |  | СШ-1 | яч. 1 | Ячейка присоединения | ЛЭП-1 | Ярославская обл, Ярославский р-н, деревня Пограиха, д Опора 5 |  | Приборы с поддержкой протокола СПОДЭС - МИР С-04 (СПОДЭС) | 48202422013980 | 11.01.2022 | 19.02.2022 | 11.01.2022 |  | 3 | 1 | 1 | [6 empty] | 3980 | Высокий уровень доступа (HLS) | 00000000 |  | 48447522015633 (МИР - МИР МК-01А)¦Класс=Маршрут через МИР МК-01¦Приоритет=0¦Категория=Комбинированный¦Читать данные из УСПД=True |  | Ярославский РЭС
35630e20-9b78-4c4e-916b-a587657f5d92 | Ярэнерго | Ярославский городской РЭС | Подстанция 110/6кВ Ярославль-Главный | 110 кВ |  |  |  |  | 6,0 кВ | СШ-1 | Ф-17 ПС Ярославль Главный (потр.) | Ячейка присоединения | КЛ 6кВ № 17 ПС Ярославль Главный (потр.) | [5 empty] | ТП 210 | СШ-1 | яч. К Низкой стороне Ярославль-Главный 110 кВ РУ-6 кВ |  | СШ-1 | яч. 1 | Ячейка присоединения | ЛЭП-1 | Ярославская обл, г Ярославль, ул Кольцевая, д 37 |  | Приборы с поддержкой протокола СПОДЭС - МИР С-05 (СПОДЭС) | 48184922011438 | 11.01.2022 | 17.02.2022 | 11.01.2022 |  | 3 | 1 | 1 | [6 empty] | 1438 | Высокий уровень доступа (HLS) | 00000000 |  | 48447522015644 (МИР - МИР МК-01А)¦Класс=Маршрут через МИР МК-01¦Приоритет=0¦Категория=Комбинированный¦Читать данные из УСПД=True |  | Ярославский городской РЭС
e7f1004b-ac36-4fd1-bf31-5666008ec917 | Ярэнерго | Ярославский РЭС | Подстанция 35/10кВ Моделово-2 | 35 кВ |  |  |  |  | 10 кВ | СШ-2 | Ф-4 Левцово | Ячейка присоединения | ВЛ 10кВ № 04 Левцово ПС Моделово-2 | [5 empty] | ТП 968 (Малое Болково) Мо/4 | СШ-1 | ПС Моделово-2 Ф-4 |  | СШ-1 | яч. 1 | Ячейка присоединения | ЛЭП-1 | Ярославская обл, Ярославский р-н, тер. ДНП Новые сады, д Ст. счет. №26892931 |  | Приборы с поддержкой протокола СПОДЭС - МИР С-04 (СПОДЭС) | 48202422013300 | 11.01.2022 | 14.02.2022 | 11.01.2022 |  | 3 | 1 | 1 | [6 empty] | 3300 | Высокий уровень доступа (HLS) | 00000000 |  | 48447521126086 (МИР - МИР МК-01А)¦Класс=Маршрут через МИР МК-01¦Приоритет=0¦Категория=Комбинированный¦Читать данные из УСПД=True |  | Ярославский РЭС
beff71aa-438d-4d8d-9501-24c08574e9e7 | Ярэнерго | Ярославский РЭС | Подстанция 35/10кВ Моделово-2 | 35 кВ |  |  |  |  | 10 кВ | СШ-2 | Ф-4 Левцово | Ячейка присоединения | ВЛ 10кВ № 04 Левцово ПС Моделово-2 | [5 empty] | ТП 262 (Думино) Мо/4 | СШ-1 | ПС Моделово-2 Ф-4 |  | СШ-1 | яч. 1 | Ячейка присоединения | ЛЭП-1 | Ярославская обл, Ярославский р-н, деревня Матренино, д Ст. счет. №1210121788 |  | Приборы с поддержкой протокола СПОДЭС - МИР С-05 (СПОДЭС) | 48184922018968 | 11.01.2022 | 14.02.2022 | 11.01.2022 |  | 3 | 1 | 1 | [6 empty] | 8968 | Высокий уровень доступа (HLS) | 00000000 |  | 48447521126096 (МИР - МИР МК-01А)¦Класс=Маршрут через МИР МК-01¦Приоритет=0¦Категория=Комбинированный¦Читать данные из УСПД=True |  | Ярославский РЭС
05d5e5df-2c25-4fd4-a7fe-608aea5b90d8 | Ярэнерго | Ярославский РЭС | Подстанция 35/10кВ Моделово-2 | 35 кВ |  |  |  |  | 10 кВ | СШ-2 | Ф-4 Левцово | Ячейка присоединения | ВЛ 10кВ № 04 Левцово ПС Моделово-2 | [5 empty] | ТП 429 (Коченятино) Мо/4 | СШ-1 | ПС Моделово-2 Ф-4 |  | СШ-1 | яч. 1 | Ячейка присоединения | ЛЭП-1 | Ярославская обл, Ярославский р-н, деревня Коченятино, д Ст. счет. №34734285 |  | Приборы с поддержкой протокола СПОДЭС - МИР С-04 (СПОДЭС) | 48202422019712 | 11.01.2022 | 14.02.2022 | 11.01.2022 |  | 3 | 1 | 1 | [6 empty] | 9712 | Высокий уровень доступа (HLS) | 00000000 |  | 48447521126085 (МИР - МИР МК-01А)¦Класс=Маршрут через МИР МК-01¦Приоритет=0¦Категория=Комбинированный¦Читать данные из УСПД=True |  | Ярославский РЭС
95fd6d2f-fc77-47d6-939b-0c98e9d319ac | Ярэнерго | Ярославский городской РЭС | Подстанция 110/6кВ Ярославль-Главный | 110 кВ |  |  |  |  | 6,0 кВ | СШ-1 | Ф-17 ПС Ярославль Главный (потр.) | Ячейка присоединения | КЛ 6кВ № 17 ПС Ярославль Главный (потр.) | [5 empty] | ТП 210 | СШ-1 | яч. К Низкой стороне Ярославль-Главный 110 кВ РУ-6 кВ |  | СШ-1 | яч. 1 | Ячейка присоединения | ЛЭП-1 | Ярославская обл, г Ярославль, ул Кольцевая, д 39 |  | Приборы с поддержкой протокола СПОДЭС - МИР С-04 (СПОДЭС) | 48202422026208 | 11.01.2022 | 17.02.2022 | 11.01.2022 |  | 3 | 1 | 1 | [6 empty] | 6208 | Высокий уровень доступа (HLS) | 00000000 |  | 48447522015644 (МИР - МИР МК-01А)¦Класс=Маршрут через МИР МК-01¦Приоритет=0¦Категория=Комбинированный¦Читать данные из УСПД=True |  | Ярославский городской РЭС
23605fc4-9927-4b44-9c03-72e43dd123ff | Ярэнерго | Ярославский РЭС | Подстанция 35/10кВ Моделово-2 | 35 кВ |  |  |  |  | 10 кВ | СШ-2 | Ф-4 Левцово | Ячейка присоединения | ВЛ 10кВ № 04 Левцово ПС Моделово-2 | [5 empty] | ТП 450 (Пограиха) Мо/4 | СШ-1 | ПС Моделово-2 Ф-4 |  | СШ-1 | яч. 1 | Ячейка присоединения | ЛЭП-1 | Ярославская обл, Ярославский р-н, деревня Пограиха, д Опора 6 кв 1 |  | Приборы с поддержкой протокола СПОДЭС - МИР С-04 (СПОДЭС) | 48202422011935 | 11.01.2022 | 19.02.2022 | 11.01.2022 |  | 3 | 1 | 1 | [6 empty] | 1935 | Высокий уровень доступа (HLS) | 00000000 |  | 48447522015633 (МИР - МИР МК-01А)¦Класс=Маршрут через МИР МК-01¦Приоритет=0¦Категория=Комбинированный¦Читать данные из УСПД=True |  | Ярославский РЭС
dfe60f69-e4c5-4b74-a0a2-7647a64df297 | Ярэнерго | Ярославский городской РЭС | Подстанция 110/6кВ Ярославль-Главный | 110 кВ |  |  |  |  | 6,0 кВ | СШ-1 | Ф-17 ПС Ярославль Главный (потр.) | Ячейка присоединения | КЛ 6кВ № 17 ПС Ярославль Главный (потр.) | [5 empty] | ТП 210 | СШ-1 | яч. К Низкой стороне Ярославль-Главный 110 кВ РУ-6 кВ |  | СШ-1 | яч. 1 | Ячейка присоединения | ЛЭП-1 | Ярославская обл, г Ярославль, ул Кольцевая, д 41 |  | Приборы с поддержкой протокола СПОДЭС - МИР С-05 (СПОДЭС) | 48184922019296 | 11.01.2022 | 17.02.2022 | 11.01.2022 |  | 3 | 1 | 1 | [6 empty] | 9296 | Высокий уровень доступа (HLS) | 00000000 |  | 48447522015644 (МИР - МИР МК-01А)¦Класс=Маршрут через МИР МК-01¦Приоритет=0¦Категория=Комбинированный¦Читать данные из УСПД=True |  | Ярославский городской РЭС
cc082997-d558-434c-a254-ce6dd07b794b | Ярэнерго | Ярославский городской РЭС | Подстанция 110/6кВ Ярославль-Главный | 110 кВ |  |  |  |  | 6,0 кВ | СШ-1 | Ф-17 ПС Ярославль Главный (потр.) | Ячейка присоединения | КЛ 6кВ № 17 ПС Ярославль Главный (потр.) | [5 empty] | ТП 210 | СШ-1 | яч. К Низкой стороне Ярославль-Главный 110 кВ РУ-6 кВ |  | СШ-1 | яч. 1 | Ячейка присоединения | ЛЭП-1 | Ярославская обл, г Ярославль, ул Кольцевая, д 5 кв 1 |  | Приборы с поддержкой протокола СПОДЭС - МИР С-05 (СПОДЭС) | 48184921526365 | 11.01.2022 | 15.02.2022 | 11.01.2022 |  | 3 | 1 | 1 | [6 empty] | 6365 | Высокий уровень доступа (HLS) | 00000000 |  | 48447522015644 (МИР - МИР МК-01А)¦Класс=Маршрут через МИР МК-01¦Приоритет=0¦Категория=Комбинированный¦Читать данные из УСПД=True |  | Ярославский городской РЭС
18d7878c-4806-44be-9a4b-73573183ac50 | Ярэнерго | Ярославский городской РЭС | Подстанция 110/6кВ Ярославль-Главный | 110 кВ |  |  |  |  | 6,0 кВ | СШ-1 | Ф-17 ПС Ярославль Главный (потр.) | Ячейка присоединения | КЛ 6кВ № 17 ПС Ярославль Главный (потр.) | [5 empty] | ТП 210 | СШ-1 | яч. К Низкой стороне Ярославль-Главный 110 кВ РУ-6 кВ |  | СШ-1 | яч. 1 | Ячейка присоединения | ЛЭП-1 | Ярославская обл, г Ярославль, ул Кольцевая, д 5 кв 2 |  | Приборы с поддержкой протокола СПОДЭС - МИР С-05 (СПОДЭС) | 48184921526164 | 11.01.2022 | 15.02.2022 | 11.01.2022 |  | 3 | 1 | 1 | [6 empty] | 6164 | Высокий уровень доступа (HLS) | 00000000 |  | 48447522015644 (МИР - МИР МК-01А)¦Класс=Маршрут через МИР МК-01¦Приоритет=0¦Категория=Комбинированный¦Читать данные из УСПД=True |  | Ярославский городской РЭС
367a8b78-1f4e-4511-a262-fb30e741bc73 | Ярэнерго | Ярославский РЭС | Подстанция 35/10кВ Моделово-2 | 35 кВ |  |  |  |  | 10 кВ | СШ-2 | Ф-4 Левцово | Ячейка присоединения | ВЛ 10кВ № 04 Левцово ПС Моделово-2 | [5 empty] | ТП 429 (Коченятино) Мо/4 | СШ-1 | ПС Моделово-2 Ф-4 |  | СШ-1 | яч. 1 | Ячейка присоединения | ЛЭП-1 | Ярославская обл, Ярославский р-н, деревня Коченятино, д Ст. счет. №39012489 |  | Приборы с поддержкой протокола СПОДЭС - МИР С-04 (СПОДЭС) | 48202422019739 | 11.01.2022 | 14.02.2022 | 11.01.2022 |  | 3 | 1 | 1 | [6 empty] | 9739 | Высокий уровень доступа (HLS) | 00000000 |  | 48447521126085 (МИР - МИР МК-01А)¦Класс=Маршрут через МИР МК-01¦Приоритет=0¦Категория=Комбинированный¦Читать данные из УСПД=True |  | Ярославский РЭС
b65c89e4-c9fe-4750-82e2-bbdb0d290b4a | Ярэнерго | Ярославский РЭС | Подстанция 35/10кВ Моделово-2 | 35 кВ |  |  |  |  | 10 кВ | СШ-2 | Ф-4 Левцово | Ячейка присоединения | ВЛ 10кВ № 04 Левцово ПС Моделово-2 | [5 empty] | ТП 450 (Пограиха) Мо/4 | СШ-1 | ПС Моделово-2 Ф-4 |  | СШ-1 | яч. 1 | Ячейка присоединения | ЛЭП-1 | Ярославская обл, Ярославский р-н, деревня Пограиха, д Опора 6 кв 2 |  | Приборы с поддержкой протокола СПОДЭС - МИР С-05 (СПОДЭС) | 48184922010589 | 11.01.2022 | 19.02.2022 | 11.01.2022 |  | 3 | 1 | 1 | [6 empty] | 589 | Высокий уровень доступа (HLS) | 00000000 |  | 48447522015633 (МИР - МИР МК-01А)¦Класс=Маршрут через МИР МК-01¦Приоритет=0¦Категория=Комбинированный¦Читать данные из УСПД=True |  | Ярославский РЭС
973c987c-d598-471f-93d2-0850c7fbbf7a | Ярэнерго | Ярославский РЭС | Подстанция 35/10кВ Моделово-2 | 35 кВ |  |  |  |  | 10 кВ | СШ-2 | Ф-4 Левцово | Ячейка присоединения | ВЛ 10кВ № 04 Левцово ПС Моделово-2 | [5 empty] | ТП 968 (Малое Болково) Мо/4 | СШ-1 | ПС Моделово-2 Ф-4 |  | СШ-1 | яч. 1 | Ячейка присоединения | ЛЭП-1 | Ярославская обл, Ярославский р-н, тер. ДНП Новые сады, д Ст. счет. №27412645 |  | Приборы с поддержкой протокола СПОДЭС - МИР С-04 (СПОДЭС) | 48202422013260 | 11.01.2022 | 14.02.2022 | 11.01.2022 |  | 3 | 1 | 1 | [6 empty] | 3260 | Высокий уровень доступа (HLS) | 00000000 |  | 48447521126086 (МИР - МИР МК-01А)¦Класс=Маршрут через МИР МК-01¦Приоритет=0¦Категория=Комбинированный¦Читать данные из УСПД=True |  | Ярославский РЭС
b3b878d3-845d-45c3-b6b5-6719bc40eb3b | Ярэнерго | Ярославский городской РЭС | Подстанция 110/6кВ Ярославль-Главный | 110 кВ |  |  |  |  | 6,0 кВ | СШ-1 | Ф-17 ПС Ярославль Главный (потр.) | Ячейка присоединения | КЛ 6кВ № 17 ПС Ярославль Главный (потр.) | [5 empty] | ТП 210 | СШ-1 | яч. К Низкой стороне Ярославль-Главный 110 кВ РУ-6 кВ |  | СШ-1 | яч. 1 | Ячейка присоединения | ЛЭП-1 | Ярославская обл, г Ярославль, ул Кольцевая, д 5 кв 3 |  | Приборы с поддержкой протокола СПОДЭС - МИР С-05 (СПОДЭС) | 48184921526467 | 11.01.2022 | 15.02.2022 | 11.01.2022 |  | 3 | 1 | 1 | [6 empty] | 6467 | Высокий уровень доступа (HLS) | 00000000 |  | 48447522015644 (МИР - МИР МК-01А)¦Класс=Маршрут через МИР МК-01¦Приоритет=0¦Категория=Комбинированный¦Читать данные из УСПД=True |  | Ярославский городской РЭС
138d5fb7-8114-4d3a-865b-7dc72c33b2f6 | Ярэнерго | Ярославский городской РЭС | Подстанция 110/6кВ Ярославль-Главный | 110 кВ |  |  |  |  | 6,0 кВ | СШ-1 | Ф-17 ПС Ярославль Главный (потр.) | Ячейка присоединения | КЛ 6кВ № 17 ПС Ярославль Главный (потр.) | [5 empty] | ТП 210 | СШ-1 | яч. К Низкой стороне Ярославль-Главный 110 кВ РУ-6 кВ |  | СШ-1 | яч. 1 | Ячейка присоединения | ЛЭП-1 | Ярославская обл, г Ярославль, ул Кольцевая, д 5 кв 4 |  | Приборы с поддержкой протокола СПОДЭС - МИР С-05 (СПОДЭС) | 48184921526543 | 11.01.2022 | 15.02.2022 | 11.01.2022 |  | 3 | 1 | 1 | [6 empty] | 6543 | Высокий уровень доступа (HLS) | 00000000 |  | 48447522015644 (МИР - МИР МК-01А)¦Класс=Маршрут через МИР МК-01¦Приоритет=0¦Категория=Комбинированный¦Читать данные из УСПД=True |  | Ярославский городской РЭС
6331e72f-697f-4b7f-b6ec-dcdd5226743a | Ярэнерго | Ярославский РЭС | Подстанция 35/10кВ Моделово-2 | 35 кВ |  |  |  |  | 10 кВ | СШ-2 | Ф-4 Левцово | Ячейка присоединения | ВЛ 10кВ № 04 Левцово ПС Моделово-2 | [5 empty] | ТП 429 (Коченятино) Мо/4 | СШ-1 | ПС Моделово-2 Ф-4 |  | СШ-1 | яч. 1 | Ячейка присоединения | ЛЭП-1 | Ярославская обл, Ярославский р-н, деревня Коченятино, д Ст. счет. №39463335 |  | Приборы с поддержкой протокола СПОДЭС - МИР С-04 (СПОДЭС) | 48202422014679 | 11.01.2022 | 14.02.2022 | 11.01.2022 |  | 3 | 1 | 1 | [6 empty] | 4679 | Высокий уровень доступа (HLS) | 00000000 |  | 48447521126085 (МИР - МИР МК-01А)¦Класс=Маршрут через МИР МК-01¦Приоритет=0¦Категория=Комбинированный¦Читать данные из УСПД=True |  | Ярославский РЭС
097e264b-8b87-4171-8941-9fdfa15a9a6a | Ярэнерго | Ярославский городской РЭС | Подстанция 110/6кВ Ярославль-Главный | 110 кВ |  |  |  |  | 6,0 кВ | СШ-1 | Ф-17 ПС Ярославль Главный (потр.) | Ячейка присоединения | КЛ 6кВ № 17 ПС Ярославль Главный (потр.) | [5 empty] | ТП 210 | СШ-1 | яч. К Низкой стороне Ярославль-Главный 110 кВ РУ-6 кВ |  | СШ-1 | яч. 1 | Ячейка присоединения | ЛЭП-1 | Ярославская обл, г Ярославль, ул Кольцевая, д 5 кв 5 |  | Приборы с поддержкой протокола СПОДЭС - МИР С-05 (СПОДЭС) | 48184921526610 | 11.01.2022 | 15.02.2022 | 11.01.2022 |  | 3 | 1 | 1 | [6 empty] | 6610 | Высокий уровень доступа (HLS) | 00000000 |  | 48447522015644 (МИР - МИР МК-01А)¦Класс=Маршрут через МИР МК-01¦Приоритет=0¦Категория=Комбинированный¦Читать данные из УСПД=True |  | Ярославский городской РЭС
6adb49ba-a7a8-44a1-adec-1a45b634b14a | Ярэнерго | Ярославский РЭС | Подстанция 35/10кВ Моделово-2 | 35 кВ |  |  |  |  | 10 кВ | СШ-2 | Ф-4 Левцово | Ячейка присоединения | ВЛ 10кВ № 04 Левцово ПС Моделово-2 | [5 empty] | ТП 968 (Малое Болково) Мо/4 | СШ-1 | ПС Моделово-2 Ф-4 |  | СШ-1 | яч. 1 | Ячейка присоединения | ЛЭП-1 | Ярославская обл, Ярославский р-н, тер. ДНП Новые сады, д Ст. счет. №30067391 |  | Приборы с поддержкой протокола СПОДЭС - МИР С-04 (СПОДЭС) | 48202422012953 | 11.01.2022 | 14.02.2022 | 11.01.2022 |  | 3 | 1 | 1 | [6 empty] | 2953 | Высокий уровень доступа (HLS) | 00000000 |  | 48447521126086 (МИР - МИР МК-01А)¦Класс=Маршрут через МИР МК-01¦Приоритет=0¦Категория=Комбинированный¦Читать данные из УСПД=True |  | Ярославский РЭС
3f04496b-74f4-4f92-a43f-ca9766f6bebf | Ярэнерго | Ярославский городской РЭС | Подстанция 110/6кВ Ярославль-Главный | 110 кВ |  |  |  |  | 6,0 кВ | СШ-1 | Ф-17 ПС Ярославль Главный (потр.) | Ячейка присоединения | КЛ 6кВ № 17 ПС Ярославль Главный (потр.) | [5 empty] | ТП 210 | СШ-1 | яч. К Низкой стороне Ярославль-Главный 110 кВ РУ-6 кВ |  | СШ-1 | яч. 1 | Ячейка присоединения | ЛЭП-1 | Ярославская обл, г Ярославль, ул Кольцевая, д 5 кв 6 |  | Приборы с поддержкой протокола СПОДЭС - МИР С-05 (СПОДЭС) | 48184922027192 | 11.01.2022 | 15.02.2022 | 11.01.2022 |  | 3 | 1 | 1 | [6 empty] | 7192 | Высокий уровень доступа (HLS) | 00000000 |  | 48447522015644 (МИР - МИР МК-01А)¦Класс=Маршрут через МИР МК-01¦Приоритет=0¦Категория=Комбинированный¦Читать данные из УСПД=True |  | Ярославский городской РЭС
4fadcb8d-30cb-42cb-80ff-b462f789fcef | Ярэнерго | Ярославский РЭС | Подстанция 35/10кВ Моделово-2 | 35 кВ |  |  |  |  | 10 кВ | СШ-2 | Ф-4 Левцово | Ячейка присоединения | ВЛ 10кВ № 04 Левцово ПС Моделово-2 | [5 empty] | ТП 453 (Поречье) Мо/4 | СШ-1 | ПС Моделово-2 Ф-4 |  | СШ-1 | яч. 1 | Ячейка присоединения | ЛЭП-1 | Ярославская обл, Ярославский р-н, деревня Поречье, д 10 |  | Приборы с поддержкой протокола СПОДЭС - МИР С-05 (СПОДЭС) | 48184921526122 | 11.01.2022 | 17.02.2022 | 11.01.2022 |  | 3 | 1 | 1 | [6 empty] | 6122 | Высокий уровень доступа (HLS) | 00000000 |  | 48447521126068 (МИР - МИР МК-01А)¦Класс=Маршрут через МИР МК-01¦Приоритет=0¦Категория=Комбинированный¦Читать данные из УСПД=True |  | Ярославский РЭС
31677dd1-5b32-4ea4-b69b-83d1329d5d53 | Ярэнерго | Ярославский городской РЭС | Подстанция 110/6кВ Ярославль-Главный | 110 кВ |  |  |  |  | 6,0 кВ | СШ-1 | Ф-17 ПС Ярославль Главный (потр.) | Ячейка присоединения | КЛ 6кВ № 17 ПС Ярославль Главный (потр.) | [5 empty] | ТП 210 | СШ-1 | яч. К Низкой стороне Ярославль-Главный 110 кВ РУ-6 кВ |  | СШ-1 | яч. 1 | Ячейка присоединения | ЛЭП-1 | Ярославская обл, г Ярославль, ул Кольцевая, д 6 |  | Приборы с поддержкой протокола СПОДЭС - МИР С-04 (СПОДЭС) | 48202422010772 | 11.01.2022 | 15.02.2022 | 11.01.2022 |  | 3 | 1 | 1 | [6 empty] | 772 | Высокий уровень доступа (HLS) | 00000000 |  | 48447522015644 (МИР - МИР МК-01А)¦Класс=Маршрут через МИР МК-01¦Приоритет=0¦Категория=Комбинированный¦Читать данные из УСПД=True |  | Ярославский городской РЭС
a370c3a6-a9ac-41cf-a61a-9e1254066953 | Ярэнерго | Ярославский городской РЭС | Подстанция 110/6кВ Ярославль-Главный | 110 кВ |  |  |  |  | 6,0 кВ | СШ-1 | Ф-17 ПС Ярославль Главный (потр.) | Ячейка присоединения | КЛ 6кВ № 17 ПС Ярославль Главный (потр.) | [5 empty] | ТП 210 | СШ-1 | яч. К Низкой стороне Ярославль-Главный 110 кВ РУ-6 кВ |  | СШ-1 | яч. 1 | Ячейка присоединения | ЛЭП-1 | Ярославская обл, г Ярославль, ул Кольцевая, д 7 кв 1 |  | Приборы с поддержкой протокола СПОДЭС - МИР С-05 (СПОДЭС) | 48184921526387 | 11.01.2022 | 15.02.2022 | 11.01.2022 |  | 3 | 1 | 1 | [6 empty] | 6387 | Высокий уровень доступа (HLS) | 00000000 |  | 48447522015644 (МИР - МИР МК-01А)¦Класс=Маршрут через МИР МК-01¦Приоритет=0¦Категория=Комбинированный¦Читать данные из УСПД=True |  | Ярославский городской РЭС
38cfd2bd-951d-4c26-938f-c01882400eb0 | Ярэнерго | Ярославский РЭС | Подстанция 35/10кВ Моделово-2 | 35 кВ |  |  |  |  | 10 кВ | СШ-2 | Ф-4 Левцово | Ячейка присоединения | ВЛ 10кВ № 04 Левцово ПС Моделово-2 | [5 empty] | ТП 429 (Коченятино) Мо/4 | СШ-1 | ПС Моделово-2 Ф-4 |  | СШ-1 | яч. 1 | Ячейка присоединения | ЛЭП-1 | Ярославская обл, Ярославский р-н, деревня Коченятино, д Ст. счет. №8199261 |  | Приборы с поддержкой протокола СПОДЭС - МИР С-04 (СПОДЭС) | 48202422019748 | 11.01.2022 | 14.02.2022 | 11.01.2022 |  | 3 | 1 | 1 | [6 empty] | 9748 | Высокий уровень доступа (HLS) | 00000000 |  | 48447521126085 (МИР - МИР МК-01А)¦Класс=Маршрут через МИР МК-01¦Приоритет=0¦Категория=Комбинированный¦Читать данные из УСПД=True |  | Ярославский РЭС
c4e7a486-d797-4f63-9e98-f7fe3df11739 | Ярэнерго | Ярославский РЭС | Подстанция 35/10кВ Моделово-2 | 35 кВ |  |  |  |  | 10 кВ | СШ-2 | Ф-4 Левцово | Ячейка присоединения | ВЛ 10кВ № 04 Левцово ПС Моделово-2 | [5 empty] | ТП 453 (Поречье) Мо/4 | СШ-1 | ПС Моделово-2 Ф-4 |  | СШ-1 | яч. 1 | Ячейка присоединения | ЛЭП-1 | Ярославская обл, Ярославский р-н, деревня Поречье, д 13 |  | Приборы с поддержкой протокола СПОДЭС - МИР С-05 (СПОДЭС) | 48184921525975 | 11.01.2022 | 17.02.2022 | 11.01.2022 |  | 3 | 1 | 1 | [6 empty] | 5975 | Высокий уровень доступа (HLS) | 00000000 |  | 48447521126068 (МИР - МИР МК-01А)¦Класс=Маршрут через МИР МК-01¦Приоритет=0¦Категория=Комбинированный¦Читать данные из УСПД=True |  | Ярославский РЭС
6a7eda60-2eae-4275-8279-b6b802d351c6 | Ярэнерго | Ярославский городской РЭС | Подстанция 110/6кВ Ярославль-Главный | 110 кВ |  |  |  |  | 6,0 кВ | СШ-1 | Ф-17 ПС Ярославль Главный (потр.) | Ячейка присоединения | КЛ 6кВ № 17 ПС Ярославль Главный (потр.) | [5 empty] | ТП 210 | СШ-1 | яч. К Низкой стороне Ярославль-Главный 110 кВ РУ-6 кВ |  | СШ-1 | яч. 1 | Ячейка присоединения | ЛЭП-1 | Ярославская обл, г Ярославль, ул Кольцевая, д 7 кв 2 |  | Приборы с поддержкой протокола СПОДЭС - МИР С-05 (СПОДЭС) | 48184922027042 | 11.01.2022 | 15.02.2022 | 11.01.2022 |  | 3 | 1 | 1 | [6 empty] | 7042 | Высокий уровень доступа (HLS) | 00000000 |  | 48447522015644 (МИР - МИР МК-01А)¦Класс=Маршрут через МИР МК-01¦Приоритет=0¦Категория=Комбинированный¦Читать данные из УСПД=True |  | Ярославский городской РЭС
eabc6d13-e971-4faf-b841-f216994347dc | Ярэнерго | Ярославский РЭС | Подстанция 35/10кВ Моделово-2 | 35 кВ |  |  |  |  | 10 кВ | СШ-2 | Ф-4 Левцово | Ячейка присоединения | ВЛ 10кВ № 04 Левцово ПС Моделово-2 | [5 empty] | ТП 968 (Малое Болково) Мо/4 | СШ-1 | ПС Моделово-2 Ф-4 |  | СШ-1 | яч. 1 | Ячейка присоединения | ЛЭП-1 | Ярославская обл, Ярославский р-н, тер. ДНП Новые сады, д Ст. счет. №34695784 |  | Приборы с поддержкой протокола СПОДЭС - МИР С-04 (СПОДЭС) | 48202422012888 | 11.01.2022 | 14.02.2022 | 11.01.2022 |  | 3 | 1 | 1 | [6 empty] | 2888 | Высокий уровень доступа (HLS) | 00000000 |  | 48447521126086 (МИР - МИР МК-01А)¦Класс=Маршрут через МИР МК-01¦Приоритет=0¦Категория=Комбинированный¦Читать данные из УСПД=True |  | Ярославский РЭС
a1c15314-3859-4371-a479-8c1791072d01 | Ярэнерго | Ярославский городской РЭС | Подстанция 110/6кВ Ярославль-Главный | 110 кВ |  |  |  |  | 6,0 кВ | СШ-1 | Ф-17 ПС Ярославль Главный (потр.) | Ячейка присоединения | КЛ 6кВ № 17 ПС Ярославль Главный (потр.) | [5 empty] | ТП 210 | СШ-1 | яч. К Низкой стороне Ярославль-Главный 110 кВ РУ-6 кВ |  | СШ-1 | яч. 1 | Ячейка присоединения | ЛЭП-1 | Ярославская обл, г Ярославль, ул Кольцевая, д 7 кв 3 |  | Приборы с поддержкой протокола СПОДЭС - МИР С-05 (СПОДЭС) | 48184921526030 | 11.01.2022 | 15.02.2022 | 11.01.2022 |  | 3 | 1 | 1 | [6 empty] | 6030 | Высокий уровень доступа (HLS) | 00000000 |  | 48447522015644 (МИР - МИР МК-01А)¦Класс=Маршрут через МИР МК-01¦Приоритет=0¦Категория=Комбинированный¦Читать данные из УСПД=True |  | Ярославский городской РЭС
363cf1fd-e8c5-4864-9716-550a51180694 | Ярэнерго | Ярославский РЭС | Подстанция 35/10кВ Моделово-2 | 35 кВ |  |  |  |  | 10 кВ | СШ-2 | Ф-4 Левцово | Ячейка присоединения | ВЛ 10кВ № 04 Левцово ПС Моделово-2 | [5 empty] | ТП 429 (Коченятино) Мо/4 | СШ-1 | ПС Моделово-2 Ф-4 |  | СШ-1 | яч. 1 | Ячейка присоединения | ЛЭП-1 | Ярославская обл, Ярославский р-н, деревня Медведево, д 1 |  | Приборы с поддержкой протокола СПОДЭС - МИР С-04 (СПОДЭС) | 48202422014705 | 11.01.2022 | 14.02.2022 | 11.01.2022 |  | 3 | 1 | 1 | [6 empty] | 4705 | Высокий уровень доступа (HLS) | 00000000 |  | 48447521126085 (МИР - МИР МК-01А)¦Класс=Маршрут через МИР МК-01¦Приоритет=0¦Категория=Комбинированный¦Читать данные из УСПД=True |  | Ярославский РЭС
7551b3b9-44a5-4bf4-b3d3-ac35fcbc7536 | Ярэнерго | Ярославский городской РЭС | Подстанция 110/6кВ Ярославль-Главный | 110 кВ |  |  |  |  | 6,0 кВ | СШ-1 | Ф-17 ПС Ярославль Главный (потр.) | Ячейка присоединения | КЛ 6кВ № 17 ПС Ярославль Главный (потр.) | [5 empty] | ТП 210 | СШ-1 | яч. К Низкой стороне Ярославль-Главный 110 кВ РУ-6 кВ |  | СШ-1 | яч. 1 | Ячейка присоединения | ЛЭП-1 | Ярославская обл, г Ярославль, ул Кольцевая, д 7 кв 4 |  | Приборы с поддержкой протокола СПОДЭС - МИР С-05 (СПОДЭС) | 48184921526140 | 11.01.2022 | 15.02.2022 | 11.01.2022 |  | 3 | 1 | 1 | [6 empty] | 6140 | Высокий уровень доступа (HLS) | 00000000 |  | 48447522015644 (МИР - МИР МК-01А)¦Класс=Маршрут через МИР МК-01¦Приоритет=0¦Категория=Комбинированный¦Читать данные из УСПД=True |  | Ярославский городской РЭС
6025469e-cdff-4b0c-a30c-9329488ef5e1 | Ярэнерго | Ярославский РЭС | Подстанция 35/10кВ Моделово-2 | 35 кВ |  |  |  |  | 10 кВ | СШ-2 | Ф-4 Левцово | Ячейка присоединения | ВЛ 10кВ № 04 Левцово ПС Моделово-2 | [5 empty] | ТП 453 (Поречье) Мо/4 | СШ-1 | ПС Моделово-2 Ф-4 |  | СШ-1 | яч. 1 | Ячейка присоединения | ЛЭП-1 | Ярославская обл, Ярославский р-н, деревня Поречье, д 19 |  | Приборы с поддержкой протокола СПОДЭС - МИР С-05 (СПОДЭС) | 48184921525954 | 11.01.2022 | 17.02.2022 | 11.01.2022 |  | 3 | 1 | 1 | [6 empty] | 5954 | Высокий уровень доступа (HLS) | 00000000 |  | 48447521126068 (МИР - МИР МК-01А)¦Класс=Маршрут через МИР МК-01¦Приоритет=0¦Категория=Комбинированный¦Читать данные из УСПД=True |  | Ярославский РЭС
e7b59049-9c07-4a57-8259-a1152478479a | Ярэнерго | Ярославский городской РЭС | Подстанция 110/6кВ Ярославль-Главный | 110 кВ |  |  |  |  | 6,0 кВ | СШ-1 | Ф-17 ПС Ярославль Главный (потр.) | Ячейка присоединения | КЛ 6кВ № 17 ПС Ярославль Главный (потр.) | [5 empty] | ТП 210 | СШ-1 | яч. К Низкой стороне Ярославль-Главный 110 кВ РУ-6 кВ |  | СШ-1 | яч. 1 | Ячейка присоединения | ЛЭП-1 | Ярославская обл, г Ярославль, ул Кольцевая, д 9 |  | Приборы с поддержкой протокола СПОДЭС - МИР С-05 (СПОДЭС) | 48184922026895 | 11.01.2022 | 15.02.2022 | 11.01.2022 |  | 3 | 1 | 1 | [6 empty] | 6895 | Высокий уровень доступа (HLS) | 00000000 |  | 48447522015644 (МИР - МИР МК-01А)¦Класс=Маршрут через МИР МК-01¦Приоритет=0¦Категория=Комбинированный¦Читать данные из УСПД=True |  | Ярославский городской РЭС
a84628cf-e938-40cb-a4a4-f4583577fae6 | Ярэнерго | Ярославский РЭС | Подстанция 35/10кВ Моделово-2 | 35 кВ |  |  |  |  | 10 кВ | СШ-2 | Ф-4 Левцово | Ячейка присоединения | ВЛ 10кВ № 04 Левцово ПС Моделово-2 | [5 empty] | ТП 968 (Малое Болково) Мо/4 | СШ-1 | ПС Моделово-2 Ф-4 |  | СШ-1 | яч. 1 | Ячейка присоединения | ЛЭП-1 | Ярославская обл, Ярославский р-н, тер. ДНП Новые сады, д Ст. счет. №36800164 |  | Приборы с поддержкой протокола СПОДЭС - МИР С-04 (СПОДЭС) | 48202422013248 | 11.01.2022 | 14.02.2022 | 11.01.2022 |  | 3 | 1 | 1 | [6 empty] | 3248 | Высокий уровень доступа (HLS) | 00000000 |  | 48447521126086 (МИР - МИР МК-01А)¦Класс=Маршрут через МИР МК-01¦Приоритет=0¦Категория=Комбинированный¦Читать данные из УСПД=True |  | Ярославский РЭС
deb5a5ac-f9bd-4255-a962-a6df277b9d2d | Ярэнерго | Ярославский городской РЭС | Подстанция 110/6кВ Ярославль-Главный | 110 кВ |  |  |  |  | 6,0 кВ | СШ-1 | Ф-17 ПС Ярославль Главный (потр.) | Ячейка присоединения | КЛ 6кВ № 17 ПС Ярославль Главный (потр.) | [5 empty] | ТП 210 | СШ-1 | яч. К Низкой стороне Ярославль-Главный 110 кВ РУ-6 кВ |  | СШ-1 | яч. 1 | Ячейка присоединения | ЛЭП-1 | Ярославская обл, г Ярославль, ул Лодочная, д 5 |  | Приборы с поддержкой протокола СПОДЭС - МИР С-05 (СПОДЭС) | 48184921525846 | 11.01.2022 | 15.02.2022 | 11.01.2022 |  | 3 | 1 | 1 | [6 empty] | 5846 | Высокий уровень доступа (HLS) | 00000000 |  | 48447522015644 (МИР - МИР МК-01А)¦Класс=Маршрут через МИР МК-01¦Приоритет=0¦Категория=Комбинированный¦Читать данные из УСПД=True |  | Ярославский городской РЭС
8ef0fc1d-ffba-4bfa-9a50-1a559718ac52 | Ярэнерго | Ярославский РЭС | Подстанция 35/10кВ Моделово-2 | 35 кВ |  |  |  |  | 10 кВ | СШ-2 | Ф-4 Левцово | Ячейка присоединения | ВЛ 10кВ № 04 Левцово ПС Моделово-2 | [5 empty] | ТП 429 (Коченятино) Мо/4 | СШ-1 | ПС Моделово-2 Ф-4 |  | СШ-1 | яч. 1 | Ячейка присоединения | ЛЭП-1 | Ярославская обл, Ярославский р-н, деревня Медведево, д 11 |  | Приборы с поддержкой протокола СПОДЭС - МИР С-05 (СПОДЭС) | 48184922027004 | 11.01.2022 | 14.02.2022 | 11.01.2022 |  | 3 | 1 | 1 | [6 empty] | 7004 | Высокий уровень доступа (HLS) | 00000000 |  | 48447521126085 (МИР - МИР МК-01А)¦Класс=Маршрут через МИР МК-01¦Приоритет=0¦Категория=Комбинированный¦Читать данные из УСПД=True |  | Ярославский РЭС
d3248ccb-ed1b-44f9-8d58-45bf261161e3 | Ярэнерго | Ярославский городской РЭС | Подстанция 110/6кВ Ярославль-Главный | 110 кВ |  |  |  |  | 6,0 кВ | СШ-1 | Ф-17 ПС Ярославль Главный (потр.) | Ячейка присоединения | КЛ 6кВ № 17 ПС Ярославль Главный (потр.) | [5 empty] | ТП 210 | СШ-1 | яч. К Низкой стороне Ярославль-Главный 110 кВ РУ-6 кВ |  | СШ-1 | яч. 1 | Ячейка присоединения | ЛЭП-1 | Ярославская обл, г Ярославль, ул Лодочная, д 48202422028274 |  | Приборы с поддержкой протокола СПОДЭС - МИР С-04 (СПОДЭС) | 48202422028274 | 11.01.2022 | 15.02.2022 | 11.01.2022 |  | 3 | 1 | 1 | [6 empty] | 8274 | Высокий уровень доступа (HLS) | 00000000 |  | 48447522015644 (МИР - МИР МК-01А)¦Класс=Маршрут через МИР МК-01¦Приоритет=0¦Категория=Комбинированный¦Читать данные из УСПД=True |  | Ярославский городской РЭС
2424cadc-6b84-48ac-bbb2-cfee42c4eeea | Ярэнерго | Ярославский городской РЭС | Подстанция 110/6кВ Ярославль-Главный | 110 кВ |  |  |  |  | 6,0 кВ | СШ-1 | Ф-17 ПС Ярославль Главный (потр.) | Ячейка присоединения | КЛ 6кВ № 17 ПС Ярославль Главный (потр.) | [5 empty] | ТП 210 | СШ-1 | яч. К Низкой стороне Ярославль-Главный 110 кВ РУ-6 кВ |  | СШ-1 | яч. 1 | Ячейка присоединения | ЛЭП-1 | Ярославская обл, г Ярославль, ул Лодочная, д 1 |  | Приборы с поддержкой протокола СПОДЭС - МИР С-04 (СПОДЭС) | 48202422012941 | 11.01.2022 | 15.02.2022 | 11.01.2022 |  | 3 | 1 | 1 | [6 empty] | 2941 | Высокий уровень доступа (HLS) | 00000000 |  | 48447522015644 (МИР - МИР МК-01А)¦Класс=Маршрут через МИР МК-01¦Приоритет=0¦Категория=Комбинированный¦Читать данные из УСПД=True |  | Ярославский городской РЭС
dcef189c-7cdb-4508-a9a4-4e0e68715a0d | Ярэнерго | Ярославский РЭС | Подстанция 35/10кВ Моделово-2 | 35 кВ |  |  |  |  | 10 кВ | СШ-2 | Ф-4 Левцово | Ячейка присоединения | ВЛ 10кВ № 04 Левцово ПС Моделово-2 | [5 empty] | ТП 453 (Поречье) Мо/4 | СШ-1 | ПС Моделово-2 Ф-4 |  | СШ-1 | яч. 1 | Ячейка присоединения | ЛЭП-1 | Ярославская обл, Ярославский р-н, деревня Поречье, д 2 кв 2 |  | Приборы с поддержкой протокола СПОДЭС - МИР С-05 (СПОДЭС) | 48184921526385 | 11.01.2022 | 17.02.2022 | 11.01.2022 |  | 3 | 1 | 1 | [6 empty] | 6385 | Высокий уровень доступа (HLS) | 00000000 |  | 48447521126068 (МИР - МИР МК-01А)¦Класс=Маршрут через МИР МК-01¦Приоритет=0¦Категория=Комбинированный¦Читать данные из УСПД=True |  | Ярославский РЭС
5290a7dc-3dd1-49d6-a84c-e46787eb36db | Ярэнерго | Ярославский городской РЭС | Подстанция 110/6кВ Ярославль-Главный | 110 кВ |  |  |  |  | 6,0 кВ | СШ-1 | Ф-17 ПС Ярославль Главный (потр.) | Ячейка присоединения | КЛ 6кВ № 17 ПС Ярославль Главный (потр.) | [5 empty] | ТП 210 | СШ-1 | яч. К Низкой стороне Ярославль-Главный 110 кВ РУ-6 кВ |  | СШ-1 | яч. 1 | Ячейка присоединения | ЛЭП-1 | Ярославская обл, г Ярославль, ул Лодочная, д 10 |  | Приборы с поддержкой протокола СПОДЭС - МИР С-04 (СПОДЭС) | 48202422012975 | 11.01.2022 | 15.02.2022 | 11.01.2022 |  | 3 | 1 | 1 | [6 empty] | 2975 | Высокий уровень доступа (HLS) | 00000000 |  | 48447522015644 (МИР - МИР МК-01А)¦Класс=Маршрут через МИР МК-01¦Приоритет=0¦Категория=Комбинированный¦Читать данные из УСПД=True |  | Ярославский городской РЭС
0451e5a8-0497-437e-80a2-87cee83a042d | Ярэнерго | Ярославский РЭС | Подстанция 35/10кВ Моделово-2 | 35 кВ |  |  |  |  | 10 кВ | СШ-2 | Ф-4 Левцово | Ячейка присоединения | ВЛ 10кВ № 04 Левцово ПС Моделово-2 | [5 empty] | ТП 968 (Малое Болково) Мо/4 | СШ-1 | ПС Моделово-2 Ф-4 |  | СШ-1 | яч. 1 | Ячейка присоединения | ЛЭП-1 | Ярославская обл, Ярославский р-н, тер. ДНП Новые сады, д Ст. счет. №44250056 |  | Приборы с поддержкой протокола СПОДЭС - МИР С-04 (СПОДЭС) | 48202422012910 | 11.01.2022 | 14.02.2022 | 11.01.2022 |  | 3 | 1 | 1 | [6 empty] | 2910 | Высокий уровень доступа (HLS) | 00000000 |  | 48447521126086 (МИР - МИР МК-01А)¦Класс=Маршрут через МИР МК-01¦Приоритет=0¦Категория=Комбинированный¦Читать данные из УСПД=True |  | Ярославский РЭС
783fa7ce-8701-418b-956e-d7b8800d0ec6 | Ярэнерго | Ярославский городской РЭС | Подстанция 110/6кВ Ярославль-Главный | 110 кВ |  |  |  |  | 6,0 кВ | СШ-1 | Ф-17 ПС Ярославль Главный (потр.) | Ячейка присоединения | КЛ 6кВ № 17 ПС Ярославль Главный (потр.) | [5 empty] | ТП 210 | СШ-1 | яч. К Низкой стороне Ярославль-Главный 110 кВ РУ-6 кВ |  | СШ-1 | яч. 1 | Ячейка присоединения | ЛЭП-1 | Ярославская обл, г Ярославль, ул Лодочная, д 10а |  | Приборы с поддержкой протокола СПОДЭС - МИР С-04 (СПОДЭС) | 48202422015517 | 11.01.2022 | 15.02.2022 | 11.01.2022 |  | 3 | 1 | 1 | [6 empty] | 5517 | Высокий уровень доступа (HLS) | 00000000 |  | 48447522015644 (МИР - МИР МК-01А)¦Класс=Маршрут через МИР МК-01¦Приоритет=0¦Категория=Комбинированный¦Читать данные из УСПД=True |  | Ярославский городской РЭС
cbb96586-b64c-40b8-83c8-625b00058ac3 | Ярэнерго | Ярославский РЭС | Подстанция 35/10кВ Моделово-2 | 35 кВ |  |  |  |  | 10 кВ | СШ-2 | Ф-4 Левцово | Ячейка присоединения | ВЛ 10кВ № 04 Левцово ПС Моделово-2 | [5 empty] | ТП 429 (Коченятино) Мо/4 | СШ-1 | ПС Моделово-2 Ф-4 |  | СШ-1 | яч. 1 | Ячейка присоединения | ЛЭП-1 | Ярославская обл, Ярославский р-н, деревня Медведево, д 11б |  | Приборы с поддержкой протокола СПОДЭС - МИР С-04 (СПОДЭС) | 48202422014719 | 11.01.2022 | 14.02.2022 | 11.01.2022 |  | 3 | 1 | 1 | [6 empty] | 4719 | Высокий уровень доступа (HLS) | 00000000 |  | 48447521126085 (МИР - МИР МК-01А)¦Класс=Маршрут через МИР МК-01¦Приоритет=0¦Категория=Комбинированный¦Читать данные из УСПД=True |  | Ярославский РЭС
fca31a3c-0011-4d79-be6d-25d1dfcd729f | Ярэнерго | Ярославский РЭС | Подстанция 35/10кВ Моделово-2 | 35 кВ |  |  |  |  | 10 кВ | СШ-2 | Ф-4 Левцово | Ячейка присоединения | ВЛ 10кВ № 04 Левцово ПС Моделово-2 | [5 empty] | ТП 262 (Думино) Мо/4 | СШ-1 | ПС Моделово-2 Ф-4 |  | СШ-1 | яч. 1 | Ячейка присоединения | ЛЭП-1 | Ярославская обл, Ярославский р-н, деревня Матренино, д Ст. счет. №1212131177 |  | Приборы с поддержкой протокола СПОДЭС - МИР С-05 (СПОДЭС) | 48184922018912 | 11.01.2022 | 14.02.2022 | 11.01.2022 |  | 3 | 1 | 1 | [6 empty] | 8912 | Высокий уровень доступа (HLS) | 00000000 |  | 48447521126096 (МИР - МИР МК-01А)¦Класс=Маршрут через МИР МК-01¦Приоритет=0¦Категория=Комбинированный¦Читать данные из УСПД=True |  | Ярославский РЭС
391de3f2-f7ee-499c-994a-c9261eaf2511 | Ярэнерго | Ярославский городской РЭС | Подстанция 110/6кВ Ярославль-Главный | 110 кВ |  |  |  |  | 6,0 кВ | СШ-1 | Ф-17 ПС Ярославль Главный (потр.) | Ячейка присоединения | КЛ 6кВ № 17 ПС Ярославль Главный (потр.) | [5 empty] | ТП 210 | СШ-1 | яч. К Низкой стороне Ярославль-Главный 110 кВ РУ-6 кВ |  | СШ-1 | яч. 1 | Ячейка присоединения | ЛЭП-1 | Ярославская обл, г Ярославль, ул Лодочная, д 11 |  | Приборы с поддержкой протокола СПОДЭС - МИР С-04 (СПОДЭС) | 48202422012958 | 11.01.2022 | 15.02.2022 | 11.01.2022 |  | 3 | 1 | 1 | [6 empty] | 2958 | Высокий уровень доступа (HLS) | 00000000 |  | 48447522015644 (МИР - МИР МК-01А)¦Класс=Маршрут через МИР МК-01¦Приоритет=0¦Категория=Комбинированный¦Читать данные из УСПД=True |  | Ярославский городской РЭС
ba81d55d-f1f3-4abb-a16c-e6ce6abe6cdb | Ярэнерго | Ярославский РЭС | Подстанция 35/10кВ Моделово-2 | 35 кВ |  |  |  |  | 10 кВ | СШ-2 | Ф-4 Левцово | Ячейка присоединения | ВЛ 10кВ № 04 Левцово ПС Моделово-2 | [5 empty] | ТП 453 (Поречье) Мо/4 | СШ-1 | ПС Моделово-2 Ф-4 |  | СШ-1 | яч. 1 | Ячейка присоединения | ЛЭП-1 | Ярославская обл, Ярославский р-н, деревня Поречье, д 2/1 |  | Приборы с поддержкой протокола СПОДЭС - МИР С-05 (СПОДЭС) | 48184921526381 | 11.01.2022 | 17.02.2022 | 11.01.2022 |  | 3 | 1 | 1 | [6 empty] | 6381 | Высокий уровень доступа (HLS) | 00000000 |  | 48447521126068 (МИР - МИР МК-01А)¦Класс=Маршрут через МИР МК-01¦Приоритет=0¦Категория=Комбинированный¦Читать данные из УСПД=True |  | Ярославский РЭС
a241cd9c-f93d-4723-affc-b263d532eea4 | Ярэнерго | Ярославский РЭС | Подстанция 35/10кВ Моделово-2 | 35 кВ |  |  |  |  | 10 кВ | СШ-2 | Ф-4 Левцово | Ячейка присоединения | ВЛ 10кВ № 04 Левцово ПС Моделово-2 | [5 empty] | ТП 429 (Коченятино) Мо/4 | СШ-1 | ПС Моделово-2 Ф-4 |  | СШ-1 | яч. 1 | Ячейка присоединения | ЛЭП-1 | Ярославская обл, Ярославский р-н, деревня Медведево, д 12а |  | Приборы с поддержкой протокола СПОДЭС - МИР С-04 (СПОДЭС) | 48202422012068 | 11.01.2022 | 14.02.2022 | 11.01.2022 |  | 3 | 1 | 1 | [6 empty] | 2068 | Высокий уровень доступа (HLS) | 00000000 |  | 48447521126085 (МИР - МИР МК-01А)¦Класс=Маршрут через МИР МК-01¦Приоритет=0¦Категория=Комбинированный¦Читать данные из УСПД=True |  | Ярославский РЭС
e1acc8a5-d40f-446b-a1c1-34eb8fe21fb8 | Ярэнерго | Ярославский РЭС | Подстанция 35/10кВ Моделово-2 | 35 кВ |  |  |  |  | 10 кВ | СШ-2 | Ф-4 Левцово | Ячейка присоединения | ВЛ 10кВ № 04 Левцово ПС Моделово-2 | [5 empty] | ТП 968 (Малое Болково) Мо/4 | СШ-1 | ПС Моделово-2 Ф-4 |  | СШ-1 | яч. 1 | Ячейка присоединения | ЛЭП-1 | Ярославская обл, Ярославский р-н, тер. ДНП Новые сады, ул Весенняя, д 4 |  | Приборы с поддержкой протокола СПОДЭС - МИР С-04 (СПОДЭС) | 48202422011945 | 11.01.2022 | 14.02.2022 | 11.01.2022 |  | 3 | 1 | 1 | [6 empty] | 1945 | Высокий уровень доступа (HLS) | 00000000 |  | 48447521126086 (МИР - МИР МК-01А)¦Класс=Маршрут через МИР МК-01¦Приоритет=0¦Категория=Комбинированный¦Читать данные из УСПД=True |  | Ярославский РЭС
448a7fe5-aa4f-41db-a0d2-473f31e48f9d | Ярэнерго | Ярославский городской РЭС | Подстанция 110/6кВ Ярославль-Главный | 110 кВ |  |  |  |  | 6,0 кВ | СШ-1 | Ф-17 ПС Ярославль Главный (потр.) | Ячейка присоединения | КЛ 6кВ № 17 ПС Ярославль Главный (потр.) | [5 empty] | ТП 210 | СШ-1 | яч. К Низкой стороне Ярославль-Главный 110 кВ РУ-6 кВ |  | СШ-1 | яч. 1 | Ячейка присоединения | ЛЭП-1 | Ярославская обл, г Ярославль, ул Лодочная, д 13 |  | Приборы с поддержкой протокола СПОДЭС - МИР С-04 (СПОДЭС) | 48202422012926 | 11.01.2022 | 15.02.2022 | 11.01.2022 |  | 3 | 1 | 1 | [6 empty] | 2926 | Высокий уровень доступа (HLS) | 00000000 |  | 48447522015644 (МИР - МИР МК-01А)¦Класс=Маршрут через МИР МК-01¦Приоритет=0¦Категория=Комбинированный¦Читать данные из УСПД=True |  | Ярославский городской РЭС
eaa943dc-c27b-4b39-bb5f-fa36382f41a8 | Ярэнерго | Ярославский РЭС | Подстанция 35/10кВ Моделово-2 | 35 кВ |  |  |  |  | 10 кВ | СШ-2 | Ф-4 Левцово | Ячейка присоединения | ВЛ 10кВ № 04 Левцово ПС Моделово-2 | [5 empty] | ТП 453 (Поречье) Мо/4 | СШ-1 | ПС Моделово-2 Ф-4 |  | СШ-1 | яч. 1 | Ячейка присоединения | ЛЭП-1 | Ярославская обл, Ярославский р-н, деревня Поречье, д Опора 12 |  | Приборы с поддержкой протокола СПОДЭС - МИР С-05 (СПОДЭС) | 48184921526525 | 11.01.2022 | 17.02.2022 | 11.01.2022 |  | 3 | 1 | 1 | [6 empty] | 6525 | Высокий уровень доступа (HLS) | 00000000 |  | 48447521126068 (МИР - МИР МК-01А)¦Класс=Маршрут через МИР МК-01¦Приоритет=0¦Категория=Комбинированный¦Читать данные из УСПД=True |  | Ярославский РЭС
5bb8302a-7c32-4df8-b945-a23b5295dc3f | Ярэнерго | Ярославский РЭС | Подстанция 35/10кВ Моделово-2 | 35 кВ |  |  |  |  | 10 кВ | СШ-2 | Ф-4 Левцово | Ячейка присоединения | ВЛ 10кВ № 04 Левцово ПС Моделово-2 | [5 empty] | ТП 262 (Думино) Мо/4 | СШ-1 | ПС Моделово-2 Ф-4 |  | СШ-1 | яч. 1 | Ячейка присоединения | ЛЭП-1 | Ярославская обл, Ярославский р-н, деревня Матренино, д Ст. счет. №1212131840 |  | Приборы с поддержкой протокола СПОДЭС - МИР С-05 (СПОДЭС) | 48184922018902 | 11.01.2022 | 14.02.2022 | 11.01.2022 |  | 3 | 1 | 1 | [6 empty] | 8902 | Высокий уровень доступа (HLS) | 00000000 |  | 48447521126096 (МИР - МИР МК-01А)¦Класс=Маршрут через МИР МК-01¦Приоритет=0¦Категория=Комбинированный¦Читать данные из УСПД=True |  | Ярославский РЭС
7bb2bb10-8006-4b78-8386-bc9d332919db | Ярэнерго | Ярославский городской РЭС | Подстанция 110/6кВ Ярославль-Главный | 110 кВ |  |  |  |  | 6,0 кВ | СШ-1 | Ф-17 ПС Ярославль Главный (потр.) | Ячейка присоединения | КЛ 6кВ № 17 ПС Ярославль Главный (потр.) | [5 empty] | ТП 210 | СШ-1 | яч. К Низкой стороне Ярославль-Главный 110 кВ РУ-6 кВ |  | СШ-1 | яч. 1 | Ячейка присоединения | ЛЭП-1 | Ярославская обл, г Ярославль, ул Лодочная, д 3 |  | Приборы с поддержкой протокола СПОДЭС - МИР С-05 (СПОДЭС) | 48184921526316 | 11.01.2022 | 15.02.2022 | 11.01.2022 |  | 3 | 1 | 1 | [6 empty] | 6316 | Высокий уровень доступа (HLS) | 00000000 |  | 48447522015644 (МИР - МИР МК-01А)¦Класс=Маршрут через МИР МК-01¦Приоритет=0¦Категория=Комбинированный¦Читать данные из УСПД=True |  | Ярославский городской РЭС
b22cd78c-0888-4e0b-a3bd-6d832b134199 | Ярэнерго | Ярославский РЭС | Подстанция 35/10кВ Моделово-2 | 35 кВ |  |  |  |  | 10 кВ | СШ-2 | Ф-4 Левцово | Ячейка присоединения | ВЛ 10кВ № 04 Левцово ПС Моделово-2 | [5 empty] | ТП 429 (Коченятино) Мо/4 | СШ-1 | ПС Моделово-2 Ф-4 |  | СШ-1 | яч. 1 | Ячейка присоединения | ЛЭП-1 | Ярославская обл, Ярославский р-н, деревня Медведево, д 20 |  | Приборы с поддержкой протокола СПОДЭС - МИР С-04 (СПОДЭС) | 48202422015891 | 11.01.2022 | 14.02.2022 | 11.01.2022 |  | 3 | 1 | 1 | [6 empty] | 5891 | Высокий уровень доступа (HLS) | 00000000 |  | 48447521126085 (МИР - МИР МК-01А)¦Класс=Маршрут через МИР МК-01¦Приоритет=0¦Категория=Комбинированный¦Читать данные из УСПД=True |  | Ярославский РЭС
cfc0088a-35b8-4ae4-82d6-81c88a45ee2d | Ярэнерго | Ярославский городской РЭС | Подстанция 110/6кВ Ярославль-Главный | 110 кВ |  |  |  |  | 6,0 кВ | СШ-1 | Ф-17 ПС Ярославль Главный (потр.) | Ячейка присоединения | КЛ 6кВ № 17 ПС Ярославль Главный (потр.) | [5 empty] | ТП 210 | СШ-1 | яч. К Низкой стороне Ярославль-Главный 110 кВ РУ-6 кВ |  | СШ-1 | яч. 1 | Ячейка присоединения | ЛЭП-1 | Ярославская обл, г Ярославль, ул Лодочная, д 4 |  | Приборы с поддержкой протокола СПОДЭС - МИР С-04 (СПОДЭС) | 48202422028282 | 11.01.2022 | 15.02.2022 | 11.01.2022 |  | 3 | 1 | 1 | [6 empty] | 8282 | Высокий уровень доступа (HLS) | 00000000 |  | 48447522015644 (МИР - МИР МК-01А)¦Класс=Маршрут через МИР МК-01¦Приоритет=0¦Категория=Комбинированный¦Читать данные из УСПД=True |  | Ярославский городской РЭС
cf563cd3-b375-4d4c-b517-e357ec1b6bf4 | Ярэнерго | Ярославский РЭС | Подстанция 35/10кВ Моделово-2 | 35 кВ |  |  |  |  | 10 кВ | СШ-2 | Ф-4 Левцово | Ячейка присоединения | ВЛ 10кВ № 04 Левцово ПС Моделово-2 | [5 empty] | ТП 968 (Малое Болково) Мо/4 | СШ-1 | ПС Моделово-2 Ф-4 |  | СШ-1 | яч. 1 | Ячейка присоединения | ЛЭП-1 | Ярославская обл, Ярославский р-н, тер. ДНП Новые сады, ул Счастливая, д 7 |  | Приборы с поддержкой протокола СПОДЭС - МИР С-04 (СПОДЭС) | 48202422013488 | 11.01.2022 | 14.02.2022 | 11.01.2022 |  | 3 | 1 | 1 | [6 empty] | 3488 | Высокий уровень доступа (HLS) | 00000000 |  | 48447521126086 (МИР - МИР МК-01А)¦Класс=Маршрут через МИР МК-01¦Приоритет=0¦Категория=Комбинированный¦Читать данные из УСПД=True |  | Ярославский РЭС
ff017a75-8348-464b-a90e-af2ccf83b33e | Ярэнерго | Ярославский городской РЭС | Подстанция 110/6кВ Ярославль-Главный | 110 кВ |  |  |  |  | 6,0 кВ | СШ-1 | Ф-17 ПС Ярославль Главный (потр.) | Ячейка присоединения | КЛ 6кВ № 17 ПС Ярославль Главный (потр.) | [5 empty] | ТП 210 | СШ-1 | яч. К Низкой стороне Ярославль-Главный 110 кВ РУ-6 кВ |  | СШ-1 | яч. 1 | Ячейка присоединения | ЛЭП-1 | Ярославская обл, г Ярославль, ул Лодочная, д 6 |  | Приборы с поддержкой протокола СПОДЭС - МИР С-04 (СПОДЭС) | 48202422015554 | 11.01.2022 | 15.02.2022 | 11.01.2022 |  | 3 | 1 | 1 | [6 empty] | 5554 | Высокий уровень доступа (HLS) | 00000000 |  | 48447522015644 (МИР - МИР МК-01А)¦Класс=Маршрут через МИР МК-01¦Приоритет=0¦Категория=Комбинированный¦Читать данные из УСПД=True |  | Ярославский городской РЭС
ab36ed5a-16b5-4908-b3e4-89888f49e79c | Ярэнерго | Ярославский РЭС | Подстанция 35/10кВ Моделово-2 | 35 кВ |  |  |  |  | 10 кВ | СШ-2 | Ф-4 Левцово | Ячейка присоединения | ВЛ 10кВ № 04 Левцово ПС Моделово-2 | [5 empty] | ТП 453 (Поречье) Мо/4 | СШ-1 | ПС Моделово-2 Ф-4 |  | СШ-1 | яч. 1 | Ячейка присоединения | ЛЭП-1 | Ярославская обл, Ярославский р-н, деревня Поречье, д Опора 13 кв 1 |  | Приборы с поддержкой протокола СПОДЭС - МИР С-05 (СПОДЭС) | 48184921525966 | 11.01.2022 | 17.02.2022 | 11.01.2022 |  | 3 | 1 | 1 | [6 empty] | 5966 | Высокий уровень доступа (HLS) | 00000000 |  | 48447521126068 (МИР - МИР МК-01А)¦Класс=Маршрут через МИР МК-01¦Приоритет=0¦Категория=Комбинированный¦Читать данные из УСПД=True |  | Ярославский РЭС
afa0688e-4fe7-4411-b368-6a0bb868d59b | Ярэнерго | Ярославский городской РЭС | Подстанция 110/6кВ Ярославль-Главный | 110 кВ |  |  |  |  | 6,0 кВ | СШ-1 | Ф-17 ПС Ярославль Главный (потр.) | Ячейка присоединения | КЛ 6кВ № 17 ПС Ярославль Главный (потр.) | [5 empty] | ТП 210 | СШ-1 | яч. К Низкой стороне Ярославль-Главный 110 кВ РУ-6 кВ |  | СШ-1 | яч. 1 | Ячейка присоединения | ЛЭП-1 | Ярославская обл, г Ярославль, ул Лодочная, д 7 |  | Приборы с поддержкой протокола СПОДЭС - МИР С-05 (СПОДЭС) | 48184921525814 | 11.01.2022 | 15.02.2022 | 11.01.2022 |  | 3 | 1 | 1 | [6 empty] | 5814 | Высокий уровень доступа (HLS) | 00000000 |  | 48447522015644 (МИР - МИР МК-01А)¦Класс=Маршрут через МИР МК-01¦Приоритет=0¦Категория=Комбинированный¦Читать данные из УСПД=True |  | Ярославский городской РЭС
355ed072-2fca-401b-9b75-2da3e884abe4 | Ярэнерго | Ярославский РЭС | Подстанция 35/10кВ Моделово-2 | 35 кВ |  |  |  |  | 10 кВ | СШ-2 | Ф-4 Левцово | Ячейка присоединения | ВЛ 10кВ № 04 Левцово ПС Моделово-2 | [5 empty] | ТП 429 (Коченятино) Мо/4 | СШ-1 | ПС Моделово-2 Ф-4 |  | СШ-1 | яч. 1 | Ячейка присоединения | ЛЭП-1 | Ярославская обл, Ярославский р-н, деревня Медведево, д 26 |  | Приборы с поддержкой протокола СПОДЭС - МИР С-04 (СПОДЭС) | 48202422013195 | 11.01.2022 | 14.02.2022 | 11.01.2022 |  | 3 | 1 | 1 | [6 empty] | 3195 | Высокий уровень доступа (HLS) | 00000000 |  | 48447521126085 (МИР - МИР МК-01А)¦Класс=Маршрут через МИР МК-01¦Приоритет=0¦Категория=Комбинированный¦Читать данные из УСПД=True |  | Ярославский РЭС | дифференцированный по двум зонам суток
b15ba0cd-ba8a-4331-a073-93fc5cc6bc49 | Ярэнерго | Ярославский городской РЭС | Подстанция 110/6кВ Ярославль-Главный | 110 кВ |  |  |  |  | 6,0 кВ | СШ-1 | Ф-17 ПС Ярославль Главный (потр.) | Ячейка присоединения | КЛ 6кВ № 17 ПС Ярославль Главный (потр.) | [5 empty] | ТП 210 | СШ-1 | яч. К Низкой стороне Ярославль-Главный 110 кВ РУ-6 кВ |  | СШ-1 | яч. 1 | Ячейка присоединения | ЛЭП-1 | Ярославская обл, г Ярославль, ул Лодочная, д 8 |  | Приборы с поддержкой протокола СПОДЭС - МИР С-04 (СПОДЭС) | 48202422012964 | 11.01.2022 | 15.02.2022 | 11.01.2022 |  | 3 | 1 | 1 | [6 empty] | 2964 | Высокий уровень доступа (HLS) | 00000000 |  | 48447522015644 (МИР - МИР МК-01А)¦Класс=Маршрут через МИР МК-01¦Приоритет=0¦Категория=Комбинированный¦Читать данные из УСПД=True |  | Ярославский городской РЭС
d695d68b-ce26-48c6-ad68-59ef0d39b846 | Ярэнерго | Ярославский РЭС | Подстанция 35/10кВ Моделово-2 | 35 кВ |  |  |  |  | 10 кВ | СШ-2 | Ф-4 Левцово | Ячейка присоединения | ВЛ 10кВ № 04 Левцово ПС Моделово-2 | [5 empty] | ТП 262 (Думино) Мо/4 | СШ-1 | ПС Моделово-2 Ф-4 |  | СШ-1 | яч. 1 | Ячейка присоединения | ЛЭП-1 | Ярославская обл, Ярославский р-н, деревня Матренино, д Ст. счет. №1224127313 |  | Приборы с поддержкой протокола СПОДЭС - МИР С-05 (СПОДЭС) | 48184922018881 | 11.01.2022 | 14.02.2022 | 11.01.2022 |  | 3 | 1 | 1 | [6 empty] | 8881 | Высокий уровень доступа (HLS) | 00000000 |  | 48447521126096 (МИР - МИР МК-01А)¦Класс=Маршрут через МИР МК-01¦Приоритет=0¦Категория=Комбинированный¦Читать данные из УСПД=True |  | Ярославский РЭС
2c914c8c-d8e9-4e27-89e9-2708dbb13a1d | Ярэнерго | Ярославский РЭС | Подстанция 35/10кВ Моделово-2 | 35 кВ |  |  |  |  | 10 кВ | СШ-2 | Ф-4 Левцово | Ячейка присоединения | ВЛ 10кВ № 04 Левцово ПС Моделово-2 | [5 empty] | ТП 968 (Малое Болково) Мо/4 | СШ-1 | ПС Моделово-2 Ф-4 |  | СШ-1 | яч. 1 | Ячейка присоединения | ЛЭП-1 | Ярославская обл, Ярославский р-н, тер. ДНП Новые сады, ул Счастливая, д Ст. счет. №34694878 |  | Приборы с поддержкой протокола СПОДЭС - МИР С-04 (СПОДЭС) | 48202422012956 | 11.01.2022 | 14.02.2022 | 11.01.2022 |  | 3 | 1 | 1 | [6 empty] | 2956 | Высокий уровень доступа (HLS) | 00000000 |  | 48447521126086 (МИР - МИР МК-01А)¦Класс=Маршрут через МИР МК-01¦Приоритет=0¦Категория=Комбинированный¦Читать данные из УСПД=True |  | Ярославский РЭС
66f066c5-b741-46cf-95b5-6bc8b672d660 | Ярэнерго | Ярославский РЭС | Подстанция 35/10кВ Моделово-2 | 35 кВ |  |  |  |  | 10 кВ | СШ-2 | Ф-4 Левцово | Ячейка присоединения | ВЛ 10кВ № 04 Левцово ПС Моделово-2 | [5 empty] | ТП 453 (Поречье) Мо/4 | СШ-1 | ПС Моделово-2 Ф-4 |  | СШ-1 | яч. 1 | Ячейка присоединения | ЛЭП-1 | Ярославская обл, Ярославский р-н, деревня Поречье, д Опора 13 кв 2 |  | Приборы с поддержкой протокола СПОДЭС - МИР С-04 (СПОДЭС) | 48202422014291 | 11.01.2022 | 17.02.2022 | 11.01.2022 |  | 3 | 1 | 1 | [6 empty] | 4291 | Высокий уровень доступа (HLS) | 00000000 |  | 48447521126068 (МИР - МИР МК-01А)¦Класс=Маршрут через МИР МК-01¦Приоритет=0¦Категория=Комбинированный¦Читать данные из УСПД=True |  | Ярославский РЭС
e745e276-812d-4fb2-8e65-81d0730993a4 | Ярэнерго | Ярославский городской РЭС | Подстанция 110/6кВ Ярославль-Главный | 110 кВ |  |  |  |  | 6,0 кВ | СШ-1 | Ф-17 ПС Ярославль Главный (потр.) | Ячейка присоединения | КЛ 6кВ № 17 ПС Ярославль Главный (потр.) | [5 empty] | ТП 210 | СШ-1 | яч. К Низкой стороне Ярославль-Главный 110 кВ РУ-6 кВ |  | СШ-1 | яч. 1 | Ячейка присоединения | ЛЭП-1 | Ярославская обл, г Ярославль, ул Лодочная, д 8а |  | Приборы с поддержкой протокола СПОДЭС - МИР С-04 (СПОДЭС) | 48202422012952 | 11.01.2022 | 15.02.2022 | 11.01.2022 |  | 3 | 1 | 1 | [6 empty] | 2952 | Высокий уровень доступа (HLS) | 00000000 |  | 48447522015644 (МИР - МИР МК-01А)¦Класс=Маршрут через МИР МК-01¦Приоритет=0¦Категория=Комбинированный¦Читать данные из УСПД=True |  | Ярославский городской РЭС
2fd66cc9-4530-4f09-8bab-a9605bf3a137 | Ярэнерго | Ярославский городской РЭС | Подстанция 110/6кВ Ярославль-Главный | 110 кВ |  |  |  |  | 6,0 кВ | СШ-1 | Ф-17 ПС Ярославль Главный (потр.) | Ячейка присоединения | КЛ 6кВ № 17 ПС Ярославль Главный (потр.) | [5 empty] | ТП 210 | СШ-1 | яч. К Низкой стороне Ярославль-Главный 110 кВ РУ-6 кВ |  | СШ-1 | яч. 1 | Ячейка присоединения | ЛЭП-1 | Ярославская обл, г Ярославль, ул Лодочная, д 9 |  | Приборы с поддержкой протокола СПОДЭС - МИР С-05 (СПОДЭС) | 48184921526269 | 11.01.2022 | 15.02.2022 | 11.01.2022 |  | 3 | 1 | 1 | [6 empty] | 6269 | Высокий уровень доступа (HLS) | 00000000 |  | 48447522015644 (МИР - МИР МК-01А)¦Класс=Маршрут через МИР МК-01¦Приоритет=0¦Категория=Комбинированный¦Читать данные из УСПД=True |  | Ярославский городской РЭС
1fc6ad7e-9bba-4307-9519-6b133ef90bdb | Ярэнерго | Ярославский РЭС | Подстанция 35/10кВ Моделово-2 | 35 кВ |  |  |  |  | 10 кВ | СШ-2 | Ф-4 Левцово | Ячейка присоединения | ВЛ 10кВ № 04 Левцово ПС Моделово-2 | [5 empty] | ТП 429 (Коченятино) Мо/4 | СШ-1 | ПС Моделово-2 Ф-4 |  | СШ-1 | яч. 1 | Ячейка присоединения | ЛЭП-1 | Ярославская обл, Ярославский р-н, деревня Медведево, д 2а |  | Приборы с поддержкой протокола СПОДЭС - МИР С-04 (СПОДЭС) | 48202422014695 | 11.01.2022 | 14.02.2022 | 11.01.2022 |  | 3 | 1 | 1 | [6 empty] | 4695 | Высокий уровень доступа (HLS) | 00000000 |  | 48447521126085 (МИР - МИР МК-01А)¦Класс=Маршрут через МИР МК-01¦Приоритет=0¦Категория=Комбинированный¦Читать данные из УСПД=True |  | Ярославский РЭС
c1317672-be3a-4efa-9d32-65ac055b59b0 | Ярэнерго | Ярославский РЭС | Подстанция 35/10кВ Моделово-2 | 35 кВ |  |  |  |  | 10 кВ | СШ-2 | Ф-4 Левцово | Ячейка присоединения | ВЛ 10кВ № 04 Левцово ПС Моделово-2 | [5 empty] | ТП 972 Мо/4 | СШ-1 | ПС Моделово-2 Ф-4 |  | СШ-1 | яч. 1 | Ячейка присоединения | ЛЭП-1 | Ярославская обл, Ярославский р-н, деревня Левцово, д Опора 1-3 кв 1 |  | Приборы с поддержкой протокола СПОДЭС - МИР С-04 (СПОДЭС) | 48202422015162 | 11.01.2022 | 14.02.2022 | 11.01.2022 |  | 3 | 1 | 1 | [6 empty] | 5162 | Высокий уровень доступа (HLS) | 19042022 |  | 48447521126049 (МИР - МИР МК-01А)¦Класс=Маршрут через МИР МК-01¦Приоритет=0¦Категория=Комбинированный¦Читать данные из УСПД=True |  | Ярославский РЭС
9492fe1d-9c22-4527-9962-05cc3be581c7 | Ярэнерго | Ярославский РЭС | Подстанция 35/10кВ Моделово-2 | 35 кВ |  |  |  |  | 10 кВ | СШ-2 | Ф-4 Левцово | Ячейка присоединения | ВЛ 10кВ № 04 Левцово ПС Моделово-2 | [5 empty] | ТП 453 (Поречье) Мо/4 | СШ-1 | ПС Моделово-2 Ф-4 |  | СШ-1 | яч. 1 | Ячейка присоединения | ЛЭП-1 | Ярославская обл, Ярославский р-н, деревня Поречье, д Опора 14 кв 1 |  | Приборы с поддержкой протокола СПОДЭС - МИР С-05 (СПОДЭС) | 48184922018891 | 11.01.2022 | 17.02.2022 | 11.01.2022 |  | 3 | 1 | 1 | [6 empty] | 8891 | Высокий уровень доступа (HLS) | 00000000 |  | 48447521126068 (МИР - МИР МК-01А)¦Класс=Маршрут через МИР МК-01¦Приоритет=0¦Категория=Комбинированный¦Читать данные из УСПД=True |  | Ярославский РЭС
fdd2642f-396b-4124-991e-4967ad31cebe | Ярэнерго | Ярославский РЭС | Подстанция 35/10кВ Моделово-2 | 35 кВ |  |  |  |  | 10 кВ | СШ-2 | Ф-4 Левцово | Ячейка присоединения | ВЛ 10кВ № 04 Левцово ПС Моделово-2 | [5 empty] | ТП 262 (Думино) Мо/4 | СШ-1 | ПС Моделово-2 Ф-4 |  | СШ-1 | яч. 1 | Ячейка присоединения | ЛЭП-1 | Ярославская обл, Ярославский р-н, деревня Матренино, д Ст. счет. №1224127444 |  | Приборы с поддержкой протокола СПОДЭС - МИР С-05 (СПОДЭС) | 48184922018858 | 11.01.2022 | 14.02.2022 | 11.01.2022 |  | 3 | 1 | 1 | [6 empty] | 8858 | Высокий уровень доступа (HLS) | 00000000 |  | 48447521126096 (МИР - МИР МК-01А)¦Класс=Маршрут через МИР МК-01¦Приоритет=0¦Категория=Комбинированный¦Читать данные из УСПД=True |  | Ярославский РЭС
437fed7a-5a5f-4dd2-b983-53ded34415aa | Ярэнерго | Ярославский городской РЭС | Подстанция 110/6кВ Ярославль-Главный | 110 кВ |  |  |  |  | 6,0 кВ | СШ-1 | Ф-17 ПС Ярославль Главный (потр.) | Ячейка присоединения | КЛ 6кВ № 17 ПС Ярославль Главный (потр.) | [5 empty] | ТП 210 | СШ-1 | яч. К Низкой стороне Ярославль-Главный 110 кВ РУ-6 кВ |  | СШ-1 | ввод Т1 | Ячейка нижней обмотки силового трансформатора |  |  |  | Приборы с поддержкой протокола СПОДЭС - МИР С-07 (СПОДЭС) | 47971121509448 | 11.01.2022 | 17.02.2022 | 11.01.2022 |  | 3 | 200 | 1 | [6 empty] | 9448 | Высокий уровень доступа (HLS) | 00000000 |  | 48447522015644 (МИР - МИР МК-01А)¦Класс=Маршрут через МИР МК-01¦Приоритет=0¦Категория=Комбинированный¦Читать данные из УСПД=True |  | Ярославский городской РЭС
5b179bad-7cfa-43c4-ade8-d009d61fef46 | Ярэнерго | Ярославский городской РЭС | Подстанция 110/6кВ Ярославль-Главный | 110 кВ |  |  |  |  | 6,0 кВ | СШ-1 | Ф-17 ПС Ярославль Главный (потр.) | Ячейка присоединения | КЛ 6кВ № 17 ПС Ярославль Главный (потр.) | [5 empty] | ТП 210 | СШ-1 | яч. К Низкой стороне Ярославль-Главный 110 кВ РУ-6 кВ |  | СШ-1 | яч. 1 | Ячейка присоединения | ЛЭП-1 | Ярославская обл, г Ярославль, ул Лодочная, д Уличное освещение |  | Приборы с поддержкой протокола СПОДЭС - МИР С-07 (СПОДЭС) | 47955121512894 | 11.01.2022 | 17.02.2022 | 11.01.2022 |  | 3 | 20 | 1 | [6 empty] | 2894 | Высокий уровень доступа (HLS) | 00000000 |  | 48447522015644 (МИР - МИР МК-01А)¦Класс=Маршрут через МИР МК-01¦Приоритет=0¦Категория=Комбинированный¦Читать данные из УСПД=True |  | Ярославский городской РЭС
2f001029-aa1d-4318-8ced-6e12a3426f8f | Ярэнерго | Ярославский РЭС | Подстанция 35/10кВ Моделово-2 | 35 кВ |  |  |  |  | 10 кВ | СШ-2 | Ф-4 Левцово | Ячейка присоединения | ВЛ 10кВ № 04 Левцово ПС Моделово-2 | [5 empty] | ТП 429 (Коченятино) Мо/4 | СШ-1 | ПС Моделово-2 Ф-4 |  | СШ-1 | яч. 1 | Ячейка присоединения | ЛЭП-1 | Ярославская обл, Ярославский р-н, деревня Медведево, д 6 |  | Приборы с поддержкой протокола СПОДЭС - МИР С-05 (СПОДЭС) | 48184921526640 | 11.01.2022 | 14.02.2022 | 11.01.2022 |  | 3 | 1 | 1 | [6 empty] | 6640 | Высокий уровень доступа (HLS) | 00000000 |  | 48447521126085 (МИР - МИР МК-01А)¦Класс=Маршрут через МИР МК-01¦Приоритет=0¦Категория=Комбинированный¦Читать данные из УСПД=True |  | Ярославский РЭС
1e00e807-96fd-42bc-87f5-3a1f5d38fbcf | Ярэнерго | Ярославский РЭС | Подстанция 35/10кВ Моделово-2 | 35 кВ |  |  |  |  | 10 кВ | СШ-2 | Ф-4 Левцово | Ячейка присоединения | ВЛ 10кВ № 04 Левцово ПС Моделово-2 | [5 empty] | ТП 972 Мо/4 | СШ-1 | ПС Моделово-2 Ф-4 |  | СШ-1 | яч. 1 | Ячейка присоединения | ЛЭП-1 | Ярославская обл, Ярославский р-н, деревня Левцово, д Опора 1-3 кв 2 |  | Приборы с поддержкой протокола СПОДЭС - МИР С-04 (СПОДЭС) | 48202422014618 | 11.01.2022 | 14.02.2022 | 11.01.2022 |  | 3 | 1 | 1 | [6 empty] | 4618 | Высокий уровень доступа (HLS) | 19042022 |  | 48447521126049 (МИР - МИР МК-01А)¦Класс=Маршрут через МИР МК-01¦Приоритет=0¦Категория=Комбинированный¦Читать данные из УСПД=True |  | Ярославский РЭС
aa1c7469-66dd-4020-8120-c3189c0c50d7 | Ярэнерго | Ярославский городской РЭС | Подстанция 110/6кВ Ярославль-Главный | 110 кВ |  |  |  |  | 6,0 кВ | СШ-1 | Ф-17 ПС Ярославль Главный (потр.) | Ячейка присоединения | КЛ 6кВ № 17 ПС Ярославль Главный (потр.) | [5 empty] | ТП 210 | СШ-1 | яч. К Низкой стороне Ярославль-Главный 110 кВ РУ-6 кВ |  | СШ-1 | яч. 1 | Ячейка присоединения | ЛЭП-1 | Ярославская обл, г Ярославль, ул Лодочная, д фидер №2 от ТП 228 |  | Приборы с поддержкой протокола СПОДЭС - МИР С-07 (СПОДЭС) | 47955121512898 | 11.01.2022 | 17.02.2022 | 11.01.2022 |  | 3 | 40 | 1 | [6 empty] | 2898 | Высокий уровень доступа (HLS) | 00000000 |  | 48447522015644 (МИР - МИР МК-01А)¦Класс=Маршрут через МИР МК-01¦Приоритет=0¦Категория=Комбинированный¦Читать данные из УСПД=True |  | Ярославский городской РЭС
b017e140-de9c-473d-ae08-6acf0264ca3a | Ярэнерго | Ярославский РЭС | Подстанция 35/10кВ Моделово-2 | 35 кВ |  |  |  |  | 10 кВ | СШ-2 | Ф-4 Левцово | Ячейка присоединения | ВЛ 10кВ № 04 Левцово ПС Моделово-2 | [5 empty] | ТП 453 (Поречье) Мо/4 | СШ-1 | ПС Моделово-2 Ф-4 |  | СШ-1 | яч. 1 | Ячейка присоединения | ЛЭП-1 | Ярославская обл, Ярославский р-н, деревня Поречье, д Опора 14 кв 2 |  | Приборы с поддержкой протокола СПОДЭС - МИР С-05 (СПОДЭС) | 48184921525991 | 11.01.2022 | 17.02.2022 | 11.01.2022 |  | 3 | 1 | 1 | [6 empty] | 5991 | Высокий уровень доступа (HLS) | 00000000 |  | 48447521126068 (МИР - МИР МК-01А)¦Класс=Маршрут через МИР МК-01¦Приоритет=0¦Категория=Комбинированный¦Читать данные из УСПД=True |  | Ярославский РЭС
37b8bfeb-38ad-42c2-85a0-45bf56a15290 | Ярэнерго | Ярославский городской РЭС | Подстанция 110/6кВ Ярославль-Главный | 110 кВ |  |  |  |  | 6,0 кВ | СШ-1 | Ф-17 ПС Ярославль Главный (потр.) | Ячейка присоединения | КЛ 6кВ № 17 ПС Ярославль Главный (потр.) | [5 empty] | ТП 210 | СШ-1 | яч. К Низкой стороне Ярославль-Главный 110 кВ РУ-6 кВ |  | СШ-1 | яч. 1 | Ячейка присоединения | ЛЭП-1 | Ярославская обл, г Ярославль, ул Магистральная, д 35 |  | Приборы с поддержкой протокола СПОДЭС - МИР С-05 (СПОДЭС) | 48184922019287 | 11.01.2022 | 17.02.2022 | 11.01.2022 |  | 3 | 1 | 1 | [6 empty] | 9287 | Высокий уровень доступа (HLS) | 00000000 |  | 48447522015644 (МИР - МИР МК-01А)¦Класс=Маршрут через МИР МК-01¦Приоритет=0¦Категория=Комбинированный¦Читать данные из УСПД=True |  | Ярославский городской РЭС
9393307f-14c5-4329-9eda-389338f3d2d9 | Ярэнерго | Ярославский РЭС | Подстанция 35/10кВ Моделово-2 | 35 кВ |  |  |  |  | 10 кВ | СШ-2 | Ф-4 Левцово | Ячейка присоединения | ВЛ 10кВ № 04 Левцово ПС Моделово-2 | [5 empty] | ТП 262 (Думино) Мо/4 | СШ-1 | ПС Моделово-2 Ф-4 |  | СШ-1 | яч. 1 | Ячейка присоединения | ЛЭП-1 | Ярославская обл, Ярославский р-н, деревня Матренино, д Ст. счет. №19417023 |  | Приборы с поддержкой протокола СПОДЭС - МИР С-04 (СПОДЭС) | 48202422012954 | 11.01.2022 | 14.02.2022 | 11.01.2022 |  | 3 | 1 | 1 | [6 empty] | 2954 | Высокий уровень доступа (HLS) | 00000000 |  | 48447521126096 (МИР - МИР МК-01А)¦Класс=Маршрут через МИР МК-01¦Приоритет=0¦Категория=Комбинированный¦Читать данные из УСПД=True |  | Ярославский РЭС
5b0ed1a9-0dde-49ac-86e9-728a5ba70527 | Ярэнерго | Ярославский РЭС | Подстанция 35/10кВ Моделово-2 | 35 кВ |  |  |  |  | 10 кВ | СШ-2 | Ф-4 Левцово | Ячейка присоединения | ВЛ 10кВ № 04 Левцово ПС Моделово-2 | [5 empty] | ТП 429 (Коченятино) Мо/4 | СШ-1 | ПС Моделово-2 Ф-4 |  | СШ-1 | яч. 1 | Ячейка присоединения | ЛЭП-1 | Ярославская обл, Ярославский р-н, деревня Медведево, д 6 |  | Приборы с поддержкой протокола СПОДЭС - МИР С-05 (СПОДЭС) | 48184921526503 | 11.01.2022 | 14.02.2022 | 11.01.2022 |  | 3 | 1 | 1 | [6 empty] | 6503 | Высокий уровень доступа (HLS) | 00000000 |  | 48447521126085 (МИР - МИР МК-01А)¦Класс=Маршрут через МИР МК-01¦Приоритет=0¦Категория=Комбинированный¦Читать данные из УСПД=True |  | Ярославский РЭС
1779433c-05dc-4df3-b490-83f008b4143a | Ярэнерго | Ярославский РЭС | Подстанция 35/10кВ Моделово-2 | 35 кВ |  |  |  |  | 10 кВ | СШ-2 | Ф-4 Левцово | Ячейка присоединения | ВЛ 10кВ № 04 Левцово ПС Моделово-2 | [5 empty] | ТП 972 Мо/4 | СШ-1 | ПС Моделово-2 Ф-4 |  | СШ-1 | яч. 1 | Ячейка присоединения | ЛЭП-1 | Ярославская обл, Ярославский р-н, деревня Левцово, д Опора 1-4 кв 2 |  | Приборы с поддержкой протокола СПОДЭС - МИР С-04 (СПОДЭС) | 48202422019267 | 11.01.2022 | 14.02.2022 | 11.01.2022 |  | 3 | 1 | 1 | [6 empty] | 9267 | Высокий уровень доступа (HLS) | 19042022 |  | 48447521126049 (МИР - МИР МК-01А)¦Класс=Маршрут через МИР МК-01¦Приоритет=0¦Категория=Комбинированный¦Читать данные из УСПД=True |  | Ярославский РЭС
c48cd44c-f218-41c1-9132-8a7147db68df | Ярэнерго | Ярославский городской РЭС | Подстанция 110/6кВ Ярославль-Главный | 110 кВ |  |  |  |  | 6,0 кВ | СШ-1 | Ф-17 ПС Ярославль Главный (потр.) | Ячейка присоединения | КЛ 6кВ № 17 ПС Ярославль Главный (потр.) | [5 empty] | ТП 210 | СШ-1 | яч. К Низкой стороне Ярославль-Главный 110 кВ РУ-6 кВ |  | СШ-1 | яч. 1 | Ячейка присоединения | ЛЭП-1 | Ярославская обл, г Ярославль, ул Магистральная, д 25 |  | Приборы с поддержкой протокола СПОДЭС - МИР С-05 (СПОДЭС) | 48184921526522 | 11.01.2022 | 15.02.2022 | 11.01.2022 |  | 3 | 1 | 1 | [6 empty] | 6522 | Высокий уровень доступа (HLS) | 00000000 |  | 48447522015644 (МИР - МИР МК-01А)¦Класс=Маршрут через МИР МК-01¦Приоритет=0¦Категория=Комбинированный¦Читать данные из УСПД=True |  | Ярославский городской РЭС
bfab79bd-188b-4b0d-b7fd-8fc4bb0fd9c8 | Ярэнерго | Ярославский РЭС | Подстанция 35/10кВ Моделово-2 | 35 кВ |  |  |  |  | 10 кВ | СШ-2 | Ф-4 Левцово | Ячейка присоединения | ВЛ 10кВ № 04 Левцово ПС Моделово-2 | [5 empty] | ТП 453 (Поречье) Мо/4 | СШ-1 | ПС Моделово-2 Ф-4 |  | СШ-1 | яч. 1 | Ячейка присоединения | ЛЭП-1 | Ярославская обл, Ярославский р-н, деревня Поречье, д Опора 17 |  | Приборы с поддержкой протокола СПОДЭС - МИР С-04 (СПОДЭС) | 48202422019699 | 11.01.2022 | 17.02.2022 | 11.01.2022 |  | 3 | 1 | 1 | [6 empty] | 9699 | Высокий уровень доступа (HLS) | 00000000 |  | 48447521126068 (МИР - МИР МК-01А)¦Класс=Маршрут через МИР МК-01¦Приоритет=0¦Категория=Комбинированный¦Читать данные из УСПД=True |  | Ярославский РЭС
8b2e6091-bc54-4eba-8730-8c0e2511dd42 | Ярэнерго | Ярославский городской РЭС | Подстанция 110/6кВ Ярославль-Главный | 110 кВ |  |  |  |  | 6,0 кВ | СШ-1 | Ф-17 ПС Ярославль Главный (потр.) | Ячейка присоединения | КЛ 6кВ № 17 ПС Ярославль Главный (потр.) | [5 empty] | ТП 210 | СШ-1 | яч. К Низкой стороне Ярославль-Главный 110 кВ РУ-6 кВ |  | СШ-1 | яч. 1 | Ячейка присоединения | ЛЭП-1 | Ярославская обл, г Ярославль, ул Магистральная, д 27 |  | Приборы с поддержкой протокола СПОДЭС - МИР С-05 (СПОДЭС) | 48184921525978 | 11.01.2022 | 15.02.2022 | 11.01.2022 |  | 3 | 1 | 1 | [6 empty] | 5978 | Высокий уровень доступа (HLS) | 00000000 |  | 48447522015644 (МИР - МИР МК-01А)¦Класс=Маршрут через МИР МК-01¦Приоритет=0¦Категория=Комбинированный¦Читать данные из УСПД=True |  | Ярославский городской РЭС
5dfd22d9-12a6-4ef5-a8e0-55f855b1eab2 | Ярэнерго | Ярославский РЭС | Подстанция 35/10кВ Моделово-2 | 35 кВ |  |  |  |  | 10 кВ | СШ-2 | Ф-4 Левцово | Ячейка присоединения | ВЛ 10кВ № 04 Левцово ПС Моделово-2 | [5 empty] | ТП 429 (Коченятино) Мо/4 | СШ-1 | ПС Моделово-2 Ф-4 |  | СШ-1 | яч. 1 | Ячейка присоединения | ЛЭП-1 | Ярославская обл, Ярославский р-н, деревня Медведево, д 7 |  | Приборы с поддержкой протокола СПОДЭС - МИР С-04 (СПОДЭС) | 48202422013198 | 11.01.2022 | 14.02.2022 | 11.01.2022 |  | 3 | 1 | 1 | [6 empty] | 3198 | Высокий уровень доступа (HLS) | 00000000 |  | 48447521126085 (МИР - МИР МК-01А)¦Класс=Маршрут через МИР МК-01¦Приоритет=0¦Категория=Комбинированный¦Читать данные из УСПД=True |  | Ярославский РЭС
8d0192c3-c502-4d29-aee7-ae34e4ff06ea | Ярэнерго | Ярославский РЭС | Подстанция 35/10кВ Моделово-2 | 35 кВ |  |  |  |  | 10 кВ | СШ-2 | Ф-4 Левцово | Ячейка присоединения | ВЛ 10кВ № 04 Левцово ПС Моделово-2 | [5 empty] | ТП 972 Мо/4 | СШ-1 | ПС Моделово-2 Ф-4 |  | СШ-1 | яч. 1 | Ячейка присоединения | ЛЭП-1 | Ярославская обл, Ярославский р-н, деревня Левцово, д Опора 1-4 кв 1 |  | Приборы с поддержкой протокола СПОДЭС - МИР С-04 (СПОДЭС) | 48202422014727 | 11.01.2022 | 14.02.2022 | 11.01.2022 |  | 3 | 1 | 1 | [6 empty] | 4727 | Высокий уровень доступа (HLS) | 19042022 |  | 48447521126049 (МИР - МИР МК-01А)¦Класс=Маршрут через МИР МК-01¦Приоритет=0¦Категория=Комбинированный¦Читать данные из УСПД=True |  | Ярославский РЭС
0f63bb0b-a2f9-4105-a6fc-2a21b69d0ccf | Ярэнерго | Ярославский РЭС | Подстанция 35/10кВ Моделово-2 | 35 кВ |  |  |  |  | 10 кВ | СШ-2 | Ф-4 Левцово | Ячейка присоединения | ВЛ 10кВ № 04 Левцово ПС Моделово-2 | [5 empty] | ТП 453 (Поречье) Мо/4 | СШ-1 | ПС Моделово-2 Ф-4 |  | СШ-1 | яч. 1 | Ячейка присоединения | ЛЭП-1 | Ярославская обл, Ярославский р-н, деревня Поречье, д Опора 18 кв 1 |  | Приборы с поддержкой протокола СПОДЭС - МИР С-04 (СПОДЭС) | 48202421528379 | 11.01.2022 | 17.02.2022 | 11.01.2022 |  | 3 | 1 | 1 | [6 empty] | 8379 | Высокий уровень доступа (HLS) | 00000000 |  | 48447521126068 (МИР - МИР МК-01А)¦Класс=Маршрут через МИР МК-01¦Приоритет=0¦Категория=Комбинированный¦Читать данные из УСПД=True |  | Ярославский РЭС
86e5ea53-30cb-4761-9b28-fbf2f747fcb4 | Ярэнерго | Ярославский РЭС | Подстанция 35/10кВ Моделово-2 | 35 кВ |  |  |  |  | 10 кВ | СШ-2 | Ф-4 Левцово | Ячейка присоединения | ВЛ 10кВ № 04 Левцово ПС Моделово-2 | [5 empty] | ТП 262 (Думино) Мо/4 | СШ-1 | ПС Моделово-2 Ф-4 |  | СШ-1 | яч. 1 | Ячейка присоединения | ЛЭП-1 | Ярославская обл, Ярославский р-н, деревня Матренино, д Ст. счет. №22098945 |  | Приборы с поддержкой протокола СПОДЭС - МИР С-05 (СПОДЭС) | 48184922018837 | 11.01.2022 | 14.02.2022 | 11.01.2022 |  | 3 | 1 | 1 | [6 empty] | 8837 | Высокий уровень доступа (HLS) | 00000000 |  | 48447521126096 (МИР - МИР МК-01А)¦Класс=Маршрут через МИР МК-01¦Приоритет=0¦Категория=Комбинированный¦Читать данные из УСПД=True |  | Ярославский РЭС
e5d9d3bf-f21c-4b93-ac41-e7dea8adf595 | Ярэнерго | Ярославский городской РЭС | Подстанция 110/6кВ Ярославль-Главный | 110 кВ |  |  |  |  | 6,0 кВ | СШ-1 | Ф-17 ПС Ярославль Главный (потр.) | Ячейка присоединения | КЛ 6кВ № 17 ПС Ярославль Главный (потр.) | [5 empty] | ТП 210 | СШ-1 | яч. К Низкой стороне Ярославль-Главный 110 кВ РУ-6 кВ |  | СШ-1 | яч. 1 | Ячейка присоединения | ЛЭП-1 | Ярославская обл, г Ярославль, ул Магистральная, д 29 |  | Приборы с поддержкой протокола СПОДЭС - МИР С-05 (СПОДЭС) | 48184920386746 |  | 17.04.2024 |  |  | 3 | 1 | 1 | [6 empty] | 6746 | Высокий уровень доступа (HLS) | 00000000 |  | 48447522015644 (МИР - МИР МК-01А)¦Класс=Маршрут через МИР МК-01¦Приоритет=0¦Категория=Комбинированный¦Читать данные из УСПД=True |  | Ярославский городской РЭС
b5129db6-8452-47f5-9de3-166ca0c77332 | Ярэнерго | Ярославский городской РЭС | Подстанция 110/6кВ Ярославль-Главный | 110 кВ |  |  |  |  | 6,0 кВ | СШ-1 | Ф-17 ПС Ярославль Главный (потр.) | Ячейка присоединения | КЛ 6кВ № 17 ПС Ярославль Главный (потр.) | [5 empty] | ТП 210 | СШ-1 | яч. К Низкой стороне Ярославль-Главный 110 кВ РУ-6 кВ |  | СШ-1 | яч. 1 | Ячейка присоединения | ЛЭП-1 | Ярославская обл, г Ярославль, ул Магистральная, д 31 |  | Приборы с поддержкой протокола СПОДЭС - МИР С-05 (СПОДЭС) | 48184922019288 | 11.01.2022 | 17.02.2022 | 11.01.2022 |  | 3 | 1 | 1 | [6 empty] | 9288 | Высокий уровень доступа (HLS) | 00000000 |  | 48447522015644 (МИР - МИР МК-01А)¦Класс=Маршрут через МИР МК-01¦Приоритет=0¦Категория=Комбинированный¦Читать данные из УСПД=True |  | Ярославский городской РЭС
101cf39b-90f9-4d10-836b-6e22fe8a64e4 | Ярэнерго | Ярославский РЭС | Подстанция 35/10кВ Моделово-2 | 35 кВ |  |  |  |  | 10 кВ | СШ-2 | Ф-4 Левцово | Ячейка присоединения | ВЛ 10кВ № 04 Левцово ПС Моделово-2 | [5 empty] | ТП 429 (Коченятино) Мо/4 | СШ-1 | ПС Моделово-2 Ф-4 |  | СШ-1 | яч. 1 | Ячейка присоединения | ЛЭП-1 | Ярославская обл, Ярославский р-н, деревня Медведево, д 8 |  | Приборы с поддержкой протокола СПОДЭС - МИР С-05 (СПОДЭС) | 48184921526194 | 11.01.2022 | 14.02.2022 | 11.01.2022 |  | 3 | 1 | 1 | [6 empty] | 6194 | Высокий уровень доступа (HLS) | 00000000 |  | 48447521126085 (МИР - МИР МК-01А)¦Класс=Маршрут через МИР МК-01¦Приоритет=0¦Категория=Комбинированный¦Читать данные из УСПД=True |  | Ярославский РЭС
f6ecc744-7f6d-4b7b-a322-1fd00a2b0215 | Ярэнерго | Ярославский городской РЭС | Подстанция 110/6кВ Ярославль-Главный | 110 кВ |  |  |  |  | 6,0 кВ | СШ-1 | Ф-17 ПС Ярославль Главный (потр.) | Ячейка присоединения | КЛ 6кВ № 17 ПС Ярославль Главный (потр.) | [5 empty] | ТП 210 | СШ-1 | яч. К Низкой стороне Ярославль-Главный 110 кВ РУ-6 кВ |  | СШ-1 | яч. 1 | Ячейка присоединения | ЛЭП-1 | Ярославская обл, г Ярославль, ул Магистральная, д 33 |  | Приборы с поддержкой протокола СПОДЭС - МИР С-05 (СПОДЭС) | 48184922019330 | 11.01.2022 | 17.02.2022 | 11.01.2022 |  | 3 | 1 | 1 | [6 empty] | 9330 | Высокий уровень доступа (HLS) | 00000000 |  | 48447522015644 (МИР - МИР МК-01А)¦Класс=Маршрут через МИР МК-01¦Приоритет=0¦Категория=Комбинированный¦Читать данные из УСПД=True |  | Ярославский городской РЭС
1a38e9ac-a8cf-488c-89f9-5d967bd9a4a4 | Ярэнерго | Ярославский РЭС | Подстанция 35/10кВ Моделово-2 | 35 кВ |  |  |  |  | 10 кВ | СШ-2 | Ф-4 Левцово | Ячейка присоединения | ВЛ 10кВ № 04 Левцово ПС Моделово-2 | [5 empty] | ТП 972 Мо/4 | СШ-1 | ПС Моделово-2 Ф-4 |  | СШ-1 | яч. 1 | Ячейка присоединения | ЛЭП-1 | Ярославская обл, Ярославский р-н, деревня Левцово, д Опора 1-5 кв 1 |  | Приборы с поддержкой протокола СПОДЭС - МИР С-04 (СПОДЭС) | 48202422014724 | 11.01.2022 | 14.02.2022 | 11.01.2022 |  | 3 | 1 | 1 | [6 empty] | 4724 | Высокий уровень доступа (HLS) | 19042022 |  | 48447521126049 (МИР - МИР МК-01А)¦Класс=Маршрут через МИР МК-01¦Приоритет=0¦Категория=Комбинированный¦Читать данные из УСПД=True |  | Ярославский РЭС
dbff1b72-d2cc-45e4-b30c-507685f45367 | Ярэнерго | Ярославский РЭС | Подстанция 35/10кВ Моделово-2 | 35 кВ |  |  |  |  | 10 кВ | СШ-2 | Ф-4 Левцово | Ячейка присоединения | ВЛ 10кВ № 04 Левцово ПС Моделово-2 | [5 empty] | ТП 453 (Поречье) Мо/4 | СШ-1 | ПС Моделово-2 Ф-4 |  | СШ-1 | яч. 1 | Ячейка присоединения | ЛЭП-1 | Ярославская обл, Ярославский р-н, деревня Поречье, д Опора 18 кв 2 |  | Приборы с поддержкой протокола СПОДЭС - МИР С-05 (СПОДЭС) | 48184921525953 | 11.01.2022 | 17.02.2022 | 11.01.2022 |  | 3 | 1 | 1 | [6 empty] | 5953 | Высокий уровень доступа (HLS) | 00000000 |  | 48447521126068 (МИР - МИР МК-01А)¦Класс=Маршрут через МИР МК-01¦Приоритет=0¦Категория=Комбинированный¦Читать данные из УСПД=True |  | Ярославский РЭС
94f21ac4-786c-4cd5-9ca3-5a7b7e045e18 | Ярэнерго | Ярославский РЭС | Подстанция 35/10кВ Моделово-2 | 35 кВ |  |  |  |  | 10 кВ | СШ-2 | Ф-4 Левцово | Ячейка присоединения | ВЛ 10кВ № 04 Левцово ПС Моделово-2 | [5 empty] | ТП 262 (Думино) Мо/4 | СШ-1 | ПС Моделово-2 Ф-4 |  | СШ-1 | яч. 1 | Ячейка присоединения | ЛЭП-1 | Ярославская обл, Ярославский р-н, деревня Матренино, д Ст. счет. №22684140 |  | Приборы с поддержкой протокола СПОДЭС - МИР С-04 (СПОДЭС) | 48202422013533 | 11.01.2022 | 14.02.2022 | 11.01.2022 |  | 3 | 1 | 1 | [6 empty] | 3533 | Высокий уровень доступа (HLS) | 00000000 |  | 48447521126096 (МИР - МИР МК-01А)¦Класс=Маршрут через МИР МК-01¦Приоритет=0¦Категория=Комбинированный¦Читать данные из УСПД=True |  | Ярославский РЭС
a403ef2f-c1e7-493d-93ad-fc965ee52fa0 | Ярэнерго | Ярославский городской РЭС | Подстанция 110/6кВ Ярославль-Главный | 110 кВ |  |  |  |  | 6,0 кВ | СШ-1 | Ф-17 ПС Ярославль Главный (потр.) | Ячейка присоединения | КЛ 6кВ № 17 ПС Ярославль Главный (потр.) | [5 empty] | ТП 210 | СШ-1 | яч. К Низкой стороне Ярославль-Главный 110 кВ РУ-6 кВ |  | СШ-1 | яч. 1 | Ячейка присоединения | ЛЭП-1 | Ярославская обл, г Ярославль, ул Магистральная, д 35 кв 1 |  | Приборы с поддержкой протокола СПОДЭС - МИР С-05 (СПОДЭС) | 48184922019302 | 11.01.2022 | 17.02.2022 | 11.01.2022 |  | 3 | 1 | 1 | [6 empty] | 9302 | Высокий уровень доступа (HLS) | 00000000 |  | 48447522015644 (МИР - МИР МК-01А)¦Класс=Маршрут через МИР МК-01¦Приоритет=0¦Категория=Комбинированный¦Читать данные из УСПД=True |  | Ярославский городской РЭС
3e6ee50d-2777-43ff-b831-ed80d6a91930 | Ярэнерго | Ярославский городской РЭС | Подстанция 110/6кВ Ярославль-Главный | 110 кВ |  |  |  |  | 6,0 кВ | СШ-1 | Ф-17 ПС Ярославль Главный (потр.) | Ячейка присоединения | КЛ 6кВ № 17 ПС Ярославль Главный (потр.) | [5 empty] | ТП 210 | СШ-1 | яч. К Низкой стороне Ярославль-Главный 110 кВ РУ-6 кВ |  | СШ-1 | яч. 1 | Ячейка присоединения | ЛЭП-1 | Ярославская обл, г Ярославль, ул Магистральная, д 35 кв 2 |  | Приборы с поддержкой протокола СПОДЭС - МИР С-05 (СПОДЭС) | 48184922019294 | 11.01.2022 | 17.02.2022 | 11.01.2022 |  | 3 | 1 | 1 | [6 empty] | 9294 | Высокий уровень доступа (HLS) | 00000000 |  | 48447522015644 (МИР - МИР МК-01А)¦Класс=Маршрут через МИР МК-01¦Приоритет=0¦Категория=Комбинированный¦Читать данные из УСПД=True |  | Ярославский городской РЭС
e838cb5b-c83a-438d-9d94-a491cbbd6fe2 | Ярэнерго | Ярославский РЭС | Подстанция 35/10кВ Моделово-2 | 35 кВ |  |  |  |  | 10 кВ | СШ-2 | Ф-4 Левцово | Ячейка присоединения | ВЛ 10кВ № 04 Левцово ПС Моделово-2 | [5 empty] | ТП 453 (Поречье) Мо/4 | СШ-1 | ПС Моделово-2 Ф-4 |  | СШ-1 | яч. 1 | Ячейка присоединения | ЛЭП-1 | Ярославская обл, Ярославский р-н, деревня Поречье, д Опора 21 |  | Приборы с поддержкой протокола СПОДЭС - МИР С-04 (СПОДЭС) | 48202422015519 | 11.01.2022 | 17.02.2022 | 11.01.2022 |  | 3 | 1 | 1 | [6 empty] | 5519 | Высокий уровень доступа (HLS) | 00000000 |  | 48447521126068 (МИР - МИР МК-01А)¦Класс=Маршрут через МИР МК-01¦Приоритет=0¦Категория=Комбинированный¦Читать данные из УСПД=True |  | Ярославский РЭС
97d1654a-a909-415c-ba1e-94c216ea1480 | Ярэнерго | Ярославский РЭС | Подстанция 35/10кВ Моделово-2 | 35 кВ |  |  |  |  | 10 кВ | СШ-2 | Ф-4 Левцово | Ячейка присоединения | ВЛ 10кВ № 04 Левцово ПС Моделово-2 | [5 empty] | ТП 972 Мо/4 | СШ-1 | ПС Моделово-2 Ф-4 |  | СШ-1 | яч. 1 | Ячейка присоединения | ЛЭП-1 | Ярославская обл, Ярославский р-н, деревня Левцово, д Опора 1-5 кв 2 |  | Приборы с поддержкой протокола СПОДЭС - МИР С-04 (СПОДЭС) | 48202422014270 | 11.01.2022 | 14.02.2022 | 11.01.2022 |  | 3 | 1 | 1 | [6 empty] | 4270 | Высокий уровень доступа (HLS) | 19042022 |  | 48447521126049 (МИР - МИР МК-01А)¦Класс=Маршрут через МИР МК-01¦Приоритет=0¦Категория=Комбинированный¦Читать данные из УСПД=True |  | Ярославский РЭС
8735bf0b-399e-4532-b2d5-8f6d93121bd0 | Ярэнерго | Ярославский РЭС | Подстанция 35/10кВ Моделово-2 | 35 кВ |  |  |  |  | 10 кВ | СШ-2 | Ф-4 Левцово | Ячейка присоединения | ВЛ 10кВ № 04 Левцово ПС Моделово-2 | [5 empty] | ТП 429 (Коченятино) Мо/4 | СШ-1 | ПС Моделово-2 Ф-4 |  | СШ-1 | яч. 1 | Ячейка присоединения | ЛЭП-1 | Ярославская обл, Ярославский р-н, деревня Медведево, д 9 кв 1 |  | Приборы с поддержкой протокола СПОДЭС - МИР С-05 (СПОДЭС) | 48184921526480 | 11.01.2022 | 14.02.2022 | 11.01.2022 |  | 3 | 1 | 1 | [6 empty] | 6480 | Высокий уровень доступа (HLS) | 00000000 |  | 48447521126085 (МИР - МИР МК-01А)¦Класс=Маршрут через МИР МК-01¦Приоритет=0¦Категория=Комбинированный¦Читать данные из УСПД=True |  | Ярославский РЭС
2fdb2863-8e99-422b-8e19-fa0ca5913377 | Ярэнерго | Ярославский городской РЭС | Подстанция 110/6кВ Ярославль-Главный | 110 кВ |  |  |  |  | 6,0 кВ | СШ-1 | Ф-17 ПС Ярославль Главный (потр.) | Ячейка присоединения | КЛ 6кВ № 17 ПС Ярославль Главный (потр.) | [5 empty] | ТП 210 | СШ-1 | яч. К Низкой стороне Ярославль-Главный 110 кВ РУ-6 кВ |  | СШ-1 | яч. 1 | Ячейка присоединения | ЛЭП-1 | Ярославская обл, г Ярославль, ул Магистральная, д 37 |  | Приборы с поддержкой протокола СПОДЭС - МИР С-05 (СПОДЭС) | 48184922040911 | 01.01.2022 | 24.11.2022 | 01.01.2022 |  | 3 | 1 | 1 | [6 empty] | 911 | Высокий уровень доступа (HLS) |  |  | 48447522015644 (МИР - МИР МК-01А)¦Класс=Маршрут через МИР МК-01¦Приоритет=0¦Категория=Комбинированный¦Читать данные из УСПД=True |  | Ярославский городской РЭС
fd50e63f-16b2-40ef-a6d9-46087e4f5930 | Ярэнерго | Ярославский городской РЭС | Подстанция 110/6кВ Ярославль-Главный | 110 кВ |  |  |  |  | 6,0 кВ | СШ-1 | Ф-17 ПС Ярославль Главный (потр.) | Ячейка присоединения | КЛ 6кВ № 17 ПС Ярославль Главный (потр.) | [5 empty] | ТП 210 | СШ-1 | яч. К Низкой стороне Ярославль-Главный 110 кВ РУ-6 кВ |  | СШ-1 | яч. 1 | Ячейка присоединения | ЛЭП-1 | Ярославская обл, г Ярославль, ул Магистральная, д 39 |  | Приборы с поддержкой протокола СПОДЭС - МИР С-05 (СПОДЭС) | 48184922019367 | 11.01.2022 | 17.02.2022 | 11.01.2022 |  | 3 | 1 | 1 | [6 empty] | 9367 | Высокий уровень доступа (HLS) | 00000000 |  | 48447522015644 (МИР - МИР МК-01А)¦Класс=Маршрут через МИР МК-01¦Приоритет=0¦Категория=Комбинированный¦Читать данные из УСПД=True |  | Ярославский городской РЭС
ea52a96f-d5aa-45cc-a9f5-318d8f4b39f1 | Ярэнерго | Ярославский РЭС | Подстанция 35/10кВ Моделово-2 | 35 кВ |  |  |  |  | 10 кВ | СШ-2 | Ф-4 Левцово | Ячейка присоединения | ВЛ 10кВ № 04 Левцово ПС Моделово-2 | [5 empty] | ТП 972 Мо/4 | СШ-1 | ПС Моделово-2 Ф-4 |  | СШ-1 | яч. 1 | Ячейка присоединения | ЛЭП-1 | Ярославская обл, Ярославский р-н, деревня Левцово, д Опора 7-7 |  | Приборы с поддержкой протокола СПОДЭС - МИР С-04 (СПОДЭС) | 48202422019713 | 11.01.2022 | 14.02.2022 | 11.01.2022 |  | 3 | 1 | 1 | [6 empty] | 9713 | Высокий уровень доступа (HLS) | 19042022 |  | 48447521126049 (МИР - МИР МК-01А)¦Класс=Маршрут через МИР МК-01¦Приоритет=0¦Категория=Комбинированный¦Читать данные из УСПД=True |  | Ярославский РЭС
e25bd56a-e7eb-4fea-bf7b-5444aea6a87f | Ярэнерго | Ярославский РЭС | Подстанция 35/10кВ Моделово-2 | 35 кВ |  |  |  |  | 10 кВ | СШ-2 | Ф-4 Левцово | Ячейка присоединения | ВЛ 10кВ № 04 Левцово ПС Моделово-2 | [5 empty] | ТП 429 (Коченятино) Мо/4 | СШ-1 | ПС Моделово-2 Ф-4 |  | СШ-1 | яч. 1 | Ячейка присоединения | ЛЭП-1 | Ярославская обл, Ярославский р-н, деревня Медведево, д 9 кв 2 |  | Приборы с поддержкой протокола СПОДЭС - МИР С-05 (СПОДЭС) | 48184922026996 | 11.01.2022 | 14.02.2022 | 11.01.2022 |  | 3 | 1 | 1 | [6 empty] | 6996 | Высокий уровень доступа (HLS) | 00000000 |  | 48447521126085 (МИР - МИР МК-01А)¦Класс=Маршрут через МИР МК-01¦Приоритет=0¦Категория=Комбинированный¦Читать данные из УСПД=True |  | Ярославский РЭС
2d4d6f6b-86c8-4376-92d1-49d79bfc3c6e | Ярэнерго | Ярославский городской РЭС | Подстанция 110/6кВ Ярославль-Главный | 110 кВ |  |  |  |  | 6,0 кВ | СШ-1 | Ф-17 ПС Ярославль Главный (потр.) | Ячейка присоединения | КЛ 6кВ № 17 ПС Ярославль Главный (потр.) | [5 empty] | ТП 210 | СШ-1 | яч. К Низкой стороне Ярославль-Главный 110 кВ РУ-6 кВ |  | СШ-1 | яч. 1 | Ячейка присоединения | ЛЭП-1 | Ярославская обл, г Ярославль, ул Магистральная, д 43 |  | Приборы с поддержкой протокола СПОДЭС - МИР С-05 (СПОДЭС) | 48184921526323 | 11.01.2022 | 15.02.2022 | 11.01.2022 |  | 3 | 1 | 1 | [6 empty] | 6323 | Высокий уровень доступа (HLS) | 00000000 |  | 48447522015644 (МИР - МИР МК-01А)¦Класс=Маршрут через МИР МК-01¦Приоритет=0¦Категория=Комбинированный¦Читать данные из УСПД=True |  | Ярославский городской РЭС
eda173ea-3206-4647-b1b8-1f1ffcc04256 | Ярэнерго | Ярославский городской РЭС | Подстанция 110/6кВ Ярославль-Главный | 110 кВ |  |  |  |  | 6,0 кВ | СШ-1 | Ф-17 ПС Ярославль Главный (потр.) | Ячейка присоединения | КЛ 6кВ № 17 ПС Ярославль Главный (потр.) | [5 empty] | ТП 210 | СШ-1 | яч. К Низкой стороне Ярославль-Главный 110 кВ РУ-6 кВ |  | СШ-1 | яч. 1 | Ячейка присоединения | ЛЭП-1 | Ярославская обл, г Ярославль, ул Магистральная, д 45 |  | Приборы с поддержкой протокола СПОДЭС - МИР С-05 (СПОДЭС) | 48184921525784 | 11.01.2022 | 15.02.2022 | 11.01.2022 |  | 3 | 1 | 1 | [6 empty] | 5784 | Высокий уровень доступа (HLS) | 00000000 |  | 48447522015644 (МИР - МИР МК-01А)¦Класс=Маршрут через МИР МК-01¦Приоритет=0¦Категория=Комбинированный¦Читать данные из УСПД=True |  | Ярославский городской РЭС
c0caab81-379f-4dec-bd10-39deb32db7c8 | Ярэнерго | Ярославский РЭС | Подстанция 35/10кВ Моделово-2 | 35 кВ |  |  |  |  | 10 кВ | СШ-2 | Ф-4 Левцово | Ячейка присоединения | ВЛ 10кВ № 04 Левцово ПС Моделово-2 | [5 empty] | ТП 972 Мо/4 | СШ-1 | ПС Моделово-2 Ф-4 |  | СШ-1 | яч. 1 | Ячейка присоединения | ЛЭП-1 | Ярославская обл, Ярославский р-н, деревня Левцово, д Рождественская №3 |  | Приборы с поддержкой протокола СПОДЭС - МИР С-04 (СПОДЭС) | 48202422015541 | 11.01.2022 | 14.02.2022 | 11.01.2022 |  | 3 | 1 | 1 | [6 empty] | 5541 | Высокий уровень доступа (HLS) | 19042022 |  | 48447521126049 (МИР - МИР МК-01А)¦Класс=Маршрут через МИР МК-01¦Приоритет=0¦Категория=Комбинированный¦Читать данные из УСПД=True |  | Ярославский РЭС
f429e09e-aca6-41c8-9581-4cd391252c2d | Ярэнерго | Ярославский РЭС | Подстанция 35/10кВ Моделово-2 | 35 кВ |  |  |  |  | 10 кВ | СШ-2 | Ф-4 Левцово | Ячейка присоединения | ВЛ 10кВ № 04 Левцово ПС Моделово-2 | [5 empty] | ТП 429 (Коченятино) Мо/4 | СШ-1 | ПС Моделово-2 Ф-4 |  | СШ-1 | яч. 1 | Ячейка присоединения | ЛЭП-1 | Ярославская обл, Ярославский р-н, деревня Медведево, д Вагончик 36357910 |  | Приборы с поддержкой протокола СПОДЭС - МИР С-04 (СПОДЭС) | 48202422014656 | 11.01.2022 | 14.02.2022 | 11.01.2022 |  | 3 | 1 | 1 | [6 empty] | 4656 | Высокий уровень доступа (HLS) | 00000000 |  | 48447521126085 (МИР - МИР МК-01А)¦Класс=Маршрут через МИР МК-01¦Приоритет=0¦Категория=Комбинированный¦Читать данные из УСПД=True |  | Ярославский РЭС
b90c4eb9-bbb0-4d3d-81e3-1f2b54a86d74 | Ярэнерго | Ярославский городской РЭС | Подстанция 110/6кВ Ярославль-Главный | 110 кВ |  |  |  |  | 6,0 кВ | СШ-1 | Ф-17 ПС Ярославль Главный (потр.) | Ячейка присоединения | КЛ 6кВ № 17 ПС Ярославль Главный (потр.) | [5 empty] | ТП 210 | СШ-1 | яч. К Низкой стороне Ярославль-Главный 110 кВ РУ-6 кВ |  | СШ-1 | яч. 1 | Ячейка присоединения | ЛЭП-1 | Ярославская обл, г Ярославль, ул Магистральная, д 47 кв 1 |  | Приборы с поддержкой протокола СПОДЭС - МИР С-05 (СПОДЭС) | 48184921525899 | 11.01.2022 | 15.02.2022 | 11.01.2022 |  | 3 | 1 | 1 | [6 empty] | 5899 | Высокий уровень доступа (HLS) | 00000000 |  | 48447522015644 (МИР - МИР МК-01А)¦Класс=Маршрут через МИР МК-01¦Приоритет=0¦Категория=Комбинированный¦Читать данные из УСПД=True |  | Ярославский городской РЭС
bee4b86e-958f-4423-9d84-b8a73a830800 | Ярэнерго | Ярославский городской РЭС | Подстанция 110/6кВ Ярославль-Главный | 110 кВ |  |  |  |  | 6,0 кВ | СШ-1 | Ф-17 ПС Ярославль Главный (потр.) | Ячейка присоединения | КЛ 6кВ № 17 ПС Ярославль Главный (потр.) | [5 empty] | ТП 210 | СШ-1 | яч. К Низкой стороне Ярославль-Главный 110 кВ РУ-6 кВ |  | СШ-1 | яч. 1 | Ячейка присоединения | ЛЭП-1 | Ярославская обл, г Ярославль, ул Магистральная, д 49 кв 1 |  | Приборы с поддержкой протокола СПОДЭС - МИР С-05 (СПОДЭС) | 48184921526312 | 11.01.2022 | 15.02.2022 | 11.01.2022 |  | 3 | 1 | 1 | [6 empty] | 6312 | Высокий уровень доступа (HLS) | 00000000 |  | 48447522015644 (МИР - МИР МК-01А)¦Класс=Маршрут через МИР МК-01¦Приоритет=0¦Категория=Комбинированный¦Читать данные из УСПД=True |  | Ярославский городской РЭС
cf8c2eca-2fc4-408e-918a-55f041a9d53a | Ярэнерго | Ярославский РЭС | Подстанция 35/10кВ Моделово-2 | 35 кВ |  |  |  |  | 10 кВ | СШ-2 | Ф-4 Левцово | Ячейка присоединения | ВЛ 10кВ № 04 Левцово ПС Моделово-2 | [5 empty] | ТП 457 (Русанова) Мо/4 | СШ-1 | ПС Моделово-2 Ф-4 |  | СШ-1 | яч. 1 | Ячейка присоединения | ЛЭП-1 | Ярославская обл, Ярославский р-н, деревня Русаново, д 1 |  | Приборы с поддержкой протокола СПОДЭС - МИР С-05 (СПОДЭС) | 48184921526356 | 11.01.2022 | 18.02.2022 | 11.01.2022 |  | 3 | 1 | 1 | [6 empty] | 6356 | Высокий уровень доступа (HLS) | 00000000 |  | 48447522015616 (МИР - МИР МК-01А)¦Класс=Маршрут через МИР МК-01¦Приоритет=0¦Категория=Комбинированный¦Читать данные из УСПД=True |  | Ярославский РЭС
3b30af03-ecc6-406c-933b-028b1efd565d | Ярэнерго | Ярославский РЭС | Подстанция 35/10кВ Моделово-2 | 35 кВ |  |  |  |  | 10 кВ | СШ-2 | Ф-4 Левцово | Ячейка присоединения | ВЛ 10кВ № 04 Левцово ПС Моделово-2 | [5 empty] | ТП 429 (Коченятино) Мо/4 | СШ-1 | ПС Моделово-2 Ф-4 |  | СШ-1 | яч. 1 | Ячейка присоединения | ЛЭП-1 | Ярославская обл, Ярославский р-н, деревня Медведево, д Сарай |  | Приборы с поддержкой протокола СПОДЭС - МИР С-05 (СПОДЭС) | 48184922027979 | 11.01.2022 | 14.02.2022 | 11.01.2022 |  | 3 | 1 | 1 | [6 empty] | 7979 | Высокий уровень доступа (HLS) | 00000000 |  | 48447521126085 (МИР - МИР МК-01А)¦Класс=Маршрут через МИР МК-01¦Приоритет=0¦Категория=Комбинированный¦Читать данные из УСПД=True |  | Ярославский РЭС
fafeb336-ea22-4a6b-a4ec-ce7b33e5d033 | Ярэнерго | Ярославский городской РЭС | Подстанция 110/6кВ Ярославль-Главный | 110 кВ |  |  |  |  | 6,0 кВ | СШ-1 | Ф-17 ПС Ярославль Главный (потр.) | Ячейка присоединения | КЛ 6кВ № 17 ПС Ярославль Главный (потр.) | [5 empty] | ТП 210 | СШ-1 | яч. К Низкой стороне Ярославль-Главный 110 кВ РУ-6 кВ |  | СШ-1 | яч. 1 | Ячейка присоединения | ЛЭП-1 | Ярославская обл, г Ярославль, ул Магистральная, д 49 кв 2 |  | Приборы с поддержкой протокола СПОДЭС - МИР С-05 (СПОДЭС) | 48184921526319 | 11.01.2022 | 15.02.2022 | 11.01.2022 |  | 3 | 1 | 1 | [6 empty] | 6319 | Высокий уровень доступа (HLS) | 00000000 |  | 48447522015644 (МИР - МИР МК-01А)¦Класс=Маршрут через МИР МК-01¦Приоритет=0¦Категория=Комбинированный¦Читать данные из УСПД=True |  | Ярославский городской РЭС
59d7aa55-1cdb-4607-9899-a48b34a23ac8 | Ярэнерго | Ярославский городской РЭС | Подстанция 110/6кВ Ярославль-Главный | 110 кВ |  |  |  |  | 6,0 кВ | СШ-1 | Ф-17 ПС Ярославль Главный (потр.) | Ячейка присоединения | КЛ 6кВ № 17 ПС Ярославль Главный (потр.) | [5 empty] | ТП 210 | СШ-1 | яч. К Низкой стороне Ярославль-Главный 110 кВ РУ-6 кВ |  | СШ-1 | яч. 1 | Ячейка присоединения | ЛЭП-1 | Ярославская обл, г Ярославль, ул Магистральная, д 51 |  | Приборы с поддержкой протокола СПОДЭС - МИР С-05 (СПОДЭС) | 48184921525911 | 11.01.2022 | 15.02.2022 | 11.01.2022 |  | 3 | 1 | 1 | [6 empty] | 5911 | Высокий уровень доступа (HLS) | 00000000 |  | 48447522015644 (МИР - МИР МК-01А)¦Класс=Маршрут через МИР МК-01¦Приоритет=0¦Категория=Комбинированный¦Читать данные из УСПД=True |  | Ярославский городской РЭС
bbb8436d-e467-422e-8760-402c1ec847f3 | Ярэнерго | Ярославский РЭС | Подстанция 35/10кВ Моделово-2 | 35 кВ |  |  |  |  | 10 кВ | СШ-2 | Ф-4 Левцово | Ячейка присоединения | ВЛ 10кВ № 04 Левцово ПС Моделово-2 | [5 empty] | ТП 410 (Болково) Мо/4 | СШ-1 | ПС Моделово-2 Ф-4 |  | СШ-1 | яч. 1 | Ячейка присоединения | ЛЭП-1 | Ярославская обл, Ярославский р-н, деревня Болково, д 2 кв 1 |  | Приборы с поддержкой протокола СПОДЭС - МИР С-04 (СПОДЭС) | 48202422014914 | 11.01.2022 | 14.02.2022 | 11.01.2022 |  | 3 | 1 | 1 | [6 empty] | 4914 | Высокий уровень доступа (HLS) | 00000000 |  | 48447521126081 (МИР - МИР МК-01А)¦Класс=Маршрут через МИР МК-01¦Приоритет=0¦Категория=Комбинированный¦Читать данные из УСПД=True |  | Ярославский РЭС
7c457623-d02e-42d9-8fb7-d550b39d9c2d | Ярэнерго | Ярославский РЭС | Подстанция 35/10кВ Моделово-2 | 35 кВ |  |  |  |  | 10 кВ | СШ-2 | Ф-4 Левцово | Ячейка присоединения | ВЛ 10кВ № 04 Левцово ПС Моделово-2 | [5 empty] | ТП 429 (Коченятино) Мо/4 | СШ-1 | ПС Моделово-2 Ф-4 |  | СШ-1 | яч. 1 | Ячейка присоединения | ЛЭП-1 | Ярославская обл, Ярославский р-н, деревня Медведево, д Ст. счет. №07000057 |  | Приборы с поддержкой протокола СПОДЭС - МИР С-04 (СПОДЭС) | 48202422015544 | 11.01.2022 | 14.02.2022 | 11.01.2022 |  | 3 | 1 | 1 | [6 empty] | 5544 | Высокий уровень доступа (HLS) | 00000000 |  | 48447521126085 (МИР - МИР МК-01А)¦Класс=Маршрут через МИР МК-01¦Приоритет=0¦Категория=Комбинированный¦Читать данные из УСПД=True |  | Ярославский РЭС
011b7644-4b51-4a56-aec7-4e846cd76a53 | Ярэнерго | Ярославский РЭС | Подстанция 35/10кВ Моделово-2 | 35 кВ |  |  |  |  | 10 кВ | СШ-2 | Ф-4 Левцово | Ячейка присоединения | ВЛ 10кВ № 04 Левцово ПС Моделово-2 | [5 empty] | ТП 457 (Русанова) Мо/4 | СШ-1 | ПС Моделово-2 Ф-4 |  | СШ-1 | яч. 1 | Ячейка присоединения | ЛЭП-1 | Ярославская обл, Ярославский р-н, деревня Русаново, д 3 |  | Приборы с поддержкой протокола СПОДЭС - МИР С-05 (СПОДЭС) | 48184921526511 | 11.01.2022 | 18.02.2022 | 11.01.2022 |  | 3 | 1 | 1 | [6 empty] | 6511 | Высокий уровень доступа (HLS) | 00000000 |  | 48447522015616 (МИР - МИР МК-01А)¦Класс=Маршрут через МИР МК-01¦Приоритет=0¦Категория=Комбинированный¦Читать данные из УСПД=True |  | Ярославский РЭС
1f659b26-444b-4267-8083-649b45451e11 | Ярэнерго | Ярославский городской РЭС | Подстанция 110/6кВ Ярославль-Главный | 110 кВ |  |  |  |  | 6,0 кВ | СШ-1 | Ф-17 ПС Ярославль Главный (потр.) | Ячейка присоединения | КЛ 6кВ № 17 ПС Ярославль Главный (потр.) | [5 empty] | ТП 210 | СШ-1 | яч. К Низкой стороне Ярославль-Главный 110 кВ РУ-6 кВ |  | СШ-1 | яч. 1 | Ячейка присоединения | ЛЭП-1 | Ярославская обл, г Ярославль, ул Магистральная, д 53 |  | Приборы с поддержкой протокола СПОДЭС - МИР С-05 (СПОДЭС) | 48184921526025 | 11.01.2022 | 15.02.2022 | 11.01.2022 |  | 3 | 1 | 1 | [6 empty] | 6025 | Высокий уровень доступа (HLS) | 00000000 |  | 48447522015644 (МИР - МИР МК-01А)¦Класс=Маршрут через МИР МК-01¦Приоритет=0¦Категория=Комбинированный¦Читать данные из УСПД=True |  | Ярославский городской РЭС
baba3e21-d993-4c8f-b3f6-a7ba1ac62854 | Ярэнерго | Ярославский городской РЭС | Подстанция 110/6кВ Ярославль-Главный | 110 кВ |  |  |  |  | 6,0 кВ | СШ-1 | Ф-17 ПС Ярославль Главный (потр.) | Ячейка присоединения | КЛ 6кВ № 17 ПС Ярославль Главный (потр.) | [5 empty] | ТП 210 | СШ-1 | яч. К Низкой стороне Ярославль-Главный 110 кВ РУ-6 кВ |  | СШ-1 | яч. 1 | Ячейка присоединения | ЛЭП-1 | Ярославская обл, г Ярославль, ул Магистральная, д 55 |  | Приборы с поддержкой протокола СПОДЭС - МИР С-05 (СПОДЭС) | 48184921525817 | 11.01.2022 | 15.02.2022 | 11.01.2022 |  | 3 | 1 | 1 | [6 empty] | 5817 | Высокий уровень доступа (HLS) | 00000000 |  | 48447522015644 (МИР - МИР МК-01А)¦Класс=Маршрут через МИР МК-01¦Приоритет=0¦Категория=Комбинированный¦Читать данные из УСПД=True |  | Ярославский городской РЭС
730c2c2b-37f5-4c4c-b2d9-156dad53eecc | Ярэнерго | Ярославский городской РЭС | Подстанция 110/6кВ Ярославль-Главный | 110 кВ |  |  |  |  | 6,0 кВ | СШ-1 | Ф-17 ПС Ярославль Главный (потр.) | Ячейка присоединения | КЛ 6кВ № 17 ПС Ярославль Главный (потр.) | [5 empty] | ТП 210 | СШ-1 | яч. К Низкой стороне Ярославль-Главный 110 кВ РУ-6 кВ |  | СШ-1 | яч. 1 | Ячейка присоединения | ЛЭП-1 | Ярославская обл, г Ярославль, ул Молодежная, д 4 |  | Приборы с поддержкой протокола СПОДЭС - МИР С-04 (СПОДЭС) | 48202422015574 | 11.01.2022 | 15.02.2022 | 11.01.2022 |  | 3 | 1 | 1 | [6 empty] | 5574 | Высокий уровень доступа (HLS) | 00000000 |  | 48447522015644 (МИР - МИР МК-01А)¦Класс=Маршрут через МИР МК-01¦Приоритет=0¦Категория=Комбинированный¦Читать данные из УСПД=True |  | Ярославский городской РЭС
46fd056f-8a72-4b5f-9723-04386a2a4853 | Ярэнерго | Ярославский РЭС | Подстанция 35/10кВ Моделово-2 | 35 кВ |  |  |  |  | 10 кВ | СШ-2 | Ф-4 Левцово | Ячейка присоединения | ВЛ 10кВ № 04 Левцово ПС Моделово-2 | [5 empty] | ТП 429 (Коченятино) Мо/4 | СШ-1 | ПС Моделово-2 Ф-4 |  | СШ-1 | яч. 1 | Ячейка присоединения | ЛЭП-1 | Ярославская обл, Ярославский р-н, деревня Медведево, д Ст. счет. №1210120958 |  | Приборы с поддержкой протокола СПОДЭС - МИР С-05 (СПОДЭС) | 48184921526484 | 11.01.2022 | 14.02.2022 | 11.01.2022 |  | 3 | 1 | 1 | [6 empty] | 6484 | Высокий уровень доступа (HLS) | 00000000 |  | 48447521126085 (МИР - МИР МК-01А)¦Класс=Маршрут через МИР МК-01¦Приоритет=0¦Категория=Комбинированный¦Читать данные из УСПД=True |  | Ярославский РЭС
e7e514f9-e702-40eb-877f-697e69073ada | Ярэнерго | Ярославский РЭС | Подстанция 35/10кВ Моделово-2 | 35 кВ |  |  |  |  | 10 кВ | СШ-2 | Ф-4 Левцово | Ячейка присоединения | ВЛ 10кВ № 04 Левцово ПС Моделово-2 | [5 empty] | ТП 410 (Болково) Мо/4 | СШ-1 | ПС Моделово-2 Ф-4 |  | СШ-1 | яч. 1 | Ячейка присоединения | ЛЭП-1 | Ярославская обл, Ярославский р-н, деревня Болково, д 2 кв 2 |  | Приборы с поддержкой протокола СПОДЭС - МИР С-05 (СПОДЭС) | 48184922028547 | 11.01.2022 | 14.02.2022 | 11.01.2022 |  | 3 | 1 | 1 | [6 empty] | 8547 | Высокий уровень доступа (HLS) | 00000000 |  | 48447521126081 (МИР - МИР МК-01А)¦Класс=Маршрут через МИР МК-01¦Приоритет=0¦Категория=Комбинированный¦Читать данные из УСПД=True |  | Ярославский РЭС
49a788a8-8242-452d-9d10-ba6809d60d9a | Ярэнерго | Ярославский РЭС | Подстанция 35/10кВ Моделово-2 | 35 кВ |  |  |  |  | 10 кВ | СШ-2 | Ф-4 Левцово | Ячейка присоединения | ВЛ 10кВ № 04 Левцово ПС Моделово-2 | [5 empty] | ТП 457 (Русанова) Мо/4 | СШ-1 | ПС Моделово-2 Ф-4 |  | СШ-1 | яч. 1 | Ячейка присоединения | ЛЭП-1 | Ярославская обл, Ярославский р-н, деревня Русаново, д 30 |  | Приборы с поддержкой протокола СПОДЭС - МИР С-05 (СПОДЭС) | 48184921527484 | 11.01.2022 | 18.02.2022 | 11.01.2022 |  | 3 | 1 | 1 | [6 empty] | 7484 | Высокий уровень доступа (HLS) | 00000000 |  | 48447522015616 (МИР - МИР МК-01А)¦Класс=Маршрут через МИР МК-01¦Приоритет=0¦Категория=Комбинированный¦Читать данные из УСПД=True |  | Ярославский РЭС
b641d491-2adc-4a80-953e-1d896ea2eda8 | Ярэнерго | Ярославский городской РЭС | Подстанция 110/6кВ Ярославль-Главный | 110 кВ |  |  |  |  | 6,0 кВ | СШ-1 | Ф-17 ПС Ярославль Главный (потр.) | Ячейка присоединения | КЛ 6кВ № 17 ПС Ярославль Главный (потр.) | [5 empty] | ТП 210 | СШ-1 | яч. К Низкой стороне Ярославль-Главный 110 кВ РУ-6 кВ |  | СШ-1 | яч. 1 | Ячейка присоединения | ЛЭП-1 | Ярославская обл, г Ярославль, ул Молодежная, д 1 |  | Приборы с поддержкой протокола СПОДЭС - МИР С-05 (СПОДЭС) | 48184921526399 | 11.01.2022 | 15.02.2022 | 11.01.2022 |  | 3 | 1 | 1 | [6 empty] | 6399 | Высокий уровень доступа (HLS) | 00000000 |  | 48447522015644 (МИР - МИР МК-01А)¦Класс=Маршрут через МИР МК-01¦Приоритет=0¦Категория=Комбинированный¦Читать данные из УСПД=True |  | Ярославский городской РЭС
269f0516-e43c-4b90-a7eb-03c654c7d224 | Ярэнерго | Ярославский городской РЭС | Подстанция 110/6кВ Ярославль-Главный | 110 кВ |  |  |  |  | 6,0 кВ | СШ-1 | Ф-17 ПС Ярославль Главный (потр.) | Ячейка присоединения | КЛ 6кВ № 17 ПС Ярославль Главный (потр.) | [5 empty] | ТП 210 | СШ-1 | яч. К Низкой стороне Ярославль-Главный 110 кВ РУ-6 кВ |  | СШ-1 | яч. 1 | Ячейка присоединения | ЛЭП-1 | Ярославская обл, г Ярославль, ул Молодежная, д 10 |  | Приборы с поддержкой протокола СПОДЭС - МИР С-05 (СПОДЭС) | 48184922010071 | 11.01.2022 | 15.02.2022 | 11.01.2022 |  | 3 | 1 | 1 | [6 empty] | 71 | Высокий уровень доступа (HLS) | 00000000 |  | 48447522015644 (МИР - МИР МК-01А)¦Класс=Маршрут через МИР МК-01¦Приоритет=0¦Категория=Комбинированный¦Читать данные из УСПД=True |  | Ярославский городской РЭС
19a3a1d8-a393-409f-b6ad-e1cefa858c8b | Ярэнерго | Ярославский РЭС | Подстанция 35/10кВ Моделово-2 | 35 кВ |  |  |  |  | 10 кВ | СШ-2 | Ф-4 Левцово | Ячейка присоединения | ВЛ 10кВ № 04 Левцово ПС Моделово-2 | [5 empty] | ТП 429 (Коченятино) Мо/4 | СШ-1 | ПС Моделово-2 Ф-4 |  | СШ-1 | яч. 1 | Ячейка присоединения | ЛЭП-1 | Ярославская обл, Ярославский р-н, деревня Медведево, д Ст. счет. №1212132057 |  | Приборы с поддержкой протокола СПОДЭС - МИР С-05 (СПОДЭС) | 48184922026903 | 11.01.2022 | 14.02.2022 | 11.01.2022 |  | 3 | 1 | 1 | [6 empty] | 6903 | Высокий уровень доступа (HLS) | 00000000 |  | 48447521126085 (МИР - МИР МК-01А)¦Класс=Маршрут через МИР МК-01¦Приоритет=0¦Категория=Комбинированный¦Читать данные из УСПД=True |  | Ярославский РЭС
fe7ae461-1738-46de-8668-c425c13684e8 | Ярэнерго | Ярославский РЭС | Подстанция 35/10кВ Моделово-2 | 35 кВ |  |  |  |  | 10 кВ | СШ-2 | Ф-4 Левцово | Ячейка присоединения | ВЛ 10кВ № 04 Левцово ПС Моделово-2 | [5 empty] | ТП 410 (Болково) Мо/4 | СШ-1 | ПС Моделово-2 Ф-4 |  | СШ-1 | яч. 1 | Ячейка присоединения | ЛЭП-1 | Ярославская обл, Ярославский р-н, деревня Болково, д 2 кв 3 |  | Приборы с поддержкой протокола СПОДЭС - МИР С-05 (СПОДЭС) | 48184922028609 | 11.01.2022 | 14.02.2022 | 11.01.2022 |  | 3 | 1 | 1 | [6 empty] | 8609 | Высокий уровень доступа (HLS) | 00000000 |  | 48447521126081 (МИР - МИР МК-01А)¦Класс=Маршрут через МИР МК-01¦Приоритет=0¦Категория=Комбинированный¦Читать данные из УСПД=True |  | Ярославский РЭС
9cb40fdd-2e0a-458e-984a-0a28327581f0 | Ярэнерго | Ярославский городской РЭС | Подстанция 110/6кВ Ярославль-Главный | 110 кВ |  |  |  |  | 6,0 кВ | СШ-1 | Ф-17 ПС Ярославль Главный (потр.) | Ячейка присоединения | КЛ 6кВ № 17 ПС Ярославль Главный (потр.) | [5 empty] | ТП 210 | СШ-1 | яч. К Низкой стороне Ярославль-Главный 110 кВ РУ-6 кВ |  | СШ-1 | яч. 1 | Ячейка присоединения | ЛЭП-1 | Ярославская обл, г Ярославль, ул Молодежная, д 11 |  | Приборы с поддержкой протокола СПОДЭС - МИР С-05 (СПОДЭС) | 48184921526012 | 11.01.2022 | 15.02.2022 | 11.01.2022 |  | 3 | 1 | 1 | [6 empty] | 6012 | Высокий уровень доступа (HLS) | 00000000 |  | 48447522015644 (МИР - МИР МК-01А)¦Класс=Маршрут через МИР МК-01¦Приоритет=0¦Категория=Комбинированный¦Читать данные из УСПД=True |  | Ярославский городской РЭС
d2895d5b-8d65-4aa6-a07e-089f193f04a0 | Ярэнерго | Ярославский городской РЭС | Подстанция 110/6кВ Ярославль-Главный | 110 кВ |  |  |  |  | 6,0 кВ | СШ-1 | Ф-17 ПС Ярославль Главный (потр.) | Ячейка присоединения | КЛ 6кВ № 17 ПС Ярославль Главный (потр.) | [5 empty] | ТП 210 | СШ-1 | яч. К Низкой стороне Ярославль-Главный 110 кВ РУ-6 кВ |  | СШ-1 | яч. 1 | Ячейка присоединения | ЛЭП-1 | Ярославская обл, г Ярославль, ул Молодежная, д 12 |  | Приборы с поддержкой протокола СПОДЭС - МИР С-05 (СПОДЭС) | 48184921525816 | 11.01.2022 | 15.02.2022 | 11.01.2022 |  | 3 | 1 | 1 | [6 empty] | 5816 | Высокий уровень доступа (HLS) | 00000000 |  | 48447522015644 (МИР - МИР МК-01А)¦Класс=Маршрут через МИР МК-01¦Приоритет=0¦Категория=Комбинированный¦Читать данные из УСПД=True |  | Ярославский городской РЭС
7adb9fbd-2b66-40f7-821a-6ed834b976a7 | Ярэнерго | Ярославский РЭС | Подстанция 35/10кВ Моделово-2 | 35 кВ |  |  |  |  | 10 кВ | СШ-2 | Ф-4 Левцово | Ячейка присоединения | ВЛ 10кВ № 04 Левцово ПС Моделово-2 | [5 empty] | ТП 429 (Коченятино) Мо/4 | СШ-1 | ПС Моделово-2 Ф-4 |  | СШ-1 | яч. 1 | Ячейка присоединения | ЛЭП-1 | Ярославская обл, Ярославский р-н, деревня Медведево, д Ст. счет. №40517784 |  | Приборы с поддержкой протокола СПОДЭС - МИР С-05 (СПОДЭС) | 48184921526191 | 11.01.2022 | 14.02.2022 | 11.01.2022 |  | 3 | 1 | 1 | [6 empty] | 6191 | Высокий уровень доступа (HLS) | 00000000 |  | 48447521126085 (МИР - МИР МК-01А)¦Класс=Маршрут через МИР МК-01¦Приоритет=0¦Категория=Комбинированный¦Читать данные из УСПД=True |  | Ярославский РЭС
0c82d010-6adf-49ce-92ab-9798dc60639e | Ярэнерго | Ярославский городской РЭС | Подстанция 110/6кВ Ярославль-Главный | 110 кВ |  |  |  |  | 6,0 кВ | СШ-1 | Ф-17 ПС Ярославль Главный (потр.) | Ячейка присоединения | КЛ 6кВ № 17 ПС Ярославль Главный (потр.) | [5 empty] | ТП 210 | СШ-1 | яч. К Низкой стороне Ярославль-Главный 110 кВ РУ-6 кВ |  | СШ-1 | яч. 1 | Ячейка присоединения | ЛЭП-1 | Ярославская обл, г Ярославль, ул Молодежная, д 13 кв 1 |  | Приборы с поддержкой протокола СПОДЭС - МИР С-05 (СПОДЭС) | 48184921526325 | 11.01.2022 | 15.02.2022 | 11.01.2022 |  | 3 | 1 | 1 | [6 empty] | 6325 | Высокий уровень доступа (HLS) | 00000000 |  | 48447522015644 (МИР - МИР МК-01А)¦Класс=Маршрут через МИР МК-01¦Приоритет=0¦Категория=Комбинированный¦Читать данные из УСПД=True |  | Ярославский городской РЭС
d1ef0ecd-7087-4391-bf88-5c81c8f59576 | Ярэнерго | Ярославский РЭС | Подстанция 35/10кВ Моделово-2 | 35 кВ |  |  |  |  | 10 кВ | СШ-2 | Ф-4 Левцово | Ячейка присоединения | ВЛ 10кВ № 04 Левцово ПС Моделово-2 | [5 empty] | ТП 410 (Болково) Мо/4 | СШ-1 | ПС Моделово-2 Ф-4 |  | СШ-1 | яч. 1 | Ячейка присоединения | ЛЭП-1 | Ярославская обл, Ярославский р-н, деревня Болково, д 2 кв 4 |  | Приборы с поддержкой протокола СПОДЭС - МИР С-05 (СПОДЭС) | 48184922028554 | 11.01.2022 | 14.02.2022 | 11.01.2022 |  | 3 | 1 | 1 | [6 empty] | 8554 | Высокий уровень доступа (HLS) | 00000000 |  | 48447521126081 (МИР - МИР МК-01А)¦Класс=Маршрут через МИР МК-01¦Приоритет=0¦Категория=Комбинированный¦Читать данные из УСПД=True |  | Ярославский РЭС
37f630e5-4fe6-4711-bf33-554621d69497 | Ярэнерго | Ярославский РЭС | Подстанция 35/10кВ Моделово-2 | 35 кВ |  |  |  |  | 10 кВ | СШ-2 | Ф-4 Левцово | Ячейка присоединения | ВЛ 10кВ № 04 Левцово ПС Моделово-2 | [5 empty] | ТП 457 (Русанова) Мо/4 | СШ-1 | ПС Моделово-2 Ф-4 |  | СШ-1 | яч. 1 | Ячейка присоединения | ЛЭП-1 | Ярославская обл, Ярославский р-н, деревня Русаново, д 5 |  | Приборы с поддержкой протокола СПОДЭС - МИР С-05 (СПОДЭС) | 48184922018900 | 11.01.2022 | 18.02.2022 | 11.01.2022 |  | 3 | 1 | 1 | [6 empty] | 8900 | Высокий уровень доступа (HLS) | 00000000 |  | 48447522015616 (МИР - МИР МК-01А)¦Класс=Маршрут через МИР МК-01¦Приоритет=0¦Категория=Комбинированный¦Читать данные из УСПД=True |  | Ярославский РЭС
d40bc1d9-3a01-44f5-a83c-bd89e78df516 | Ярэнерго | Ярославский городской РЭС | Подстанция 110/6кВ Ярославль-Главный | 110 кВ |  |  |  |  | 6,0 кВ | СШ-1 | Ф-17 ПС Ярославль Главный (потр.) | Ячейка присоединения | КЛ 6кВ № 17 ПС Ярославль Главный (потр.) | [5 empty] | ТП 210 | СШ-1 | яч. К Низкой стороне Ярославль-Главный 110 кВ РУ-6 кВ |  | СШ-1 | яч. 1 | Ячейка присоединения | ЛЭП-1 | Ярославская обл, г Ярославль, ул Молодежная, д 13 кв 2 |  | Приборы с поддержкой протокола СПОДЭС - МИР С-05 (СПОДЭС) | 48184921526324 | 11.01.2022 | 15.02.2022 | 11.01.2022 |  | 3 | 1 | 1 | [6 empty] | 6324 | Высокий уровень доступа (HLS) | 00000000 |  | 48447522015644 (МИР - МИР МК-01А)¦Класс=Маршрут через МИР МК-01¦Приоритет=0¦Категория=Комбинированный¦Читать данные из УСПД=True |  | Ярославский городской РЭС
aa4cae53-3de7-4afd-bf9b-75f5a97fed7f | Ярэнерго | Ярославский городской РЭС | Подстанция 110/6кВ Ярославль-Главный | 110 кВ |  |  |  |  | 6,0 кВ | СШ-1 | Ф-17 ПС Ярославль Главный (потр.) | Ячейка присоединения | КЛ 6кВ № 17 ПС Ярославль Главный (потр.) | [5 empty] | ТП 210 | СШ-1 | яч. К Низкой стороне Ярославль-Главный 110 кВ РУ-6 кВ |  | СШ-1 | яч. 1 | Ячейка присоединения | ЛЭП-1 | Ярославская обл, г Ярославль, ул Молодежная, д 14 кв 1 |  | Приборы с поддержкой протокола СПОДЭС - МИР С-05 (СПОДЭС) | 48184922010460 | 11.01.2022 | 15.02.2022 | 11.01.2022 |  | 3 | 1 | 1 | [6 empty] | 460 | Высокий уровень доступа (HLS) | 00000000 |  | 48447522015644 (МИР - МИР МК-01А)¦Класс=Маршрут через МИР МК-01¦Приоритет=0¦Категория=Комбинированный¦Читать данные из УСПД=True |  | Ярославский городской РЭС
aae3cb0d-f941-4bf6-a274-62f350095952 | Ярэнерго | Ярославский РЭС | Подстанция 35/10кВ Моделово-2 | 35 кВ |  |  |  |  | 10 кВ | СШ-2 | Ф-4 Левцово | Ячейка присоединения | ВЛ 10кВ № 04 Левцово ПС Моделово-2 | [5 empty] | ТП 457 (Русанова) Мо/4 | СШ-1 | ПС Моделово-2 Ф-4 |  | СШ-1 | яч. 1 | Ячейка присоединения | ЛЭП-1 | Ярославская обл, Ярославский р-н, деревня Русаново, д 6 |  | Приборы с поддержкой протокола СПОДЭС - МИР С-05 (СПОДЭС) | 48184921525913 | 11.01.2022 | 18.02.2022 | 11.01.2022 |  | 3 | 1 | 1 | [6 empty] | 5913 | Высокий уровень доступа (HLS) | 00000000 |  | 48447522015616 (МИР - МИР МК-01А)¦Класс=Маршрут через МИР МК-01¦Приоритет=0¦Категория=Комбинированный¦Читать данные из УСПД=True |  | Ярославский РЭС
82c18c39-2d84-45dd-b851-b105dad78605 | Ярэнерго | Ярославский РЭС | Подстанция 35/10кВ Моделово-2 | 35 кВ |  |  |  |  | 10 кВ | СШ-2 | Ф-4 Левцово | Ячейка присоединения | ВЛ 10кВ № 04 Левцово ПС Моделово-2 | [5 empty] | ТП 434 (Левцово) Мо/4 | СШ-1 | ПС Моделово-2 Ф-4 |  | СШ-1 | яч. 1 | Ячейка присоединения | ЛЭП-1 | Ярославская обл, Ярославский р-н, деревня Левцово, д 48202422015000 |  | Приборы с поддержкой протокола СПОДЭС - МИР С-04 (СПОДЭС) | 48202422015000 | 11.01.2022 | 14.02.2022 | 11.01.2022 |  | 3 | 1 | 1 | [6 empty] | 5000 | Высокий уровень доступа (HLS) | 00000000 |  | 48447521126078 (МИР - МИР МК-01А)¦Класс=Маршрут через МИР МК-01¦Приоритет=0¦Категория=Комбинированный¦Читать данные из УСПД=True |  | Ярославский РЭС
27d007fe-0caa-41a9-8e40-f72e02a9a1cb | Ярэнерго | Ярославский городской РЭС | Подстанция 110/6кВ Ярославль-Главный | 110 кВ |  |  |  |  | 6,0 кВ | СШ-1 | Ф-17 ПС Ярославль Главный (потр.) | Ячейка присоединения | КЛ 6кВ № 17 ПС Ярославль Главный (потр.) | [5 empty] | ТП 210 | СШ-1 | яч. К Низкой стороне Ярославль-Главный 110 кВ РУ-6 кВ |  | СШ-1 | яч. 1 | Ячейка присоединения | ЛЭП-1 | Ярославская обл, г Ярославль, ул Молодежная, д 14 кв 2 |  | Приборы с поддержкой протокола СПОДЭС - МИР С-05 (СПОДЭС) | 48184922010181 | 11.01.2022 | 23.12.2022 | 11.01.2022 |  | 3 | 1 | 1 | [6 empty] | 181 | Высокий уровень доступа (HLS) | 00000000 |  | 48447522015644 (МИР - МИР МК-01А)¦Класс=Маршрут через МИР МК-01¦Приоритет=0¦Категория=Комбинированный¦Читать данные из УСПД=True |  | Ярославский городской РЭС
0127ba2c-9a58-40cd-8d27-a9b339607c57 | Ярэнерго | Ярославский городской РЭС | Подстанция 110/6кВ Ярославль-Главный | 110 кВ |  |  |  |  | 6,0 кВ | СШ-1 | Ф-17 ПС Ярославль Главный (потр.) | Ячейка присоединения | КЛ 6кВ № 17 ПС Ярославль Главный (потр.) | [5 empty] | ТП 210 | СШ-1 | яч. К Низкой стороне Ярославль-Главный 110 кВ РУ-6 кВ |  | СШ-1 | яч. 1 | Ячейка присоединения | ЛЭП-1 | Ярославская обл, г Ярославль, ул Молодежная, д 15 кв 1 |  | Приборы с поддержкой протокола СПОДЭС - МИР С-05 (СПОДЭС) | 48184921525910 | 11.01.2022 | 15.02.2022 | 11.01.2022 |  | 3 | 1 | 1 | [6 empty] | 5910 | Высокий уровень доступа (HLS) | 00000000 |  | 48447522015644 (МИР - МИР МК-01А)¦Класс=Маршрут через МИР МК-01¦Приоритет=0¦Категория=Комбинированный¦Читать данные из УСПД=True |  | Ярославский городской РЭС
7b4238e5-7886-4f9d-b0f2-13a719b98e1a | Ярэнерго | Ярославский РЭС | Подстанция 35/10кВ Моделово-2 | 35 кВ |  |  |  |  | 10 кВ | СШ-2 | Ф-4 Левцово | Ячейка присоединения | ВЛ 10кВ № 04 Левцово ПС Моделово-2 | [5 empty] | ТП 434 (Левцово) Мо/4 | СШ-1 | ПС Моделово-2 Ф-4 |  | СШ-1 | яч. 1 | Ячейка присоединения | ЛЭП-1 | Ярославская обл, Ярославский р-н, деревня Левцово, д 48202422015220 |  | Приборы с поддержкой протокола СПОДЭС - МИР С-04 (СПОДЭС) | 48202422015220 | 11.01.2022 | 14.02.2022 | 11.01.2022 |  | 3 | 1 | 1 | [6 empty] | 5220 | Высокий уровень доступа (HLS) | 00000000 |  | 48447521126078 (МИР - МИР МК-01А)¦Класс=Маршрут через МИР МК-01¦Приоритет=0¦Категория=Комбинированный¦Читать данные из УСПД=True |  | Ярославский РЭС
e71020eb-96d6-4b08-ae31-9df4c8a6875a | Ярэнерго | Ярославский городской РЭС | Подстанция 110/6кВ Ярославль-Главный | 110 кВ |  |  |  |  | 6,0 кВ | СШ-1 | Ф-17 ПС Ярославль Главный (потр.) | Ячейка присоединения | КЛ 6кВ № 17 ПС Ярославль Главный (потр.) | [5 empty] | ТП 210 | СШ-1 | яч. К Низкой стороне Ярославль-Главный 110 кВ РУ-6 кВ |  | СШ-1 | яч. 1 | Ячейка присоединения | ЛЭП-1 | Ярославская обл, г Ярославль, ул Молодежная, д 15 кв 2 |  | Приборы с поддержкой протокола СПОДЭС - МИР С-05 (СПОДЭС) | 48184921525919 | 11.01.2022 | 15.02.2022 | 11.01.2022 |  | 3 | 1 | 1 | [6 empty] | 5919 | Высокий уровень доступа (HLS) | 00000000 |  | 48447522015644 (МИР - МИР МК-01А)¦Класс=Маршрут через МИР МК-01¦Приоритет=0¦Категория=Комбинированный¦Читать данные из УСПД=True |  | Ярославский городской РЭС
a119dad8-28cf-4310-86b6-0ffac30c62d0 | Ярэнерго | Ярославский РЭС | Подстанция 35/10кВ Моделово-2 | 35 кВ |  |  |  |  | 10 кВ | СШ-2 | Ф-4 Левцово | Ячейка присоединения | ВЛ 10кВ № 04 Левцово ПС Моделово-2 | [5 empty] | ТП 457 (Русанова) Мо/4 | СШ-1 | ПС Моделово-2 Ф-4 |  | СШ-1 | яч. 1 | Ячейка присоединения | ЛЭП-1 | Ярославская обл, Ярославский р-н, деревня Русаново, д 7 |  | Приборы с поддержкой протокола СПОДЭС - МИР С-05 (СПОДЭС) | 48184921525894 | 11.01.2022 | 18.02.2022 | 11.01.2022 |  | 3 | 1 | 1 | [6 empty] | 5894 | Высокий уровень доступа (HLS) | 00000000 |  | 48447522015616 (МИР - МИР МК-01А)¦Класс=Маршрут через МИР МК-01¦Приоритет=0¦Категория=Комбинированный¦Читать данные из УСПД=True |  | Ярославский РЭС
27689dcc-555a-43ae-9726-f71cdd5c75b6 | Ярэнерго | Ярославский городской РЭС | Подстанция 110/6кВ Ярославль-Главный | 110 кВ |  |  |  |  | 6,0 кВ | СШ-1 | Ф-17 ПС Ярославль Главный (потр.) | Ячейка присоединения | КЛ 6кВ № 17 ПС Ярославль Главный (потр.) | [5 empty] | ТП 210 | СШ-1 | яч. К Низкой стороне Ярославль-Главный 110 кВ РУ-6 кВ |  | СШ-1 | яч. 1 | Ячейка присоединения | ЛЭП-1 | Ярославская обл, г Ярославль, ул Молодежная, д 16 |  | Приборы с поддержкой протокола СПОДЭС - МИР С-05 (СПОДЭС) | 48184922010080 | 11.01.2022 | 15.02.2022 | 11.01.2022 |  | 3 | 1 | 1 | [6 empty] | 80 | Высокий уровень доступа (HLS) | 00000000 |  | 48447522015644 (МИР - МИР МК-01А)¦Класс=Маршрут через МИР МК-01¦Приоритет=0¦Категория=Комбинированный¦Читать данные из УСПД=True |  | Ярославский городской РЭС
ccc80871-af47-4426-89cc-5d897c04b478 | Ярэнерго | Ярославский РЭС | Подстанция 35/10кВ Моделово-2 | 35 кВ |  |  |  |  | 10 кВ | СШ-2 | Ф-4 Левцово | Ячейка присоединения | ВЛ 10кВ № 04 Левцово ПС Моделово-2 | [5 empty] | ТП 434 (Левцово) Мо/4 | СШ-1 | ПС Моделово-2 Ф-4 |  | СШ-1 | яч. 1 | Ячейка присоединения | ЛЭП-1 | Ярославская обл, Ярославский р-н, деревня Левцово, д 48202422015232 |  | Приборы с поддержкой протокола СПОДЭС - МИР С-04 (СПОДЭС) | 48202422015232 | 11.01.2022 | 14.02.2022 | 11.01.2022 |  | 3 | 1 | 1 | [6 empty] | 5232 | Высокий уровень доступа (HLS) | 00000000 |  | 48447521126078 (МИР - МИР МК-01А)¦Класс=Маршрут через МИР МК-01¦Приоритет=0¦Категория=Комбинированный¦Читать данные из УСПД=True |  | Ярославский РЭС
8b27f665-b54d-44ef-b58b-45c6d34048fa | Ярэнерго | Ярославский городской РЭС | Подстанция 110/6кВ Ярославль-Главный | 110 кВ |  |  |  |  | 6,0 кВ | СШ-1 | Ф-17 ПС Ярославль Главный (потр.) | Ячейка присоединения | КЛ 6кВ № 17 ПС Ярославль Главный (потр.) | [5 empty] | ТП 210 | СШ-1 | яч. К Низкой стороне Ярославль-Главный 110 кВ РУ-6 кВ |  | СШ-1 | яч. 1 | Ячейка присоединения | ЛЭП-1 | Ярославская обл, г Ярославль, ул Молодежная, д 17 кв 1 |  | Приборы с поддержкой протокола СПОДЭС - МИР С-05 (СПОДЭС) | 48184921526289 | 11.01.2022 | 15.02.2022 | 11.01.2022 |  | 3 | 1 | 1 | [6 empty] | 6289 | Высокий уровень доступа (HLS) | 00000000 |  | 48447522015644 (МИР - МИР МК-01А)¦Класс=Маршрут через МИР МК-01¦Приоритет=0¦Категория=Комбинированный¦Читать данные из УСПД=True |  | Ярославский городской РЭС
153834a6-7bbb-40a4-b3e7-f39cec8bb8a7 | Ярэнерго | Ярославский РЭС | Подстанция 35/10кВ Моделово-2 | 35 кВ |  |  |  |  | 10 кВ | СШ-2 | Ф-4 Левцово | Ячейка присоединения | ВЛ 10кВ № 04 Левцово ПС Моделово-2 | [5 empty] | ТП 457 (Русанова) Мо/4 | СШ-1 | ПС Моделово-2 Ф-4 |  | СШ-1 | яч. 1 | Ячейка присоединения | ЛЭП-1 | Ярославская обл, Ярославский р-н, деревня Русаново, д Опора 10 |  | Приборы с поддержкой протокола СПОДЭС - МИР С-05 (СПОДЭС) | 48184921527576 | 11.01.2022 | 18.02.2022 | 11.01.2022 |  | 3 | 1 | 1 | [6 empty] | 7576 | Высокий уровень доступа (HLS) | 00000000 |  | 48447522015616 (МИР - МИР МК-01А)¦Класс=Маршрут через МИР МК-01¦Приоритет=0¦Категория=Комбинированный¦Читать данные из УСПД=True |  | Ярославский РЭС
393c8ea1-98a1-4879-ab05-ea036bb17036 | Ярэнерго | Ярославский городской РЭС | Подстанция 110/6кВ Ярославль-Главный | 110 кВ |  |  |  |  | 6,0 кВ | СШ-1 | Ф-17 ПС Ярославль Главный (потр.) | Ячейка присоединения | КЛ 6кВ № 17 ПС Ярославль Главный (потр.) | [5 empty] | ТП 210 | СШ-1 | яч. К Низкой стороне Ярославль-Главный 110 кВ РУ-6 кВ |  | СШ-1 | яч. 1 | Ячейка присоединения | ЛЭП-1 | Ярославская обл, г Ярославль, ул Молодежная, д 17 кв 2 |  | Приборы с поддержкой протокола СПОДЭС - МИР С-05 (СПОДЭС) | 48184921525920 | 11.01.2022 | 15.02.2022 | 11.01.2022 |  | 3 | 1 | 1 | [6 empty] | 5920 | Высокий уровень доступа (HLS) | 00000000 |  | 48447522015644 (МИР - МИР МК-01А)¦Класс=Маршрут через МИР МК-01¦Приоритет=0¦Категория=Комбинированный¦Читать данные из УСПД=True |  | Ярославский городской РЭС
633490b4-3e52-4aba-be5a-813d24e75fa9 | Ярэнерго | Ярославский РЭС | Подстанция 35/10кВ Моделово-2 | 35 кВ |  |  |  |  | 10 кВ | СШ-2 | Ф-4 Левцово | Ячейка присоединения | ВЛ 10кВ № 04 Левцово ПС Моделово-2 | [5 empty] | ТП 434 (Левцово) Мо/4 | СШ-1 | ПС Моделово-2 Ф-4 |  | СШ-1 | яч. 1 | Ячейка присоединения | ЛЭП-1 | Ярославская обл, Ярославский р-н, деревня Левцово, д 48202422015609 |  | Приборы с поддержкой протокола СПОДЭС - МИР С-04 (СПОДЭС) | 48202422015609 | 11.01.2022 | 14.02.2022 | 11.01.2022 |  | 3 | 1 | 1 | [6 empty] | 5609 | Высокий уровень доступа (HLS) | 00000000 |  | 48447521126078 (МИР - МИР МК-01А)¦Класс=Маршрут через МИР МК-01¦Приоритет=0¦Категория=Комбинированный¦Читать данные из УСПД=True |  | Ярославский РЭС
954621a8-dd5a-4f9b-9443-d68627abe9c2 | Ярэнерго | Ярославский городской РЭС | Подстанция 110/6кВ Ярославль-Главный | 110 кВ |  |  |  |  | 6,0 кВ | СШ-1 | Ф-17 ПС Ярославль Главный (потр.) | Ячейка присоединения | КЛ 6кВ № 17 ПС Ярославль Главный (потр.) | [5 empty] | ТП 210 | СШ-1 | яч. К Низкой стороне Ярославль-Главный 110 кВ РУ-6 кВ |  | СШ-1 | яч. 1 | Ячейка присоединения | ЛЭП-1 | Ярославская обл, г Ярославль, ул Молодежная, д 18 |  | Приборы с поддержкой протокола СПОДЭС - МИР С-05 (СПОДЭС) | 48184922010462 | 11.01.2022 | 15.02.2022 | 11.01.2022 |  | 3 | 1 | 1 | [6 empty] | 462 | Высокий уровень доступа (HLS) | 00000000 |  | 48447522015644 (МИР - МИР МК-01А)¦Класс=Маршрут через МИР МК-01¦Приоритет=0¦Категория=Комбинированный¦Читать данные из УСПД=True |  | Ярославский городской РЭС
07ea6411-3738-415a-97aa-491119794d7d | Ярэнерго | Ярославский РЭС | Подстанция 35/10кВ Моделово-2 | 35 кВ |  |  |  |  | 10 кВ | СШ-2 | Ф-4 Левцово | Ячейка присоединения | ВЛ 10кВ № 04 Левцово ПС Моделово-2 | [5 empty] | ТП 410 (Болково) Мо/4 | СШ-1 | ПС Моделово-2 Ф-4 |  | СШ-1 | яч. 1 | Ячейка присоединения | ЛЭП-1 | Ярославская обл, Ярославский р-н, деревня Болково, д 4 кв 1 |  | Приборы с поддержкой протокола СПОДЭС - МИР С-05 (СПОДЭС) | 48184922027282 | 11.01.2022 | 14.02.2022 | 11.01.2022 |  | 3 | 1 | 1 | [6 empty] | 7282 | Высокий уровень доступа (HLS) | 00000000 |  | 48447521126081 (МИР - МИР МК-01А)¦Класс=Маршрут через МИР МК-01¦Приоритет=0¦Категория=Комбинированный¦Читать данные из УСПД=True |  | Ярославский РЭС
74a5bc5d-0c53-4a65-84c6-ad7dcf822cc5 | Ярэнерго | Ярославский РЭС | Подстанция 35/10кВ Моделово-2 | 35 кВ |  |  |  |  | 10 кВ | СШ-2 | Ф-4 Левцово | Ячейка присоединения | ВЛ 10кВ № 04 Левцово ПС Моделово-2 | [5 empty] | ТП 457 (Русанова) Мо/4 | СШ-1 | ПС Моделово-2 Ф-4 |  | СШ-1 | яч. 1 | Ячейка присоединения | ЛЭП-1 | Ярославская обл, Ярославский р-н, деревня Русаново, д Опора 11 кв 1 |  | Приборы с поддержкой протокола СПОДЭС - МИР С-04 (СПОДЭС) | 48202422014297 | 11.01.2022 | 18.02.2022 | 11.01.2022 |  | 3 | 1 | 1 | [6 empty] | 4297 | Высокий уровень доступа (HLS) | 00000000 |  | 48447522015616 (МИР - МИР МК-01А)¦Класс=Маршрут через МИР МК-01¦Приоритет=0¦Категория=Комбинированный¦Читать данные из УСПД=True |  | Ярославский РЭС
02086689-a72d-4755-aa7c-a5dd0685a96c | Ярэнерго | Ярославский городской РЭС | Подстанция 110/6кВ Ярославль-Главный | 110 кВ |  |  |  |  | 6,0 кВ | СШ-1 | Ф-17 ПС Ярославль Главный (потр.) | Ячейка присоединения | КЛ 6кВ № 17 ПС Ярославль Главный (потр.) | [5 empty] | ТП 210 | СШ-1 | яч. К Низкой стороне Ярославль-Главный 110 кВ РУ-6 кВ |  | СШ-1 | яч. 1 | Ячейка присоединения | ЛЭП-1 | Ярославская обл, г Ярославль, ул Молодежная, д 19 |  | Приборы с поддержкой протокола СПОДЭС - МИР С-04 (СПОДЭС) | 48202422011938 | 11.01.2022 | 15.02.2022 | 11.01.2022 |  | 3 | 1 | 1 | [6 empty] | 1938 | Высокий уровень доступа (HLS) | 00000000 |  | 48447522015644 (МИР - МИР МК-01А)¦Класс=Маршрут через МИР МК-01¦Приоритет=0¦Категория=Комбинированный¦Читать данные из УСПД=True |  | Ярославский городской РЭС
c7b8460b-4b1f-463a-a2ba-238b70af73ad | Ярэнерго | Ярославский городской РЭС | Подстанция 110/6кВ Ярославль-Главный | 110 кВ |  |  |  |  | 6,0 кВ | СШ-1 | Ф-17 ПС Ярославль Главный (потр.) | Ячейка присоединения | КЛ 6кВ № 17 ПС Ярославль Главный (потр.) | [5 empty] | ТП 210 | СШ-1 | яч. К Низкой стороне Ярославль-Главный 110 кВ РУ-6 кВ |  | СШ-1 | яч. 1 | Ячейка присоединения | ЛЭП-1 | Ярославская обл, г Ярославль, ул Молодежная, д 2 |  | Приборы с поддержкой протокола СПОДЭС - МИР С-05 (СПОДЭС) | 48184921526504 | 11.01.2022 | 15.02.2022 | 11.01.2022 |  | 3 | 1 | 1 | [6 empty] | 6504 | Высокий уровень доступа (HLS) | 00000000 |  | 48447522015644 (МИР - МИР МК-01А)¦Класс=Маршрут через МИР МК-01¦Приоритет=0¦Категория=Комбинированный¦Читать данные из УСПД=True |  | Ярославский городской РЭС
6e40c7c9-81eb-4f5b-ab25-d81575fca4b4 | Ярэнерго | Ярославский РЭС | Подстанция 35/10кВ Моделово-2 | 35 кВ |  |  |  |  | 10 кВ | СШ-2 | Ф-4 Левцово | Ячейка присоединения | ВЛ 10кВ № 04 Левцово ПС Моделово-2 | [5 empty] | ТП 434 (Левцово) Мо/4 | СШ-1 | ПС Моделово-2 Ф-4 |  | СШ-1 | яч. 1 | Ячейка присоединения | ЛЭП-1 | Ярославская обл, Ярославский р-н, деревня Левцово, д 1 |  | Приборы с поддержкой протокола СПОДЭС - МИР С-05 (СПОДЭС) | 48184921527509 | 11.01.2022 | 14.02.2022 | 11.01.2022 |  | 3 | 1 | 1 | [6 empty] | 7509 | Высокий уровень доступа (HLS) | 00000000 |  | 48447521126078 (МИР - МИР МК-01А)¦Класс=Маршрут через МИР МК-01¦Приоритет=0¦Категория=Комбинированный¦Читать данные из УСПД=True |  | Ярославский РЭС
4c05b5fe-08c6-4e11-8edc-64c44012e8e0 | Ярэнерго | Ярославский городской РЭС | Подстанция 110/6кВ Ярославль-Главный | 110 кВ |  |  |  |  | 6,0 кВ | СШ-1 | Ф-17 ПС Ярославль Главный (потр.) | Ячейка присоединения | КЛ 6кВ № 17 ПС Ярославль Главный (потр.) | [5 empty] | ТП 210 | СШ-1 | яч. К Низкой стороне Ярославль-Главный 110 кВ РУ-6 кВ |  | СШ-1 | яч. 1 | Ячейка присоединения | ЛЭП-1 | Ярославская обл, г Ярославль, ул Молодежная, д 20 |  | Приборы с поддержкой протокола СПОДЭС - МИР С-05 (СПОДЭС) | 48184921526403 | 11.01.2022 | 15.02.2022 | 11.01.2022 |  | 3 | 1 | 1 | [6 empty] | 6403 | Высокий уровень доступа (HLS) | 00000000 |  | 48447522015644 (МИР - МИР МК-01А)¦Класс=Маршрут через МИР МК-01¦Приоритет=0¦Категория=Комбинированный¦Читать данные из УСПД=True |  | Ярославский городской РЭС
816b948f-0b01-4e66-972d-c2db17ace2fc | Ярэнерго | Ярославский РЭС | Подстанция 35/10кВ Моделово-2 | 35 кВ |  |  |  |  | 10 кВ | СШ-2 | Ф-4 Левцово | Ячейка присоединения | ВЛ 10кВ № 04 Левцово ПС Моделово-2 | [5 empty] | ТП 457 (Русанова) Мо/4 | СШ-1 | ПС Моделово-2 Ф-4 |  | СШ-1 | яч. 1 | Ячейка присоединения | ЛЭП-1 | Ярославская обл, Ярославский р-н, деревня Русаново, д Опора 11 кв 2 |  | Приборы с поддержкой протокола СПОДЭС - МИР С-04 (СПОДЭС) | 48202422014594 | 11.01.2022 | 18.02.2022 | 11.01.2022 |  | 3 | 1 | 1 | [6 empty] | 4594 | Высокий уровень доступа (HLS) | 00000000 |  | 48447522015616 (МИР - МИР МК-01А)¦Класс=Маршрут через МИР МК-01¦Приоритет=0¦Категория=Комбинированный¦Читать данные из УСПД=True |  | Ярославский РЭС
e362a9e5-5b3d-461a-b9c0-83f244842d7f | Ярэнерго | Ярославский РЭС | Подстанция 35/10кВ Моделово-2 | 35 кВ |  |  |  |  | 10 кВ | СШ-2 | Ф-4 Левцово | Ячейка присоединения | ВЛ 10кВ № 04 Левцово ПС Моделово-2 | [5 empty] | ТП 410 (Болково) Мо/4 | СШ-1 | ПС Моделово-2 Ф-4 |  | СШ-1 | яч. 1 | Ячейка присоединения | ЛЭП-1 | Ярославская обл, Ярославский р-н, деревня Болково, д 4 кв 2 |  | Приборы с поддержкой протокола СПОДЭС - МИР С-05 (СПОДЭС) | 48184922028533 | 11.01.2022 | 14.02.2022 | 11.01.2022 |  | 3 | 1 | 1 | [6 empty] | 8533 | Высокий уровень доступа (HLS) | 00000000 |  | 48447521126081 (МИР - МИР МК-01А)¦Класс=Маршрут через МИР МК-01¦Приоритет=0¦Категория=Комбинированный¦Читать данные из УСПД=True |  | Ярославский РЭС
3ca75b24-7764-4f45-aa61-b905cbfee05e | Ярэнерго | Ярославский городской РЭС | Подстанция 110/6кВ Ярославль-Главный | 110 кВ |  |  |  |  | 6,0 кВ | СШ-1 | Ф-17 ПС Ярославль Главный (потр.) | Ячейка присоединения | КЛ 6кВ № 17 ПС Ярославль Главный (потр.) | [5 empty] | ТП 210 | СШ-1 | яч. К Низкой стороне Ярославль-Главный 110 кВ РУ-6 кВ |  | СШ-1 | яч. 1 | Ячейка присоединения | ЛЭП-1 | Ярославская обл, г Ярославль, ул Молодежная, д 21 |  | Приборы с поддержкой протокола СПОДЭС - МИР С-04 (СПОДЭС) | 48202422013543 | 11.01.2022 | 15.02.2022 | 11.01.2022 |  | 3 | 1 | 1 | [6 empty] | 3543 | Высокий уровень доступа (HLS) | 00000000 |  | 48447522015644 (МИР - МИР МК-01А)¦Класс=Маршрут через МИР МК-01¦Приоритет=0¦Категория=Комбинированный¦Читать данные из УСПД=True |  | Ярославский городской РЭС
31324758-32f2-4f87-87ed-b0e00b32a40b | Ярэнерго | Ярославский РЭС | Подстанция 35/10кВ Моделово-2 | 35 кВ |  |  |  |  | 10 кВ | СШ-2 | Ф-4 Левцово | Ячейка присоединения | ВЛ 10кВ № 04 Левцово ПС Моделово-2 | [5 empty] | ТП 434 (Левцово) Мо/4 | СШ-1 | ПС Моделово-2 Ф-4 |  | СШ-1 | яч. 1 | Ячейка присоединения | ЛЭП-1 | Ярославская обл, Ярославский р-н, деревня Левцово, д 10 ОДПУ |  | Приборы с поддержкой протокола СПОДЭС - МИР С-07 (СПОДЭС) | 47955121512901 | 11.01.2022 | 14.02.2022 | 11.01.2022 |  | 3 | 20 | 1 | [6 empty] | 2901 | Высокий уровень доступа (HLS) | 00000000 |  | 48447521126078 (МИР - МИР МК-01А)¦Класс=Маршрут через МИР МК-01¦Приоритет=0¦Категория=Комбинированный¦Читать данные из УСПД=True |  | Ярославский РЭС
9b01129e-cde9-47c0-a9bd-cb65d2ec538f | Ярэнерго | Ярославский городской РЭС | Подстанция 110/6кВ Ярославль-Главный | 110 кВ |  |  |  |  | 6,0 кВ | СШ-1 | Ф-17 ПС Ярославль Главный (потр.) | Ячейка присоединения | КЛ 6кВ № 17 ПС Ярославль Главный (потр.) | [5 empty] | ТП 210 | СШ-1 | яч. К Низкой стороне Ярославль-Главный 110 кВ РУ-6 кВ |  | СШ-1 | яч. 1 | Ячейка присоединения | ЛЭП-1 | Ярославская обл, г Ярославль, ул Молодежная, д 24 |  | Приборы с поддержкой протокола СПОДЭС - МИР С-05 (СПОДЭС) | 48184921525912 | 11.01.2022 | 15.02.2022 | 11.01.2022 |  | 3 | 1 | 1 | [6 empty] | 5912 | Высокий уровень доступа (HLS) | 00000000 |  | 48447522015644 (МИР - МИР МК-01А)¦Класс=Маршрут через МИР МК-01¦Приоритет=0¦Категория=Комбинированный¦Читать данные из УСПД=True |  | Ярославский городской РЭС
bc7352ff-ddf4-4a54-b7a9-2f75880151c0 | Ярэнерго | Ярославский РЭС | Подстанция 35/10кВ Моделово-2 | 35 кВ |  |  |  |  | 10 кВ | СШ-2 | Ф-4 Левцово | Ячейка присоединения | ВЛ 10кВ № 04 Левцово ПС Моделово-2 | [5 empty] | ТП 457 (Русанова) Мо/4 | СШ-1 | ПС Моделово-2 Ф-4 |  | СШ-1 | яч. 1 | Ячейка присоединения | ЛЭП-1 | Ярославская обл, Ярославский р-н, деревня Русаново, д Опора 11 кв 3 |  | Приборы с поддержкой протокола СПОДЭС - МИР С-05 (СПОДЭС) | 48184922010193 | 11.01.2022 | 18.02.2022 | 11.01.2022 |  | 3 | 1 | 1 | [6 empty] | 193 | Высокий уровень доступа (HLS) | 00000000 |  | 48447522015616 (МИР - МИР МК-01А)¦Класс=Маршрут через МИР МК-01¦Приоритет=0¦Категория=Комбинированный¦Читать данные из УСПД=True |  | Ярославский РЭС
6f586fd9-9f4a-4ad3-90a7-998508386984 | Ярэнерго | Ярославский РЭС | Подстанция 35/10кВ Моделово-2 | 35 кВ |  |  |  |  | 10 кВ | СШ-2 | Ф-4 Левцово | Ячейка присоединения | ВЛ 10кВ № 04 Левцово ПС Моделово-2 | [5 empty] | ТП 410 (Болково) Мо/4 | СШ-1 | ПС Моделово-2 Ф-4 |  | СШ-1 | яч. 1 | Ячейка присоединения | ЛЭП-1 | Ярославская обл, Ярославский р-н, деревня Болково, д 6 |  | Приборы с поддержкой протокола СПОДЭС - МИР С-04 (СПОДЭС) | 48202422014647 | 11.01.2022 | 14.02.2022 | 11.01.2022 |  | 3 | 1 | 1 | [6 empty] | 4647 | Высокий уровень доступа (HLS) | 00000000 |  | 48447521126081 (МИР - МИР МК-01А)¦Класс=Маршрут через МИР МК-01¦Приоритет=0¦Категория=Комбинированный¦Читать данные из УСПД=True |  | Ярославский РЭС
ffa8cfd3-43d5-4790-b9a4-a92400f0003f | Ярэнерго | Ярославский городской РЭС | Подстанция 110/6кВ Ярославль-Главный | 110 кВ |  |  |  |  | 6,0 кВ | СШ-1 | Ф-17 ПС Ярославль Главный (потр.) | Ячейка присоединения | КЛ 6кВ № 17 ПС Ярославль Главный (потр.) | [5 empty] | ТП 210 | СШ-1 | яч. К Низкой стороне Ярославль-Главный 110 кВ РУ-6 кВ |  | СШ-1 | яч. 1 | Ячейка присоединения | ЛЭП-1 | Ярославская обл, г Ярославль, ул Молодежная, д 26 кв 1 |  | Приборы с поддержкой протокола СПОДЭС - МИР С-05 (СПОДЭС) | 48184921526321 | 11.01.2022 | 15.02.2022 | 11.01.2022 |  | 3 | 1 | 1 | [6 empty] | 6321 | Высокий уровень доступа (HLS) | 00000000 |  | 48447522015644 (МИР - МИР МК-01А)¦Класс=Маршрут через МИР МК-01¦Приоритет=0¦Категория=Комбинированный¦Читать данные из УСПД=True |  | Ярославский городской РЭС
a129efe2-5875-4ef7-b99b-1bbf81e7906d | Ярэнерго | Ярославский городской РЭС | Подстанция 110/6кВ Ярославль-Главный | 110 кВ |  |  |  |  | 6,0 кВ | СШ-1 | Ф-17 ПС Ярославль Главный (потр.) | Ячейка присоединения | КЛ 6кВ № 17 ПС Ярославль Главный (потр.) | [5 empty] | ТП 210 | СШ-1 | яч. К Низкой стороне Ярославль-Главный 110 кВ РУ-6 кВ |  | СШ-1 | яч. 1 | Ячейка присоединения | ЛЭП-1 | Ярославская обл, г Ярославль, ул Молодежная, д 26 кв 2 |  | Приборы с поддержкой протокола СПОДЭС - МИР С-05 (СПОДЭС) | 48184921525902 | 11.01.2022 | 15.02.2022 | 11.01.2022 |  | 3 | 1 | 1 | [6 empty] | 5902 | Высокий уровень доступа (HLS) | 00000000 |  | 48447522015644 (МИР - МИР МК-01А)¦Класс=Маршрут через МИР МК-01¦Приоритет=0¦Категория=Комбинированный¦Читать данные из УСПД=True |  | Ярославский городской РЭС
cc9da1f8-49db-4540-af24-59dee773fc93 | Ярэнерго | Ярославский РЭС | Подстанция 35/10кВ Моделово-2 | 35 кВ |  |  |  |  | 10 кВ | СШ-2 | Ф-4 Левцово | Ячейка присоединения | ВЛ 10кВ № 04 Левцово ПС Моделово-2 | [5 empty] | ТП 434 (Левцово) Мо/4 | СШ-1 | ПС Моделово-2 Ф-4 |  | СШ-1 | яч. 1 | Ячейка присоединения | ЛЭП-1 | Ярославская обл, Ярославский р-н, деревня Левцово, д 11 |  | Приборы с поддержкой протокола СПОДЭС - МИР С-05 (СПОДЭС) | 48184921527569 | 11.01.2022 | 14.02.2022 | 11.01.2022 |  | 3 | 1 | 1 | [6 empty] | 7569 | Высокий уровень доступа (HLS) | 00000000 |  | 48447521126078 (МИР - МИР МК-01А)¦Класс=Маршрут через МИР МК-01¦Приоритет=0¦Категория=Комбинированный¦Читать данные из УСПД=True |  | Ярославский РЭС
391e962a-88d7-4622-b275-c698c0f17049 | Ярэнерго | Ярославский РЭС | Подстанция 35/10кВ Моделово-2 | 35 кВ |  |  |  |  | 10 кВ | СШ-2 | Ф-4 Левцово | Ячейка присоединения | ВЛ 10кВ № 04 Левцово ПС Моделово-2 | [5 empty] | ТП 410 (Болково) Мо/4 | СШ-1 | ПС Моделово-2 Ф-4 |  | СШ-1 | яч. 1 | Ячейка присоединения | ЛЭП-1 | Ярославская обл, Ярославский р-н, деревня Болково, д Белый дом |  | Приборы с поддержкой протокола СПОДЭС - МИР С-05 (СПОДЭС) | 48184921526384 | 11.01.2022 | 14.02.2022 | 11.01.2022 |  | 3 | 1 | 1 | [6 empty] | 6384 | Высокий уровень доступа (HLS) | 00000000 |  | 48447521126081 (МИР - МИР МК-01А)¦Класс=Маршрут через МИР МК-01¦Приоритет=0¦Категория=Комбинированный¦Читать данные из УСПД=True |  | Ярославский РЭС
7b52c8f1-8a72-46c0-b551-c87188c16ea1 | Ярэнерго | Ярославский городской РЭС | Подстанция 110/6кВ Ярославль-Главный | 110 кВ |  |  |  |  | 6,0 кВ | СШ-1 | Ф-17 ПС Ярославль Главный (потр.) | Ячейка присоединения | КЛ 6кВ № 17 ПС Ярославль Главный (потр.) | [5 empty] | ТП 210 | СШ-1 | яч. К Низкой стороне Ярославль-Главный 110 кВ РУ-6 кВ |  | СШ-1 | яч. 1 | Ячейка присоединения | ЛЭП-1 | Ярославская обл, г Ярославль, ул Молодежная, д 3 кв 1 |  | Приборы с поддержкой протокола СПОДЭС - МИР С-05 (СПОДЭС) | 48184922010075 | 11.01.2022 | 15.02.2022 | 11.01.2022 |  | 3 | 1 | 1 | [6 empty] | 75 | Высокий уровень доступа (HLS) | 00000000 |  | 48447522015644 (МИР - МИР МК-01А)¦Класс=Маршрут через МИР МК-01¦Приоритет=0¦Категория=Комбинированный¦Читать данные из УСПД=True |  | Ярославский городской РЭС
18d5217b-c549-4174-8370-2e3d9829caf6 | Ярэнерго | Ярославский городской РЭС | Подстанция 110/6кВ Ярославль-Главный | 110 кВ |  |  |  |  | 6,0 кВ | СШ-1 | Ф-17 ПС Ярославль Главный (потр.) | Ячейка присоединения | КЛ 6кВ № 17 ПС Ярославль Главный (потр.) | [5 empty] | ТП 210 | СШ-1 | яч. К Низкой стороне Ярославль-Главный 110 кВ РУ-6 кВ |  | СШ-1 | яч. 1 | Ячейка присоединения | ЛЭП-1 | Ярославская обл, г Ярославль, ул Молодежная, д 3 кв 2 |  | Приборы с поддержкой протокола СПОДЭС - МИР С-05 (СПОДЭС) | 48184922010302 | 11.01.2022 | 15.02.2022 | 11.01.2022 |  | 3 | 1 | 1 | [6 empty] | 302 | Высокий уровень доступа (HLS) | 00000000 |  | 48447522015644 (МИР - МИР МК-01А)¦Класс=Маршрут через МИР МК-01¦Приоритет=0¦Категория=Комбинированный¦Читать данные из УСПД=True |  | Ярославский городской РЭС
5b711607-cbe8-4191-87e3-a76db1e434e0 | Ярэнерго | Ярославский РЭС | Подстанция 35/10кВ Моделово-2 | 35 кВ |  |  |  |  | 10 кВ | СШ-2 | Ф-4 Левцово | Ячейка присоединения | ВЛ 10кВ № 04 Левцово ПС Моделово-2 | [5 empty] | ТП 434 (Левцово) Мо/4 | СШ-1 | ПС Моделово-2 Ф-4 |  | СШ-1 | яч. 1 | Ячейка присоединения | ЛЭП-1 | Ярославская обл, Ярославский р-н, деревня Левцово, д 15 кв 1 |  | Приборы с поддержкой протокола СПОДЭС - МИР С-05 (СПОДЭС) | 48184921527586 | 11.01.2022 | 14.02.2022 | 11.01.2022 |  | 3 | 1 | 1 | [6 empty] | 7586 | Высокий уровень доступа (HLS) | 00000000 |  | 48447521126078 (МИР - МИР МК-01А)¦Класс=Маршрут через МИР МК-01¦Приоритет=0¦Категория=Комбинированный¦Читать данные из УСПД=True |  | Ярославский РЭС
cb3f2b1f-8694-479a-a3da-11f3a22e5bc0 | Ярэнерго | Ярославский РЭС | Подстанция 35/10кВ Моделово-2 | 35 кВ |  |  |  |  | 10 кВ | СШ-2 | Ф-4 Левцово | Ячейка присоединения | ВЛ 10кВ № 04 Левцово ПС Моделово-2 | [5 empty] | ТП 457 (Русанова) Мо/4 | СШ-1 | ПС Моделово-2 Ф-4 |  | СШ-1 | яч. 1 | Ячейка присоединения | ЛЭП-1 | Ярославская обл, Ярославский р-н, деревня Русаново, д Опора 12 кв 1 |  | Приборы с поддержкой протокола СПОДЭС - МИР С-05 (СПОДЭС) | 48184921527482 | 11.01.2022 | 18.02.2022 | 11.01.2022 |  | 3 | 1 | 1 | [6 empty] | 7482 | Высокий уровень доступа (HLS) | 00000000 |  | 48447522015616 (МИР - МИР МК-01А)¦Класс=Маршрут через МИР МК-01¦Приоритет=0¦Категория=Комбинированный¦Читать данные из УСПД=True |  | Ярославский РЭС
810df6e8-0573-4654-a6d3-91b0a0df1555 | Ярэнерго | Ярославский городской РЭС | Подстанция 110/6кВ Ярославль-Главный | 110 кВ |  |  |  |  | 6,0 кВ | СШ-1 | Ф-17 ПС Ярославль Главный (потр.) | Ячейка присоединения | КЛ 6кВ № 17 ПС Ярославль Главный (потр.) | [5 empty] | ТП 210 | СШ-1 | яч. К Низкой стороне Ярославль-Главный 110 кВ РУ-6 кВ |  | СШ-1 | яч. 1 | Ячейка присоединения | ЛЭП-1 | Ярославская обл, г Ярославль, ул Молодежная, д 30 кв 1 |  | Приборы с поддержкой протокола СПОДЭС - МИР С-05 (СПОДЭС) | 48184921525955 | 11.01.2022 | 15.02.2022 | 11.01.2022 |  | 3 | 1 | 1 | [6 empty] | 5955 | Высокий уровень доступа (HLS) | 00000000 |  | 48447522015644 (МИР - МИР МК-01А)¦Класс=Маршрут через МИР МК-01¦Приоритет=0¦Категория=Комбинированный¦Читать данные из УСПД=True |  | Ярославский городской РЭС
2147c099-fd5b-4ca7-959c-b8cfa8230670 | Ярэнерго | Ярославский городской РЭС | Подстанция 110/6кВ Ярославль-Главный | 110 кВ |  |  |  |  | 6,0 кВ | СШ-1 | Ф-17 ПС Ярославль Главный (потр.) | Ячейка присоединения | КЛ 6кВ № 17 ПС Ярославль Главный (потр.) | [5 empty] | ТП 210 | СШ-1 | яч. К Низкой стороне Ярославль-Главный 110 кВ РУ-6 кВ |  | СШ-1 | яч. 1 | Ячейка присоединения | ЛЭП-1 | Ярославская обл, г Ярославль, ул Молодежная, д 30 кв 2 |  | Приборы с поддержкой протокола СПОДЭС - МИР С-05 (СПОДЭС) | 48184921526023 | 11.01.2022 | 15.02.2022 | 11.01.2022 |  | 3 | 1 | 1 | [6 empty] | 6023 | Высокий уровень доступа (HLS) | 00000000 |  | 48447522015644 (МИР - МИР МК-01А)¦Класс=Маршрут через МИР МК-01¦Приоритет=0¦Категория=Комбинированный¦Читать данные из УСПД=True |  | Ярославский городской РЭС
0c85214d-2d55-481e-8945-664978cfd5ea | Ярэнерго | Ярославский РЭС | Подстанция 35/10кВ Моделово-2 | 35 кВ |  |  |  |  | 10 кВ | СШ-2 | Ф-4 Левцово | Ячейка присоединения | ВЛ 10кВ № 04 Левцово ПС Моделово-2 | [5 empty] | ТП 410 (Болково) Мо/4 | СШ-1 | ПС Моделово-2 Ф-4 |  | СШ-1 | яч. 1 | Ячейка присоединения | ЛЭП-1 | Ярославская обл, Ярославский р-н, деревня Болково, д Бревенчатый дом |  | Приборы с поддержкой протокола СПОДЭС - МИР С-05 (СПОДЭС) | 48184921526342 | 11.01.2022 | 14.02.2022 | 11.01.2022 |  | 3 | 1 | 1 | [6 empty] | 6342 | Высокий уровень доступа (HLS) | 00000000 |  | 48447521126081 (МИР - МИР МК-01А)¦Класс=Маршрут через МИР МК-01¦Приоритет=0¦Категория=Комбинированный¦Читать данные из УСПД=True |  | Ярославский РЭС
5b708878-41fd-4b1b-a4d0-52c121f6b92f | Ярэнерго | Ярославский РЭС | Подстанция 35/10кВ Моделово-2 | 35 кВ |  |  |  |  | 10 кВ | СШ-2 | Ф-4 Левцово | Ячейка присоединения | ВЛ 10кВ № 04 Левцово ПС Моделово-2 | [5 empty] | ТП 434 (Левцово) Мо/4 | СШ-1 | ПС Моделово-2 Ф-4 |  | СШ-1 | яч. 1 | Ячейка присоединения | ЛЭП-1 | Ярославская обл, Ярославский р-н, деревня Левцово, д 15/2 |  | Приборы с поддержкой протокола СПОДЭС - МИР С-05 (СПОДЭС) | 48184922028013 | 11.01.2022 | 14.02.2022 | 11.01.2022 |  | 3 | 1 | 1 | [6 empty] | 8013 | Высокий уровень доступа (HLS) | 00000000 |  | 48447521126078 (МИР - МИР МК-01А)¦Класс=Маршрут через МИР МК-01¦Приоритет=0¦Категория=Комбинированный¦Читать данные из УСПД=True |  | Ярославский РЭС
11c191d6-3140-4660-a799-013d42304d76 | Ярэнерго | Ярославский РЭС | Подстанция 35/10кВ Моделово-2 | 35 кВ |  |  |  |  | 10 кВ | СШ-2 | Ф-4 Левцово | Ячейка присоединения | ВЛ 10кВ № 04 Левцово ПС Моделово-2 | [5 empty] | ТП 457 (Русанова) Мо/4 | СШ-1 | ПС Моделово-2 Ф-4 |  | СШ-1 | яч. 1 | Ячейка присоединения | ЛЭП-1 | Ярославская обл, Ярославский р-н, деревня Русаново, д Опора 12 кв 2 |  | Приборы с поддержкой протокола СПОДЭС - МИР С-05 (СПОДЭС) | 48184922010861 | 11.01.2022 | 18.02.2022 | 11.01.2022 |  | 3 | 1 | 1 | [6 empty] | 861 | Высокий уровень доступа (HLS) | 00000000 |  | 48447522015616 (МИР - МИР МК-01А)¦Класс=Маршрут через МИР МК-01¦Приоритет=0¦Категория=Комбинированный¦Читать данные из УСПД=True |  | Ярославский РЭС
24f40110-04c1-4083-aa62-2c55e2e96b1e | Ярэнерго | Ярославский городской РЭС | Подстанция 110/6кВ Ярославль-Главный | 110 кВ |  |  |  |  | 6,0 кВ | СШ-1 | Ф-17 ПС Ярославль Главный (потр.) | Ячейка присоединения | КЛ 6кВ № 17 ПС Ярославль Главный (потр.) | [5 empty] | ТП 210 | СШ-1 | яч. К Низкой стороне Ярославль-Главный 110 кВ РУ-6 кВ |  | СШ-1 | яч. 1 | Ячейка присоединения | ЛЭП-1 | Ярославская обл, г Ярославль, ул Молодежная, д 32 кв 4 |  | Приборы с поддержкой протокола СПОДЭС - МИР С-05 (СПОДЭС) | 48184921526263 | 11.01.2022 | 15.02.2022 | 11.01.2022 |  | 3 | 1 | 1 | [6 empty] | 6263 | Высокий уровень доступа (HLS) | 00000000 |  | 48447522015644 (МИР - МИР МК-01А)¦Класс=Маршрут через МИР МК-01¦Приоритет=0¦Категория=Комбинированный¦Читать данные из УСПД=True |  | Ярославский городской РЭС
08a15199-12c5-49f6-847f-fa5789fc0a1b | Ярэнерго | Ярославский городской РЭС | Подстанция 110/6кВ Ярославль-Главный | 110 кВ |  |  |  |  | 6,0 кВ | СШ-1 | Ф-17 ПС Ярославль Главный (потр.) | Ячейка присоединения | КЛ 6кВ № 17 ПС Ярославль Главный (потр.) | [5 empty] | ТП 210 | СШ-1 | яч. К Низкой стороне Ярославль-Главный 110 кВ РУ-6 кВ |  | СШ-1 | яч. 1 | Ячейка присоединения | ЛЭП-1 | Ярославская обл, г Ярославль, ул Молодежная, д 32 кв 3 |  | Приборы с поддержкой протокола СПОДЭС - МИР С-05 (СПОДЭС) | 48184921526318 | 11.01.2022 | 15.02.2022 | 11.01.2022 |  | 3 | 1 | 1 | [6 empty] | 6318 | Высокий уровень доступа (HLS) | 00000000 |  | 48447522015644 (МИР - МИР МК-01А)¦Класс=Маршрут через МИР МК-01¦Приоритет=0¦Категория=Комбинированный¦Читать данные из УСПД=True |  | Ярославский городской РЭС
cc689aa2-588f-4a9b-8354-dcbb425e7ed9 | Ярэнерго | Ярославский РЭС | Подстанция 35/10кВ Моделово-2 | 35 кВ |  |  |  |  | 10 кВ | СШ-2 | Ф-4 Левцово | Ячейка присоединения | ВЛ 10кВ № 04 Левцово ПС Моделово-2 | [5 empty] | ТП 410 (Болково) Мо/4 | СШ-1 | ПС Моделово-2 Ф-4 |  | СШ-1 | яч. 1 | Ячейка присоединения | ЛЭП-1 | Ярославская обл, Ярославский р-н, деревня Болково, д Желтый дом Опора 4 |  | Приборы с поддержкой протокола СПОДЭС - МИР С-05 (СПОДЭС) | 48184921525952 | 11.01.2022 | 14.02.2022 | 11.01.2022 |  | 3 | 1 | 1 | [6 empty] | 5952 | Высокий уровень доступа (HLS) | 00000000 |  | 48447521126081 (МИР - МИР МК-01А)¦Класс=Маршрут через МИР МК-01¦Приоритет=0¦Категория=Комбинированный¦Читать данные из УСПД=True |  | Ярославский РЭС
2c53aa01-5d4a-40c2-b285-7b7d57e6b030 | Ярэнерго | Ярославский РЭС | Подстанция 35/10кВ Моделово-2 | 35 кВ |  |  |  |  | 10 кВ | СШ-2 | Ф-4 Левцово | Ячейка присоединения | ВЛ 10кВ № 04 Левцово ПС Моделово-2 | [5 empty] | ТП 434 (Левцово) Мо/4 | СШ-1 | ПС Моделово-2 Ф-4 |  | СШ-1 | яч. 1 | Ячейка присоединения | ЛЭП-1 | Ярославская обл, Ярославский р-н, деревня Левцово, д 17 |  | Приборы с поддержкой протокола СПОДЭС - МИР С-05 (СПОДЭС) | 48184922028047 | 11.01.2022 | 14.02.2022 | 11.01.2022 |  | 3 | 1 | 1 | [6 empty] | 8047 | Высокий уровень доступа (HLS) | 00000000 |  | 48447521126078 (МИР - МИР МК-01А)¦Класс=Маршрут через МИР МК-01¦Приоритет=0¦Категория=Комбинированный¦Читать данные из УСПД=True |  | Ярославский РЭС
d103d1d4-6668-4244-bf00-e8dc3ea5da78 | Ярэнерго | Ярославский РЭС | Подстанция 35/10кВ Моделово-2 | 35 кВ |  |  |  |  | 10 кВ | СШ-2 | Ф-4 Левцово | Ячейка присоединения | ВЛ 10кВ № 04 Левцово ПС Моделово-2 | [5 empty] | ТП 457 (Русанова) Мо/4 | СШ-1 | ПС Моделово-2 Ф-4 |  | СШ-1 | яч. 1 | Ячейка присоединения | ЛЭП-1 | Ярославская обл, Ярославский р-н, деревня Русаново, д Опора 15 кв 1 |  | Приборы с поддержкой протокола СПОДЭС - МИР С-05 (СПОДЭС) | 48184921527408 | 11.01.2022 | 18.02.2022 | 11.01.2022 |  | 3 | 1 | 1 | [6 empty] | 7408 | Высокий уровень доступа (HLS) | 00000000 |  | 48447522015616 (МИР - МИР МК-01А)¦Класс=Маршрут через МИР МК-01¦Приоритет=0¦Категория=Комбинированный¦Читать данные из УСПД=True |  | Ярославский РЭС
92bec7db-a6fb-4331-8121-9670696a47f2 | Ярэнерго | Ярославский городской РЭС | Подстанция 110/6кВ Ярославль-Главный | 110 кВ |  |  |  |  | 6,0 кВ | СШ-1 | Ф-17 ПС Ярославль Главный (потр.) | Ячейка присоединения | КЛ 6кВ № 17 ПС Ярославль Главный (потр.) | [5 empty] | ТП 210 | СШ-1 | яч. К Низкой стороне Ярославль-Главный 110 кВ РУ-6 кВ |  | СШ-1 | яч. 1 | Ячейка присоединения | ЛЭП-1 | Ярославская обл, г Ярославль, ул Молодежная, д 36 кв 1 |  | Приборы с поддержкой протокола СПОДЭС - МИР С-05 (СПОДЭС) | 48184921526176 | 11.01.2022 | 15.02.2022 | 11.01.2022 |  | 3 | 1 | 1 | [6 empty] | 6176 | Высокий уровень доступа (HLS) | 00000000 |  | 48447522015644 (МИР - МИР МК-01А)¦Класс=Маршрут через МИР МК-01¦Приоритет=0¦Категория=Комбинированный¦Читать данные из УСПД=True |  | Ярославский городской РЭС
e3fb3b07-a27f-4590-8a42-c3858be4a3c7 | Ярэнерго | Ярославский городской РЭС | Подстанция 110/6кВ Ярославль-Главный | 110 кВ |  |  |  |  | 6,0 кВ | СШ-1 | Ф-17 ПС Ярославль Главный (потр.) | Ячейка присоединения | КЛ 6кВ № 17 ПС Ярославль Главный (потр.) | [5 empty] | ТП 210 | СШ-1 | яч. К Низкой стороне Ярославль-Главный 110 кВ РУ-6 кВ |  | СШ-1 | яч. 1 | Ячейка присоединения | ЛЭП-1 | Ярославская обл, г Ярославль, ул Молодежная, д 36 кв 2 |  | Приборы с поддержкой протокола СПОДЭС - МИР С-05 (СПОДЭС) | 48184921525983 | 11.01.2022 | 15.02.2022 | 11.01.2022 |  | 3 | 1 | 1 | [6 empty] | 5983 | Высокий уровень доступа (HLS) | 00000000 |  | 48447522015644 (МИР - МИР МК-01А)¦Класс=Маршрут через МИР МК-01¦Приоритет=0¦Категория=Комбинированный¦Читать данные из УСПД=True |  | Ярославский городской РЭС
08835bcd-003e-4061-a573-577a6135637f | Ярэнерго | Ярославский городской РЭС | Подстанция 110/6кВ Ярославль-Главный | 110 кВ |  |  |  |  | 6,0 кВ | СШ-1 | Ф-17 ПС Ярославль Главный (потр.) | Ячейка присоединения | КЛ 6кВ № 17 ПС Ярославль Главный (потр.) | [5 empty] | ТП 210 | СШ-1 | яч. К Низкой стороне Ярославль-Главный 110 кВ РУ-6 кВ |  | СШ-1 | яч. 1 | Ячейка присоединения | ЛЭП-1 | Ярославская обл, г Ярославль, ул Молодежная, д 38 |  | Приборы с поддержкой протокола СПОДЭС - МИР С-05 (СПОДЭС) | 48184921526282 | 11.01.2022 | 15.02.2022 | 11.01.2022 |  | 3 | 1 | 1 | [6 empty] | 6282 | Высокий уровень доступа (HLS) | 00000000 |  | 48447522015644 (МИР - МИР МК-01А)¦Класс=Маршрут через МИР МК-01¦Приоритет=0¦Категория=Комбинированный¦Читать данные из УСПД=True |  | Ярославский городской РЭС
3f33ec3f-b866-457e-a823-f303f5875ab8 | Ярэнерго | Ярославский РЭС | Подстанция 35/10кВ Моделово-2 | 35 кВ |  |  |  |  | 10 кВ | СШ-2 | Ф-4 Левцово | Ячейка присоединения | ВЛ 10кВ № 04 Левцово ПС Моделово-2 | [5 empty] | ТП 457 (Русанова) Мо/4 | СШ-1 | ПС Моделово-2 Ф-4 |  | СШ-1 | яч. 1 | Ячейка присоединения | ЛЭП-1 | Ярославская обл, Ярославский р-н, деревня Русаново, д Опора 15 кв 2 |  | Приборы с поддержкой протокола СПОДЭС - МИР С-04 (СПОДЭС) | 48202422014262 | 11.01.2022 | 18.02.2022 | 11.01.2022 |  | 3 | 1 | 1 | [6 empty] | 4262 | Высокий уровень доступа (HLS) | 00000000 |  | 48447522015616 (МИР - МИР МК-01А)¦Класс=Маршрут через МИР МК-01¦Приоритет=0¦Категория=Комбинированный¦Читать данные из УСПД=True |  | Ярославский РЭС
c45e7064-5371-45c1-b395-5c1b5e7085f5 | Ярэнерго | Ярославский РЭС | Подстанция 35/10кВ Моделово-2 | 35 кВ |  |  |  |  | 10 кВ | СШ-2 | Ф-4 Левцово | Ячейка присоединения | ВЛ 10кВ № 04 Левцово ПС Моделово-2 | [5 empty] | ТП 434 (Левцово) Мо/4 | СШ-1 | ПС Моделово-2 Ф-4 |  | СШ-1 | яч. 1 | Ячейка присоединения | ЛЭП-1 | Ярославская обл, Ярославский р-н, деревня Левцово, д 19 |  | Приборы с поддержкой протокола СПОДЭС - МИР С-05 (СПОДЭС) | 48184922027875 | 11.01.2022 | 14.02.2022 | 11.01.2022 |  | 3 | 1 | 1 | [6 empty] | 7875 | Высокий уровень доступа (HLS) | 00000000 |  | 48447521126078 (МИР - МИР МК-01А)¦Класс=Маршрут через МИР МК-01¦Приоритет=0¦Категория=Комбинированный¦Читать данные из УСПД=True |  | Ярославский РЭС
1e48ed72-3bca-4e1f-aaa3-2370949547cf | Ярэнерго | Ярославский РЭС | Подстанция 35/10кВ Моделово-2 | 35 кВ |  |  |  |  | 10 кВ | СШ-2 | Ф-4 Левцово | Ячейка присоединения | ВЛ 10кВ № 04 Левцово ПС Моделово-2 | [5 empty] | ТП 410 (Болково) Мо/4 | СШ-1 | ПС Моделово-2 Ф-4 |  | СШ-1 | яч. 1 | Ячейка присоединения | ЛЭП-1 | Ярославская обл, Ярославский р-н, деревня Болково, д Желтый дом |  | Приборы с поддержкой протокола СПОДЭС - МИР С-04 (СПОДЭС) | 48202422014702 | 11.01.2022 | 14.02.2022 | 11.01.2022 |  | 3 | 1 | 1 | [6 empty] | 4702 | Высокий уровень доступа (HLS) | 00000000 |  | 48447521126081 (МИР - МИР МК-01А)¦Класс=Маршрут через МИР МК-01¦Приоритет=0¦Категория=Комбинированный¦Читать данные из УСПД=True |  | Ярославский РЭС
be466e7f-544a-4905-b32d-f014954c4471 | Ярэнерго | Ярославский городской РЭС | Подстанция 110/6кВ Ярославль-Главный | 110 кВ |  |  |  |  | 6,0 кВ | СШ-1 | Ф-17 ПС Ярославль Главный (потр.) | Ячейка присоединения | КЛ 6кВ № 17 ПС Ярославль Главный (потр.) | [5 empty] | ТП 210 | СШ-1 | яч. К Низкой стороне Ярославль-Главный 110 кВ РУ-6 кВ |  | СШ-1 | яч. 1 | Ячейка присоединения | ЛЭП-1 | Ярославская обл, г Ярославль, ул Молодежная, д 40 |  | Приборы с поддержкой протокола СПОДЭС - МИР С-05 (СПОДЭС) | 48184921526317 | 11.01.2022 | 15.02.2022 | 11.01.2022 |  | 3 | 1 | 1 | [6 empty] | 6317 | Высокий уровень доступа (HLS) | 00000000 |  | 48447522015644 (МИР - МИР МК-01А)¦Класс=Маршрут через МИР МК-01¦Приоритет=0¦Категория=Комбинированный¦Читать данные из УСПД=True |  | Ярославский городской РЭС
dc9e6bff-cd91-406f-98ce-995ad353dade | Ярэнерго | Ярославский городской РЭС | Подстанция 110/6кВ Ярославль-Главный | 110 кВ |  |  |  |  | 6,0 кВ | СШ-1 | Ф-17 ПС Ярославль Главный (потр.) | Ячейка присоединения | КЛ 6кВ № 17 ПС Ярославль Главный (потр.) | [5 empty] | ТП 210 | СШ-1 | яч. К Низкой стороне Ярославль-Главный 110 кВ РУ-6 кВ |  | СШ-1 | яч. 1 | Ячейка присоединения | ЛЭП-1 | Ярославская обл, г Ярославль, ул Молодежная, д 42 |  | Приборы с поддержкой протокола СПОДЭС - МИР С-05 (СПОДЭС) | 48184922010111 | 11.01.2022 | 15.02.2022 | 11.01.2022 |  | 3 | 1 | 1 | [6 empty] | 111 | Высокий уровень доступа (HLS) | 00000000 |  | 48447522015644 (МИР - МИР МК-01А)¦Класс=Маршрут через МИР МК-01¦Приоритет=0¦Категория=Комбинированный¦Читать данные из УСПД=True |  | Ярославский городской РЭС
c019c76c-b78f-4f24-b86a-b83b41cc00ba | Ярэнерго | Ярославский РЭС | Подстанция 35/10кВ Моделово-2 | 35 кВ |  |  |  |  | 10 кВ | СШ-2 | Ф-4 Левцово | Ячейка присоединения | ВЛ 10кВ № 04 Левцово ПС Моделово-2 | [5 empty] | ТП 434 (Левцово) Мо/4 | СШ-1 | ПС Моделово-2 Ф-4 |  | СШ-1 | яч. 1 | Ячейка присоединения | ЛЭП-1 | Ярославская обл, Ярославский р-н, деревня Левцово, д 1А |  | Приборы с поддержкой протокола СПОДЭС - МИР С-04 (СПОДЭС) | 48202422015254 | 11.01.2022 | 14.02.2022 | 11.01.2022 |  | 3 | 1 | 1 | [6 empty] | 5254 | Высокий уровень доступа (HLS) | 00000000 |  | 48447521126078 (МИР - МИР МК-01А)¦Класс=Маршрут через МИР МК-01¦Приоритет=0¦Категория=Комбинированный¦Читать данные из УСПД=True |  | Ярославский РЭС
2ddd1a5c-6af7-4ff2-aab6-2caf97ce159c | Ярэнерго | Ярославский РЭС | Подстанция 35/10кВ Моделово-2 | 35 кВ |  |  |  |  | 10 кВ | СШ-2 | Ф-4 Левцово | Ячейка присоединения | ВЛ 10кВ № 04 Левцово ПС Моделово-2 | [5 empty] | ТП 457 (Русанова) Мо/4 | СШ-1 | ПС Моделово-2 Ф-4 |  | СШ-1 | яч. 1 | Ячейка присоединения | ЛЭП-1 | Ярославская обл, Ярославский р-н, деревня Русаново, д Опора 2-1 кв 1 |  | Приборы с поддержкой протокола СПОДЭС - МИР С-05 (СПОДЭС) | 48184922010341 | 11.01.2022 | 18.02.2022 | 11.01.2022 |  | 3 | 1 | 1 | [6 empty] | 341 | Высокий уровень доступа (HLS) | 00000000 |  | 48447522015616 (МИР - МИР МК-01А)¦Класс=Маршрут через МИР МК-01¦Приоритет=0¦Категория=Комбинированный¦Читать данные из УСПД=True |  | Ярославский РЭС
1682aea3-bd6e-4a8a-8a31-3c542859a7eb | Ярэнерго | Ярославский городской РЭС | Подстанция 110/6кВ Ярославль-Главный | 110 кВ |  |  |  |  | 6,0 кВ | СШ-1 | Ф-17 ПС Ярославль Главный (потр.) | Ячейка присоединения | КЛ 6кВ № 17 ПС Ярославль Главный (потр.) | [5 empty] | ТП 210 | СШ-1 | яч. К Низкой стороне Ярославль-Главный 110 кВ РУ-6 кВ |  | СШ-1 | яч. 1 | Ячейка присоединения | ЛЭП-1 | Ярославская обл, г Ярославль, ул Молодежная, д 43 |  | Приборы с поддержкой протокола СПОДЭС - МИР С-05 (СПОДЭС) | 48184922010270 | 11.01.2022 | 15.02.2022 | 11.01.2022 |  | 3 | 1 | 1 | [6 empty] | 270 | Высокий уровень доступа (HLS) | 00000000 |  | 48447522015644 (МИР - МИР МК-01А)¦Класс=Маршрут через МИР МК-01¦Приоритет=0¦Категория=Комбинированный¦Читать данные из УСПД=True |  | Ярославский городской РЭС
dbffe3da-2568-4c6b-88ae-c2d379193b9d | Ярэнерго | Ярославский городской РЭС | Подстанция 110/6кВ Ярославль-Главный | 110 кВ |  |  |  |  | 6,0 кВ | СШ-1 | Ф-17 ПС Ярославль Главный (потр.) | Ячейка присоединения | КЛ 6кВ № 17 ПС Ярославль Главный (потр.) | [5 empty] | ТП 210 | СШ-1 | яч. К Низкой стороне Ярославль-Главный 110 кВ РУ-6 кВ |  | СШ-1 | яч. 1 | Ячейка присоединения | ЛЭП-1 | Ярославская обл, г Ярославль, ул Молодежная, д 44 |  | Приборы с поддержкой протокола СПОДЭС - МИР С-05 (СПОДЭС) | 48184922010185 | 11.01.2022 | 15.02.2022 | 11.01.2022 |  | 3 | 1 | 1 | [6 empty] | 185 | Высокий уровень доступа (HLS) | 00000000 |  | 48447522015644 (МИР - МИР МК-01А)¦Класс=Маршрут через МИР МК-01¦Приоритет=0¦Категория=Комбинированный¦Читать данные из УСПД=True |  | Ярославский городской РЭС
caaae586-8c47-4215-94f0-a1207be74802 | Ярэнерго | Ярославский РЭС | Подстанция 35/10кВ Моделово-2 | 35 кВ |  |  |  |  | 10 кВ | СШ-2 | Ф-4 Левцово | Ячейка присоединения | ВЛ 10кВ № 04 Левцово ПС Моделово-2 | [5 empty] | ТП 457 (Русанова) Мо/4 | СШ-1 | ПС Моделово-2 Ф-4 |  | СШ-1 | яч. 1 | Ячейка присоединения | ЛЭП-1 | Ярославская обл, Ярославский р-н, деревня Русаново, д Опора 2-1 кв 2 |  | Приборы с поддержкой протокола СПОДЭС - МИР С-05 (СПОДЭС) | 48184921526374 | 11.01.2022 | 18.02.2022 | 11.01.2022 |  | 3 | 1 | 1 | [6 empty] | 6374 | Высокий уровень доступа (HLS) | 00000000 |  | 48447522015616 (МИР - МИР МК-01А)¦Класс=Маршрут через МИР МК-01¦Приоритет=0¦Категория=Комбинированный¦Читать данные из УСПД=True |  | Ярославский РЭС
32d64efe-da3e-4b38-9cf4-f32df4b8e0c0 | Ярэнерго | Ярославский городской РЭС | Подстанция 110/6кВ Ярославль-Главный | 110 кВ |  |  |  |  | 6,0 кВ | СШ-1 | Ф-17 ПС Ярославль Главный (потр.) | Ячейка присоединения | КЛ 6кВ № 17 ПС Ярославль Главный (потр.) | [5 empty] | ТП 210 | СШ-1 | яч. К Низкой стороне Ярославль-Главный 110 кВ РУ-6 кВ |  | СШ-1 | яч. 1 | Ячейка присоединения | ЛЭП-1 | Ярославская обл, г Ярославль, ул Молодежная, д 5 |  | Приборы с поддержкой протокола СПОДЭС - МИР С-04 (СПОДЭС) | 48202422026229 | 11.01.2022 | 17.02.2022 | 11.01.2022 |  | 3 | 1 | 1 | [6 empty] | 6229 | Высокий уровень доступа (HLS) | 00000000 |  | 48447522015644 (МИР - МИР МК-01А)¦Класс=Маршрут через МИР МК-01¦Приоритет=0¦Категория=Комбинированный¦Читать данные из УСПД=True |  | Ярославский городской РЭС
635facbe-f3a6-4155-a7ab-bfd9810a4d18 | Ярэнерго | Ярославский РЭС | Подстанция 35/10кВ Моделово-2 | 35 кВ |  |  |  |  | 10 кВ | СШ-2 | Ф-4 Левцово | Ячейка присоединения | ВЛ 10кВ № 04 Левцово ПС Моделово-2 | [5 empty] | ТП 410 (Болково) Мо/4 | СШ-1 | ПС Моделово-2 Ф-4 |  | СШ-1 | яч. 1 | Ячейка присоединения | ЛЭП-1 | Ярославская обл, Ярославский р-н, деревня Болково, д Коричневый дом |  | Приборы с поддержкой протокола СПОДЭС - МИР С-05 (СПОДЭС) | 48184921526207 | 11.01.2022 | 14.02.2022 | 11.01.2022 |  | 3 | 1 | 1 | [6 empty] | 6207 | Высокий уровень доступа (HLS) | 00000000 |  | 48447521126081 (МИР - МИР МК-01А)¦Класс=Маршрут через МИР МК-01¦Приоритет=0¦Категория=Комбинированный¦Читать данные из УСПД=True |  | Ярославский РЭС
8996efa3-5b77-452a-af57-5e2a32597cbe | Ярэнерго | Ярославский РЭС | Подстанция 35/10кВ Моделово-2 | 35 кВ |  |  |  |  | 10 кВ | СШ-2 | Ф-4 Левцово | Ячейка присоединения | ВЛ 10кВ № 04 Левцово ПС Моделово-2 | [5 empty] | ТП 434 (Левцово) Мо/4 | СШ-1 | ПС Моделово-2 Ф-4 |  | СШ-1 | яч. 1 | Ячейка присоединения | ЛЭП-1 | Ярославская обл, Ярославский р-н, деревня Левцово, д 23 кв 1 |  | Приборы с поддержкой протокола СПОДЭС - МИР С-05 (СПОДЭС) | 48184921525800 | 11.01.2022 | 14.02.2022 | 11.01.2022 |  | 3 | 1 | 1 | [6 empty] | 5800 | Высокий уровень доступа (HLS) | 00000000 |  | 48447521126078 (МИР - МИР МК-01А)¦Класс=Маршрут через МИР МК-01¦Приоритет=0¦Категория=Комбинированный¦Читать данные из УСПД=True |  | Ярославский РЭС
1bf989e6-9da2-4f25-9b0f-d15e3b97e100 | Ярэнерго | Ярославский городской РЭС | Подстанция 110/6кВ Ярославль-Главный | 110 кВ |  |  |  |  | 6,0 кВ | СШ-1 | Ф-17 ПС Ярославль Главный (потр.) | Ячейка присоединения | КЛ 6кВ № 17 ПС Ярославль Главный (потр.) | [5 empty] | ТП 210 | СШ-1 | яч. К Низкой стороне Ярославль-Главный 110 кВ РУ-6 кВ |  | СШ-1 | яч. 1 | Ячейка присоединения | ЛЭП-1 | Ярославская обл, г Ярославль, ул Молодежная, д 6 |  | Приборы с поддержкой протокола СПОДЭС - МИР С-05 (СПОДЭС) | 48184921525900 | 11.01.2022 | 15.02.2022 | 11.01.2022 |  | 3 | 1 | 1 | [6 empty] | 5900 | Высокий уровень доступа (HLS) | 00000000 |  | 48447522015644 (МИР - МИР МК-01А)¦Класс=Маршрут через МИР МК-01¦Приоритет=0¦Категория=Комбинированный¦Читать данные из УСПД=True |  | Ярославский городской РЭС
3adf76fa-082f-496c-9fb1-ad638df60b91 | Ярэнерго | Ярославский РЭС | Подстанция 35/10кВ Моделово-2 | 35 кВ |  |  |  |  | 10 кВ | СШ-2 | Ф-4 Левцово | Ячейка присоединения | ВЛ 10кВ № 04 Левцово ПС Моделово-2 | [5 empty] | ТП 457 (Русанова) Мо/4 | СШ-1 | ПС Моделово-2 Ф-4 |  | СШ-1 | яч. 1 | Ячейка присоединения | ЛЭП-1 | Ярославская обл, Ярославский р-н, деревня Русаново, д Опора 5-2 |  | Приборы с поддержкой протокола СПОДЭС - МИР С-04 (СПОДЭС) | 48202422031620 | 11.01.2022 | 18.02.2022 | 11.01.2022 |  | 3 | 1 | 1 | [6 empty] | 1620 | Высокий уровень доступа (HLS) | 00000000 |  | 48447522015616 (МИР - МИР МК-01А)¦Класс=Маршрут через МИР МК-01¦Приоритет=0¦Категория=Комбинированный¦Читать данные из УСПД=True |  | Ярославский РЭС
2c572edd-0340-4988-8afc-514c28e51389 | Ярэнерго | Ярославский городской РЭС | Подстанция 110/6кВ Ярославль-Главный | 110 кВ |  |  |  |  | 6,0 кВ | СШ-1 | Ф-17 ПС Ярославль Главный (потр.) | Ячейка присоединения | КЛ 6кВ № 17 ПС Ярославль Главный (потр.) | [5 empty] | ТП 210 | СШ-1 | яч. К Низкой стороне Ярославль-Главный 110 кВ РУ-6 кВ |  | СШ-1 | яч. 1 | Ячейка присоединения | ЛЭП-1 | Ярославская обл, г Ярославль, ул Молодежная, д 7 |  | Приборы с поддержкой протокола СПОДЭС - МИР С-04 (СПОДЭС) | 48202422028304 | 11.01.2022 | 15.02.2022 | 11.01.2022 |  | 3 | 1 | 1 | [6 empty] | 8304 | Высокий уровень доступа (HLS) | 00000000 |  | 48447522015644 (МИР - МИР МК-01А)¦Класс=Маршрут через МИР МК-01¦Приоритет=0¦Категория=Комбинированный¦Читать данные из УСПД=True |  | Ярославский городской РЭС
0b782e0d-a743-4251-89b3-9b5e2d32065f | Ярэнерго | Ярославский РЭС | Подстанция 35/10кВ Моделово-2 | 35 кВ |  |  |  |  | 10 кВ | СШ-2 | Ф-4 Левцово | Ячейка присоединения | ВЛ 10кВ № 04 Левцово ПС Моделово-2 | [5 empty] | ТП 434 (Левцово) Мо/4 | СШ-1 | ПС Моделово-2 Ф-4 |  | СШ-1 | яч. 1 | Ячейка присоединения | ЛЭП-1 | Ярославская обл, Ярославский р-н, деревня Левцово, д 23 кв 2 |  | Приборы с поддержкой протокола СПОДЭС - МИР С-05 (СПОДЭС) | 48184921527507 | 11.01.2022 | 14.02.2022 | 11.01.2022 |  | 3 | 1 | 1 | [6 empty] | 7507 | Высокий уровень доступа (HLS) | 00000000 |  | 48447521126078 (МИР - МИР МК-01А)¦Класс=Маршрут через МИР МК-01¦Приоритет=0¦Категория=Комбинированный¦Читать данные из УСПД=True |  | Ярославский РЭС
c4761bda-e8dd-4c82-b573-92f034f0bb43 | Ярэнерго | Ярославский городской РЭС | Подстанция 110/6кВ Ярославль-Главный | 110 кВ |  |  |  |  | 6,0 кВ | СШ-1 | Ф-17 ПС Ярославль Главный (потр.) | Ячейка присоединения | КЛ 6кВ № 17 ПС Ярославль Главный (потр.) | [5 empty] | ТП 210 | СШ-1 | яч. К Низкой стороне Ярославль-Главный 110 кВ РУ-6 кВ |  | СШ-1 | яч. 1 | Ячейка присоединения | ЛЭП-1 | Ярославская обл, г Ярославль, ул Молодежная, д 8 |  | Приборы с поддержкой протокола СПОДЭС - МИР С-05 (СПОДЭС) | 48184922010494 | 11.01.2022 | 15.02.2022 | 11.01.2022 |  | 3 | 1 | 1 | [6 empty] | 494 | Высокий уровень доступа (HLS) | 00000000 |  | 48447522015644 (МИР - МИР МК-01А)¦Класс=Маршрут через МИР МК-01¦Приоритет=0¦Категория=Комбинированный¦Читать данные из УСПД=True |  | Ярославский городской РЭС
6584e190-1341-4b89-a415-7716f67ed7f8 | Ярэнерго | Ярославский РЭС | Подстанция 35/10кВ Моделово-2 | 35 кВ |  |  |  |  | 10 кВ | СШ-2 | Ф-4 Левцово | Ячейка присоединения | ВЛ 10кВ № 04 Левцово ПС Моделово-2 | [5 empty] | ТП 410 (Болково) Мо/4 | СШ-1 | ПС Моделово-2 Ф-4 |  | СШ-1 | яч. 1 | Ячейка присоединения | ЛЭП-1 | Ярославская обл, Ярославский р-н, деревня Болково, д На одной опоре с ст. счет. №03000255 |  | Приборы с поддержкой протокола СПОДЭС - МИР С-05 (СПОДЭС) | 48184921525793 | 11.01.2022 | 14.02.2022 | 11.01.2022 |  | 3 | 1 | 1 | [6 empty] | 5793 | Высокий уровень доступа (HLS) | 00000000 |  | 48447521126081 (МИР - МИР МК-01А)¦Класс=Маршрут через МИР МК-01¦Приоритет=0¦Категория=Комбинированный¦Читать данные из УСПД=True |  | Ярославский РЭС
fab654c3-b6ba-4d95-b9a8-37294a9dad50 | Ярэнерго | Ярославский городской РЭС | Подстанция 110/6кВ Ярославль-Главный | 110 кВ |  |  |  |  | 6,0 кВ | СШ-1 | Ф-17 ПС Ярославль Главный (потр.) | Ячейка присоединения | КЛ 6кВ № 17 ПС Ярославль Главный (потр.) | [5 empty] | ТП 210 | СШ-1 | яч. К Низкой стороне Ярославль-Главный 110 кВ РУ-6 кВ |  | СШ-1 | яч. 1 | Ячейка присоединения | ЛЭП-1 | Ярославская обл, г Ярославль, ул Молодежная, д 9 |  | Приборы с поддержкой протокола СПОДЭС - МИР С-04 (СПОДЭС) | 48202422011921 | 11.01.2022 | 15.02.2022 | 11.01.2022 |  | 3 | 1 | 1 | [6 empty] | 1921 | Высокий уровень доступа (HLS) | 00000000 |  | 48447522015644 (МИР - МИР МК-01А)¦Класс=Маршрут через МИР МК-01¦Приоритет=0¦Категория=Комбинированный¦Читать данные из УСПД=True |  | Ярославский городской РЭС
97d9fe0b-0264-4950-965b-074e93ce3a8d | Ярэнерго | Ярославский городской РЭС | Подстанция 110/6кВ Ярославль-Главный | 110 кВ |  |  |  |  | 6,0 кВ | СШ-1 | Ф-17 ПС Ярославль Главный (потр.) | Ячейка присоединения | КЛ 6кВ № 17 ПС Ярославль Главный (потр.) | [5 empty] | ТП 210 | СШ-1 | яч. К Низкой стороне Ярославль-Главный 110 кВ РУ-6 кВ |  | СШ-1 | яч. 1 | Ячейка присоединения | ЛЭП-1 | Ярославская обл, г Ярославль, ул Молодежная, д колонка |  | Приборы с поддержкой протокола СПОДЭС - МИР С-05 (СПОДЭС) | 48184921526193 | 11.01.2022 | 15.02.2022 | 11.01.2022 |  | 3 | 1 | 1 | [6 empty] | 6193 | Высокий уровень доступа (HLS) | 00000000 |  | 48447522015644 (МИР - МИР МК-01А)¦Класс=Маршрут через МИР МК-01¦Приоритет=0¦Категория=Комбинированный¦Читать данные из УСПД=True |  | Ярославский городской РЭС
9344fffa-793b-439f-b78b-22c09538aeec | Ярэнерго | Ярославский РЭС | Подстанция 35/10кВ Моделово-2 | 35 кВ |  |  |  |  | 10 кВ | СШ-2 | Ф-4 Левцово | Ячейка присоединения | ВЛ 10кВ № 04 Левцово ПС Моделово-2 | [5 empty] | ТП 434 (Левцово) Мо/4 | СШ-1 | ПС Моделово-2 Ф-4 |  | СШ-1 | яч. 1 | Ячейка присоединения | ЛЭП-1 | Ярославская обл, Ярославский р-н, деревня Левцово, д 25 кв 1 |  | Приборы с поддержкой протокола СПОДЭС - МИР С-05 (СПОДЭС) | 48184922026964 | 11.01.2022 | 14.02.2022 | 11.01.2022 |  | 3 | 1 | 1 | [6 empty] | 6964 | Высокий уровень доступа (HLS) | 00000000 |  | 48447521126078 (МИР - МИР МК-01А)¦Класс=Маршрут через МИР МК-01¦Приоритет=0¦Категория=Комбинированный¦Читать данные из УСПД=True |  | Ярославский РЭС
646bc0df-a403-4ff3-9ba4-34908895d1b2 | Ярэнерго | Ярославский городской РЭС | Подстанция 110/6кВ Ярославль-Главный | 110 кВ |  |  |  |  | 6,0 кВ | СШ-1 | Ф-17 ПС Ярославль Главный (потр.) | Ячейка присоединения | КЛ 6кВ № 17 ПС Ярославль Главный (потр.) | [5 empty] | ТП 210 | СШ-1 | яч. К Низкой стороне Ярославль-Главный 110 кВ РУ-6 кВ |  | СШ-1 | яч. 1 | Ячейка присоединения | ЛЭП-1 | Ярославская обл, г Ярославль, ул Садовая, д 20 кв 1 |  | Приборы с поддержкой протокола СПОДЭС - МИР С-05 (СПОДЭС) | 48184921526077 | 11.01.2022 | 15.02.2022 | 11.01.2022 |  | 3 | 1 | 1 | [6 empty] | 6077 | Высокий уровень доступа (HLS) | 00000000 |  | 48447522015644 (МИР - МИР МК-01А)¦Класс=Маршрут через МИР МК-01¦Приоритет=0¦Категория=Комбинированный¦Читать данные из УСПД=True |  | Ярославский городской РЭС
21704b2b-2133-4437-a448-9a966758e639 | Ярэнерго | Ярославский РЭС | Подстанция 35/10кВ Моделово-2 | 35 кВ |  |  |  |  | 10 кВ | СШ-2 | Ф-4 Левцово | Ячейка присоединения | ВЛ 10кВ № 04 Левцово ПС Моделово-2 | [5 empty] | ТП 410 (Болково) Мо/4 | СШ-1 | ПС Моделово-2 Ф-4 |  | СШ-1 | яч. 1 | Ячейка присоединения | ЛЭП-1 | Ярославская обл, Ярославский р-н, деревня Болково, д Напротив дома ст. счет. №42967776 |  | Приборы с поддержкой протокола СПОДЭС - МИР С-05 (СПОДЭС) | 48184921526320 | 11.01.2022 | 14.02.2022 | 11.01.2022 |  | 3 | 1 | 1 | [6 empty] | 6320 | Высокий уровень доступа (HLS) | 00000000 |  | 48447521126081 (МИР - МИР МК-01А)¦Класс=Маршрут через МИР МК-01¦Приоритет=0¦Категория=Комбинированный¦Читать данные из УСПД=True |  | Ярославский РЭС
1fe3fba2-ed68-4391-b2c5-d3f7aad6571b | Ярэнерго | Ярославский РЭС | Подстанция 35/10кВ Моделово-2 | 35 кВ |  |  |  |  | 10 кВ | СШ-2 | Ф-4 Левцово | Ячейка присоединения | ВЛ 10кВ № 04 Левцово ПС Моделово-2 | [5 empty] | ТП 457 (Русанова) Мо/4 | СШ-1 | ПС Моделово-2 Ф-4 |  | СШ-1 | яч. 1 | Ячейка присоединения | ЛЭП-1 | Ярославская обл, Ярославский р-н, деревня Русаново, д Опора 6-1 кв 2 |  | Приборы с поддержкой протокола СПОДЭС - МИР С-05 (СПОДЭС) | 48184921527556 | 11.01.2022 | 18.02.2022 | 11.01.2022 |  | 3 | 1 | 1 | [6 empty] | 7556 | Высокий уровень доступа (HLS) | 00000000 |  | 48447522015616 (МИР - МИР МК-01А)¦Класс=Маршрут через МИР МК-01¦Приоритет=0¦Категория=Комбинированный¦Читать данные из УСПД=True |  | Ярославский РЭС
b4f090f5-ba1b-4ebd-84ba-f27f7ff8b1ae | Ярэнерго | Ярославский городской РЭС | Подстанция 110/6кВ Ярославль-Главный | 110 кВ |  |  |  |  | 6,0 кВ | СШ-1 | Ф-17 ПС Ярославль Главный (потр.) | Ячейка присоединения | КЛ 6кВ № 17 ПС Ярославль Главный (потр.) | [5 empty] | ТП 210 | СШ-1 | яч. К Низкой стороне Ярославль-Главный 110 кВ РУ-6 кВ |  | СШ-1 | яч. 1 | Ячейка присоединения | ЛЭП-1 | Ярославская обл, г Ярославль, ул Садовая, д 20 кв 2 |  | Приборы с поддержкой протокола СПОДЭС - МИР С-05 (СПОДЭС) | 48184921526177 | 11.01.2022 | 15.02.2022 | 11.01.2022 |  | 3 | 1 | 1 | [6 empty] | 6177 | Высокий уровень доступа (HLS) | 00000000 |  | 48447522015644 (МИР - МИР МК-01А)¦Класс=Маршрут через МИР МК-01¦Приоритет=0¦Категория=Комбинированный¦Читать данные из УСПД=True |  | Ярославский городской РЭС
21a8c7ec-9f4a-4844-a7cb-fc2a733e5ebb | Ярэнерго | Ярославский РЭС | Подстанция 35/10кВ Моделово-2 | 35 кВ |  |  |  |  | 10 кВ | СШ-2 | Ф-4 Левцово | Ячейка присоединения | ВЛ 10кВ № 04 Левцово ПС Моделово-2 | [5 empty] | ТП 434 (Левцово) Мо/4 | СШ-1 | ПС Моделово-2 Ф-4 |  | СШ-1 | яч. 1 | Ячейка присоединения | ЛЭП-1 | Ярославская обл, Ярославский р-н, деревня Левцово, д 25 кв 2 |  | Приборы с поддержкой протокола СПОДЭС - МИР С-05 (СПОДЭС) | 48184922026963 | 11.01.2022 | 14.02.2022 | 11.01.2022 |  | 3 | 1 | 1 | [6 empty] | 6963 | Высокий уровень доступа (HLS) | 00000000 |  | 48447521126078 (МИР - МИР МК-01А)¦Класс=Маршрут через МИР МК-01¦Приоритет=0¦Категория=Комбинированный¦Читать данные из УСПД=True |  | Ярославский РЭС
a05d28c1-d87f-4461-8457-a15f7523df0a | Ярэнерго | Ярославский городской РЭС | Подстанция 110/6кВ Ярославль-Главный | 110 кВ |  |  |  |  | 6,0 кВ | СШ-1 | Ф-17 ПС Ярославль Главный (потр.) | Ячейка присоединения | КЛ 6кВ № 17 ПС Ярославль Главный (потр.) | [5 empty] | ТП 210 | СШ-1 | яч. К Низкой стороне Ярославль-Главный 110 кВ РУ-6 кВ |  | СШ-1 | яч. 1 | Ячейка присоединения | ЛЭП-1 | Ярославская обл, г Ярославль, ул Садовая, д 22 |  | Приборы с поддержкой протокола СПОДЭС - МИР С-05 (СПОДЭС) | 48184921526187 | 11.01.2022 | 15.02.2022 | 11.01.2022 |  | 3 | 1 | 1 | [6 empty] | 6187 | Высокий уровень доступа (HLS) | 00000000 |  | 48447522015644 (МИР - МИР МК-01А)¦Класс=Маршрут через МИР МК-01¦Приоритет=0¦Категория=Комбинированный¦Читать данные из УСПД=True |  | Ярославский городской РЭС
1101d1bc-8643-49ad-886b-346a6e2be961 | Ярэнерго | Ярославский городской РЭС | Подстанция 110/6кВ Ярославль-Главный | 110 кВ |  |  |  |  | 6,0 кВ | СШ-1 | Ф-17 ПС Ярославль Главный (потр.) | Ячейка присоединения | КЛ 6кВ № 17 ПС Ярославль Главный (потр.) | [5 empty] | ТП 210 | СШ-1 | яч. К Низкой стороне Ярославль-Главный 110 кВ РУ-6 кВ |  | СШ-1 | яч. 1 | Ячейка присоединения | ЛЭП-1 | Ярославская обл, г Ярославль, ул Садовая, д 24 |  | Приборы с поддержкой протокола СПОДЭС - МИР С-05 (СПОДЭС) | 48184921526066 | 11.01.2022 | 15.02.2022 | 11.01.2022 |  | 3 | 1 | 1 | [6 empty] | 6066 | Высокий уровень доступа (HLS) | 00000000 |  | 48447522015644 (МИР - МИР МК-01А)¦Класс=Маршрут через МИР МК-01¦Приоритет=0¦Категория=Комбинированный¦Читать данные из УСПД=True |  | Ярославский городской РЭС
0dc6b30a-e775-45da-8966-360b6a1bdad7 | Ярэнерго | Ярославский РЭС | Подстанция 35/10кВ Моделово-2 | 35 кВ |  |  |  |  | 10 кВ | СШ-2 | Ф-4 Левцово | Ячейка присоединения | ВЛ 10кВ № 04 Левцово ПС Моделово-2 | [5 empty] | ТП 457 (Русанова) Мо/4 | СШ-1 | ПС Моделово-2 Ф-4 |  | СШ-1 | яч. 1 | Ячейка присоединения | ЛЭП-1 | Ярославская обл, Ярославский р-н, деревня Русаново, д Опора 7 кв 1 |  | Приборы с поддержкой протокола СПОДЭС - МИР С-05 (СПОДЭС) | 48184921525924 | 11.01.2022 | 18.02.2022 | 11.01.2022 |  | 3 | 1 | 1 | [6 empty] | 5924 | Высокий уровень доступа (HLS) | 00000000 |  | 48447522015616 (МИР - МИР МК-01А)¦Класс=Маршрут через МИР МК-01¦Приоритет=0¦Категория=Комбинированный¦Читать данные из УСПД=True |  | Ярославский РЭС
c9e27e2b-3a59-45fa-8346-830ad4317125 | Ярэнерго | Ярославский РЭС | Подстанция 35/10кВ Моделово-2 | 35 кВ |  |  |  |  | 10 кВ | СШ-2 | Ф-4 Левцово | Ячейка присоединения | ВЛ 10кВ № 04 Левцово ПС Моделово-2 | [5 empty] | ТП 434 (Левцово) Мо/4 | СШ-1 | ПС Моделово-2 Ф-4 |  | СШ-1 | яч. 1 | Ячейка присоединения | ЛЭП-1 | Ярославская обл, Ярославский р-н, деревня Левцово, д 3 |  | Приборы с поддержкой протокола СПОДЭС - МИР С-05 (СПОДЭС) | 48184921527514 | 11.01.2022 | 14.02.2022 | 11.01.2022 |  | 3 | 1 | 1 | [6 empty] | 7514 | Высокий уровень доступа (HLS) | 00000000 |  | 48447521126078 (МИР - МИР МК-01А)¦Класс=Маршрут через МИР МК-01¦Приоритет=0¦Категория=Комбинированный¦Читать данные из УСПД=True |  | Ярославский РЭС
11459ccb-6822-47e3-b9b8-bfebfd5f12f1 | Ярэнерго | Ярославский городской РЭС | Подстанция 110/6кВ Ярославль-Главный | 110 кВ |  |  |  |  | 6,0 кВ | СШ-1 | Ф-17 ПС Ярославль Главный (потр.) | Ячейка присоединения | КЛ 6кВ № 17 ПС Ярославль Главный (потр.) | [5 empty] | ТП 210 | СШ-1 | яч. К Низкой стороне Ярославль-Главный 110 кВ РУ-6 кВ |  | СШ-1 | яч. 1 | Ячейка присоединения | ЛЭП-1 | Ярославская обл, г Ярославль, ул Садовая, д 26 |  | Приборы с поддержкой протокола СПОДЭС - МИР С-05 (СПОДЭС) | 48184921525916 | 11.01.2022 | 15.02.2022 | 11.01.2022 |  | 3 | 1 | 1 | [6 empty] | 5916 | Высокий уровень доступа (HLS) | 00000000 |  | 48447522015644 (МИР - МИР МК-01А)¦Класс=Маршрут через МИР МК-01¦Приоритет=0¦Категория=Комбинированный¦Читать данные из УСПД=True |  | Ярославский городской РЭС
6daa9626-e189-439c-b9d7-413fdccd6ae7 | Ярэнерго | Ярославский РЭС | Подстанция 35/10кВ Моделово-2 | 35 кВ |  |  |  |  | 10 кВ | СШ-2 | Ф-4 Левцово | Ячейка присоединения | ВЛ 10кВ № 04 Левцово ПС Моделово-2 | [5 empty] | ТП 457 (Русанова) Мо/4 | СШ-1 | ПС Моделово-2 Ф-4 |  | СШ-1 | яч. 1 | Ячейка присоединения | ЛЭП-1 | Ярославская обл, Ярославский р-н, деревня Русаново, д Опора 7 кв 2 |  | Приборы с поддержкой протокола СПОДЭС - МИР С-05 (СПОДЭС) | 48184922010579 | 11.01.2022 | 18.02.2022 | 11.01.2022 |  | 3 | 1 | 1 | [6 empty] | 579 | Высокий уровень доступа (HLS) | 00000000 |  | 48447522015616 (МИР - МИР МК-01А)¦Класс=Маршрут через МИР МК-01¦Приоритет=0¦Категория=Комбинированный¦Читать данные из УСПД=True |  | Ярославский РЭС
25067ac7-e7fc-4eb5-9663-c4dd84ad5d3e | Ярэнерго | Ярославский городской РЭС | Подстанция 110/6кВ Ярославль-Главный | 110 кВ |  |  |  |  | 6,0 кВ | СШ-1 | Ф-17 ПС Ярославль Главный (потр.) | Ячейка присоединения | КЛ 6кВ № 17 ПС Ярославль Главный (потр.) | [5 empty] | ТП 210 | СШ-1 | яч. К Низкой стороне Ярославль-Главный 110 кВ РУ-6 кВ |  | СШ-1 | яч. 1 | Ячейка присоединения | ЛЭП-1 | Ярославская обл, г Ярославль, ул Садоводческая, д 12 |  | Приборы с поддержкой протокола СПОДЭС - МИР С-05 (СПОДЭС) | 48184921525863 | 11.01.2022 | 15.02.2022 | 11.01.2022 |  | 3 | 1 | 1 | [6 empty] | 5863 | Высокий уровень доступа (HLS) | 00000000 |  | 48447522015644 (МИР - МИР МК-01А)¦Класс=Маршрут через МИР МК-01¦Приоритет=0¦Категория=Комбинированный¦Читать данные из УСПД=True |  | Ярославский городской РЭС
22f8c8f1-bcba-4ebb-a7eb-b849603effba | Ярэнерго | Ярославский РЭС | Подстанция 35/10кВ Моделово-2 | 35 кВ |  |  |  |  | 10 кВ | СШ-2 | Ф-4 Левцово | Ячейка присоединения | ВЛ 10кВ № 04 Левцово ПС Моделово-2 | [5 empty] | ТП 410 (Болково) Мо/4 | СШ-1 | ПС Моделово-2 Ф-4 |  | СШ-1 | яч. 1 | Ячейка присоединения | ЛЭП-1 | Ярославская обл, Ярославский р-н, деревня Болково, д Опора 2 |  | Приборы с поддержкой протокола СПОДЭС - МИР С-05 (СПОДЭС) | 48184922028573 | 11.01.2022 | 14.02.2022 | 11.01.2022 |  | 3 | 1 | 1 | [6 empty] | 8573 | Высокий уровень доступа (HLS) | 00000000 |  | 48447521126081 (МИР - МИР МК-01А)¦Класс=Маршрут через МИР МК-01¦Приоритет=0¦Категория=Комбинированный¦Читать данные из УСПД=True |  | Ярославский РЭС
e73d87b2-2b18-420d-b63e-64a62a047193 | Ярэнерго | Ярославский РЭС | Подстанция 35/10кВ Моделово-2 | 35 кВ |  |  |  |  | 10 кВ | СШ-2 | Ф-4 Левцово | Ячейка присоединения | ВЛ 10кВ № 04 Левцово ПС Моделово-2 | [5 empty] | ТП 434 (Левцово) Мо/4 | СШ-1 | ПС Моделово-2 Ф-4 |  | СШ-1 | яч. 1 | Ячейка присоединения | ЛЭП-1 | Ярославская обл, Ярославский р-н, деревня Левцово, д 31 |  | Приборы с поддержкой протокола СПОДЭС - МИР С-04 (СПОДЭС) | 48202422014257 | 11.01.2022 | 14.02.2022 | 11.01.2022 |  | 3 | 1 | 1 | [6 empty] | 4257 | Высокий уровень доступа (HLS) | 00000000 |  | 48447521126078 (МИР - МИР МК-01А)¦Класс=Маршрут через МИР МК-01¦Приоритет=0¦Категория=Комбинированный¦Читать данные из УСПД=True |  | Ярославский РЭС
064bff68-2872-4c9f-92db-e785a96fa5c1 | Ярэнерго | Ярославский городской РЭС | Подстанция 110/6кВ Ярославль-Главный | 110 кВ |  |  |  |  | 6,0 кВ | СШ-1 | Ф-17 ПС Ярославль Главный (потр.) | Ячейка присоединения | КЛ 6кВ № 17 ПС Ярославль Главный (потр.) | [5 empty] | ТП 210 | СШ-1 | яч. К Низкой стороне Ярославль-Главный 110 кВ РУ-6 кВ |  | СШ-1 | яч. 1 | Ячейка присоединения | ЛЭП-1 | Ярославская обл, г Ярославль, ул Садоводческая, д 14 |  | Приборы с поддержкой протокола СПОДЭС - МИР С-05 (СПОДЭС) | 48184921526402 | 11.01.2022 | 15.02.2022 | 11.01.2022 |  | 3 | 1 | 1 | [6 empty] | 6402 | Высокий уровень доступа (HLS) | 00000000 |  | 48447522015644 (МИР - МИР МК-01А)¦Класс=Маршрут через МИР МК-01¦Приоритет=0¦Категория=Комбинированный¦Читать данные из УСПД=True |  | Ярославский городской РЭС
e9aadaa8-a34e-4a9b-a74d-b5aa8bcc5356 | Ярэнерго | Ярославский городской РЭС | Подстанция 110/6кВ Ярославль-Главный | 110 кВ |  |  |  |  | 6,0 кВ | СШ-1 | Ф-17 ПС Ярославль Главный (потр.) | Ячейка присоединения | КЛ 6кВ № 17 ПС Ярославль Главный (потр.) | [5 empty] | ТП 210 | СШ-1 | яч. К Низкой стороне Ярославль-Главный 110 кВ РУ-6 кВ |  | СШ-1 | яч. 1 | Ячейка присоединения | ЛЭП-1 | Ярославская обл, г Ярославль, ул Садоводческая, д 16 кв 1 |  | Приборы с поддержкой протокола СПОДЭС - МИР С-05 (СПОДЭС) | 48184922010230 | 11.01.2022 | 15.02.2022 | 11.01.2022 |  | 3 | 1 | 1 | [6 empty] | 230 | Высокий уровень доступа (HLS) | 00000000 |  | 48447522015644 (МИР - МИР МК-01А)¦Класс=Маршрут через МИР МК-01¦Приоритет=0¦Категория=Комбинированный¦Читать данные из УСПД=True |  | Ярославский городской РЭС
e8d798b9-f7e1-4262-80d4-023f7cd68fbe | Ярэнерго | Ярославский РЭС | Подстанция 35/10кВ Моделово-2 | 35 кВ |  |  |  |  | 10 кВ | СШ-2 | Ф-4 Левцово | Ячейка присоединения | ВЛ 10кВ № 04 Левцово ПС Моделово-2 | [5 empty] | ТП 457 (Русанова) Мо/4 | СШ-1 | ПС Моделово-2 Ф-4 |  | СШ-1 | яч. 1 | Ячейка присоединения | ЛЭП-1 | Ярославская обл, Ярославский р-н, деревня Русаново, д Опора 8 кв 1 |  | Приборы с поддержкой протокола СПОДЭС - МИР С-05 (СПОДЭС) | 48184922010267 | 11.01.2022 | 18.02.2022 | 11.01.2022 |  | 3 | 1 | 1 | [6 empty] | 267 | Высокий уровень доступа (HLS) | 00000000 |  | 48447522015616 (МИР - МИР МК-01А)¦Класс=Маршрут через МИР МК-01¦Приоритет=0¦Категория=Комбинированный¦Читать данные из УСПД=True |  | Ярославский РЭС
69976bbf-bee6-4cb4-abac-98c5f1e1b81b | Ярэнерго | Ярославский городской РЭС | Подстанция 110/6кВ Ярославль-Главный | 110 кВ |  |  |  |  | 6,0 кВ | СШ-1 | Ф-17 ПС Ярославль Главный (потр.) | Ячейка присоединения | КЛ 6кВ № 17 ПС Ярославль Главный (потр.) | [5 empty] | ТП 210 | СШ-1 | яч. К Низкой стороне Ярославль-Главный 110 кВ РУ-6 кВ |  | СШ-1 | яч. 1 | Ячейка присоединения | ЛЭП-1 | Ярославская обл, г Ярославль, ул Садоводческая, д 16 кв 2 |  | Приборы с поддержкой протокола СПОДЭС - МИР С-05 (СПОДЭС) | 48184922010082 | 11.01.2022 | 15.02.2022 | 11.01.2022 |  | 3 | 1 | 1 | [6 empty] | 82 | Высокий уровень доступа (HLS) | 00000000 |  | 48447522015644 (МИР - МИР МК-01А)¦Класс=Маршрут через МИР МК-01¦Приоритет=0¦Категория=Комбинированный¦Читать данные из УСПД=True |  | Ярославский городской РЭС
41dd68d1-cf76-440e-98d4-31235c7ded99 | Ярэнерго | Ярославский РЭС | Подстанция 35/10кВ Моделово-2 | 35 кВ |  |  |  |  | 10 кВ | СШ-2 | Ф-4 Левцово | Ячейка присоединения | ВЛ 10кВ № 04 Левцово ПС Моделово-2 | [5 empty] | ТП 434 (Левцово) Мо/4 | СШ-1 | ПС Моделово-2 Ф-4 |  | СШ-1 | яч. 1 | Ячейка присоединения | ЛЭП-1 | Ярославская обл, Ярославский р-н, деревня Левцово, д 4 |  | Приборы с поддержкой протокола СПОДЭС - МИР С-04 (СПОДЭС) | 48202422015016 | 11.01.2022 | 14.02.2022 | 11.01.2022 |  | 3 | 1 | 1 | [6 empty] | 5016 | Высокий уровень доступа (HLS) | 00000000 |  | 48447521126078 (МИР - МИР МК-01А)¦Класс=Маршрут через МИР МК-01¦Приоритет=0¦Категория=Комбинированный¦Читать данные из УСПД=True |  | Ярославский РЭС
ca3410a0-7dd8-44b3-8915-b8a2c15142ea | Ярэнерго | Ярославский городской РЭС | Подстанция 110/6кВ Ярославль-Главный | 110 кВ |  |  |  |  | 6,0 кВ | СШ-1 | Ф-17 ПС Ярославль Главный (потр.) | Ячейка присоединения | КЛ 6кВ № 17 ПС Ярославль Главный (потр.) | [5 empty] | ТП 210 | СШ-1 | яч. К Низкой стороне Ярославль-Главный 110 кВ РУ-6 кВ |  | СШ-1 | яч. 1 | Ячейка присоединения | ЛЭП-1 | Ярославская обл, г Ярославль, ул Садоводческая, д 18 кв 1 |  | Приборы с поддержкой протокола СПОДЭС - МИР С-05 (СПОДЭС) | 48184921525783 | 11.01.2022 | 15.02.2022 | 11.01.2022 |  | 3 | 1 | 1 | [6 empty] | 5783 | Высокий уровень доступа (HLS) | 00000000 |  | 48447522015644 (МИР - МИР МК-01А)¦Класс=Маршрут через МИР МК-01¦Приоритет=0¦Категория=Комбинированный¦Читать данные из УСПД=True |  | Ярославский городской РЭС
3c7d7db3-c9d1-4be4-8e87-7cf916f2a2aa | Ярэнерго | Ярославский РЭС | Подстанция 35/10кВ Моделово-2 | 35 кВ |  |  |  |  | 10 кВ | СШ-2 | Ф-4 Левцово | Ячейка присоединения | ВЛ 10кВ № 04 Левцово ПС Моделово-2 | [5 empty] | ТП 457 (Русанова) Мо/4 | СШ-1 | ПС Моделово-2 Ф-4 |  | СШ-1 | яч. 1 | Ячейка присоединения | ЛЭП-1 | Ярославская обл, Ярославский р-н, деревня Русаново, д Опора 8 кв 2 |  | Приборы с поддержкой протокола СПОДЭС - МИР С-05 (СПОДЭС) | 48184922010581 | 11.01.2022 | 18.02.2022 | 11.01.2022 |  | 3 | 1 | 1 | [6 empty] | 581 | Высокий уровень доступа (HLS) | 00000000 |  | 48447522015616 (МИР - МИР МК-01А)¦Класс=Маршрут через МИР МК-01¦Приоритет=0¦Категория=Комбинированный¦Читать данные из УСПД=True |  | Ярославский РЭС
7033ead1-5e19-4ff5-a36d-178401212a30 | Ярэнерго | Ярославский РЭС | Подстанция 35/10кВ Моделово-2 | 35 кВ |  |  |  |  | 10 кВ | СШ-2 | Ф-4 Левцово | Ячейка присоединения | ВЛ 10кВ № 04 Левцово ПС Моделово-2 | [5 empty] | ТП 434 (Левцово) Мо/4 | СШ-1 | ПС Моделово-2 Ф-4 |  | СШ-1 | яч. 1 | Ячейка присоединения | ЛЭП-1 | Ярославская обл, Ярославский р-н, деревня Левцово, д 5 |  | Приборы с поддержкой протокола СПОДЭС - МИР С-05 (СПОДЭС) | 48184921527545 | 11.01.2022 | 14.02.2022 | 11.01.2022 |  | 3 | 1 | 1 | [6 empty] | 7545 | Высокий уровень доступа (HLS) | 00000000 |  | 48447521126078 (МИР - МИР МК-01А)¦Класс=Маршрут через МИР МК-01¦Приоритет=0¦Категория=Комбинированный¦Читать данные из УСПД=True |  | Ярославский РЭС
93ef4cfb-b6b3-4d3e-a44c-dc5e6b87adfd | Ярэнерго | Ярославский городской РЭС | Подстанция 110/6кВ Ярославль-Главный | 110 кВ |  |  |  |  | 6,0 кВ | СШ-1 | Ф-17 ПС Ярославль Главный (потр.) | Ячейка присоединения | КЛ 6кВ № 17 ПС Ярославль Главный (потр.) | [5 empty] | ТП 210 | СШ-1 | яч. К Низкой стороне Ярославль-Главный 110 кВ РУ-6 кВ |  | СШ-1 | яч. 1 | Ячейка присоединения | ЛЭП-1 | Ярославская обл, г Ярославль, ул Садоводческая, д 18 кв 2 |  | Приборы с поддержкой протокола СПОДЭС - МИР С-05 (СПОДЭС) | 48184922010178 | 11.01.2022 | 15.02.2022 | 11.01.2022 |  | 3 | 1 | 1 | [6 empty] | 178 | Высокий уровень доступа (HLS) | 00000000 |  | 48447522015644 (МИР - МИР МК-01А)¦Класс=Маршрут через МИР МК-01¦Приоритет=0¦Категория=Комбинированный¦Читать данные из УСПД=True |  | Ярославский городской РЭС
695800f0-80a9-4337-88c0-a0b78b38058a | Ярэнерго | Ярославский городской РЭС | Подстанция 110/6кВ Ярославль-Главный | 110 кВ |  |  |  |  | 6,0 кВ | СШ-1 | Ф-17 ПС Ярославль Главный (потр.) | Ячейка присоединения | КЛ 6кВ № 17 ПС Ярославль Главный (потр.) | [5 empty] | ТП 210 | СШ-1 | яч. К Низкой стороне Ярославль-Главный 110 кВ РУ-6 кВ |  | СШ-1 | яч. 1 | Ячейка присоединения | ЛЭП-1 | Ярославская обл, г Ярославль, ул Садоводческая, д 24 |  | Приборы с поддержкой протокола СПОДЭС - МИР С-05 (СПОДЭС) | 48184922019342 | 11.01.2022 | 17.02.2022 | 11.01.2022 |  | 3 | 1 | 1 | [6 empty] | 9342 | Высокий уровень доступа (HLS) | 00000000 |  | 48447522015644 (МИР - МИР МК-01А)¦Класс=Маршрут через МИР МК-01¦Приоритет=0¦Категория=Комбинированный¦Читать данные из УСПД=True |  | Ярославский городской РЭС
7ef836e7-375d-4ff3-8179-c1523d490f44 | Ярэнерго | Ярославский РЭС | Подстанция 35/10кВ Моделово-2 | 35 кВ |  |  |  |  | 10 кВ | СШ-2 | Ф-4 Левцово | Ячейка присоединения | ВЛ 10кВ № 04 Левцово ПС Моделово-2 | [5 empty] | ТП 457 (Русанова) Мо/4 | СШ-1 | ПС Моделово-2 Ф-4 |  | СШ-1 | яч. 1 | Ячейка присоединения | ЛЭП-1 | Ярославская обл, Ярославский р-н, деревня Русаново, д Опора 9 |  | Приборы с поддержкой протокола СПОДЭС - МИР С-05 (СПОДЭС) | 48184922010630 | 11.01.2022 | 18.02.2022 | 11.01.2022 |  | 3 | 1 | 1 | [6 empty] | 630 | Высокий уровень доступа (HLS) | 00000000 |  | 48447522015616 (МИР - МИР МК-01А)¦Класс=Маршрут через МИР МК-01¦Приоритет=0¦Категория=Комбинированный¦Читать данные из УСПД=True |  | Ярославский РЭС
edcb64b9-e4d0-4d71-b717-dd6e519584c9 | Ярэнерго | Ярославский городской РЭС | Подстанция 110/6кВ Ярославль-Главный | 110 кВ |  |  |  |  | 6,0 кВ | СШ-1 | Ф-17 ПС Ярославль Главный (потр.) | Ячейка присоединения | КЛ 6кВ № 17 ПС Ярославль Главный (потр.) | [5 empty] | ТП 210 | СШ-1 | яч. К Низкой стороне Ярославль-Главный 110 кВ РУ-6 кВ |  | СШ-1 | яч. 1 | Ячейка присоединения | ЛЭП-1 | Ярославская обл, г Ярославль, ул Садоводческая, д 26 кв 1 |  | Приборы с поддержкой протокола СПОДЭС - МИР С-04 (СПОДЭС) | 48202422026541 | 11.01.2022 | 17.02.2022 | 11.01.2022 |  | 3 | 1 | 1 | [6 empty] | 6541 | Высокий уровень доступа (HLS) | 00000000 |  | 48447522015644 (МИР - МИР МК-01А)¦Класс=Маршрут через МИР МК-01¦Приоритет=0¦Категория=Комбинированный¦Читать данные из УСПД=True |  | Ярославский городской РЭС
77467be0-dbcf-4ff3-9957-7100911b6e2d | Ярэнерго | Ярославский РЭС | Подстанция 35/10кВ Моделово-2 | 35 кВ |  |  |  |  | 10 кВ | СШ-2 | Ф-4 Левцово | Ячейка присоединения | ВЛ 10кВ № 04 Левцово ПС Моделово-2 | [5 empty] | ТП 434 (Левцово) Мо/4 | СШ-1 | ПС Моделово-2 Ф-4 |  | СШ-1 | яч. 1 | Ячейка присоединения | ЛЭП-1 | Ярославская обл, Ярославский р-н, деревня Левцово, д 6/1 |  | Приборы с поддержкой протокола СПОДЭС - МИР С-05 (СПОДЭС) | 48184922026962 | 11.01.2022 | 14.02.2022 | 11.01.2022 |  | 3 | 1 | 1 | [6 empty] | 6962 | Высокий уровень доступа (HLS) | 00000000 |  | 48447521126078 (МИР - МИР МК-01А)¦Класс=Маршрут через МИР МК-01¦Приоритет=0¦Категория=Комбинированный¦Читать данные из УСПД=True |  | Ярославский РЭС
1346ac2e-0516-44da-8b86-f10e84313984 | Ярэнерго | Ярославский городской РЭС | Подстанция 110/6кВ Ярославль-Главный | 110 кВ |  |  |  |  | 6,0 кВ | СШ-1 | Ф-17 ПС Ярославль Главный (потр.) | Ячейка присоединения | КЛ 6кВ № 17 ПС Ярославль Главный (потр.) | [5 empty] | ТП 210 | СШ-1 | яч. К Низкой стороне Ярославль-Главный 110 кВ РУ-6 кВ |  | СШ-1 | яч. 1 | Ячейка присоединения | ЛЭП-1 | Ярославская обл, г Ярославль, ул Садоводческая, д 26 кв 2 |  | Приборы с поддержкой протокола СПОДЭС - МИР С-05 (СПОДЭС) | 48184922019363 | 11.01.2022 | 17.02.2022 | 11.01.2022 |  | 3 | 1 | 1 | [6 empty] | 9363 | Высокий уровень доступа (HLS) | 00000000 |  | 48447522015644 (МИР - МИР МК-01А)¦Класс=Маршрут через МИР МК-01¦Приоритет=0¦Категория=Комбинированный¦Читать данные из УСПД=True |  | Ярославский городской РЭС
0eaa5a90-3e2b-4b58-b710-f8636fde45b0 | Ярэнерго | Ярославский РЭС | Подстанция 35/10кВ Моделово-2 | 35 кВ |  |  |  |  | 10 кВ | СШ-2 | Ф-4 Левцово | Ячейка присоединения | ВЛ 10кВ № 04 Левцово ПС Моделово-2 | [5 empty] | ТП 457 (Русанова) Мо/4 | СШ-1 | ПС Моделово-2 Ф-4 |  | СШ-1 | яч. 1 | Ячейка присоединения | ЛЭП-1 | Ярославская обл, Ярославский р-н, деревня Русаново, д Опора 9-3 |  | Приборы с поддержкой протокола СПОДЭС - МИР С-04 (СПОДЭС) | 48202422031643 | 11.01.2022 | 18.02.2022 | 11.01.2022 |  | 3 | 1 | 1 | [6 empty] | 1643 | Высокий уровень доступа (HLS) | 00000000 |  | 48447522015616 (МИР - МИР МК-01А)¦Класс=Маршрут через МИР МК-01¦Приоритет=0¦Категория=Комбинированный¦Читать данные из УСПД=True |  | Ярославский РЭС
0508a212-e2f1-4438-b246-1252afba357a | Ярэнерго | Ярославский городской РЭС | Подстанция 110/6кВ Ярославль-Главный | 110 кВ |  |  |  |  | 6,0 кВ | СШ-1 | Ф-17 ПС Ярославль Главный (потр.) | Ячейка присоединения | КЛ 6кВ № 17 ПС Ярославль Главный (потр.) | [5 empty] | ТП 210 | СШ-1 | яч. К Низкой стороне Ярославль-Главный 110 кВ РУ-6 кВ |  | СШ-1 | яч. 1 | Ячейка присоединения | ЛЭП-1 | Ярославская обл, г Ярославль, ул Садоводческая, д 26б |  | Приборы с поддержкой протокола СПОДЭС - МИР С-04 (СПОДЭС) | 48202422026233 | 11.01.2022 | 17.02.2022 | 11.01.2022 |  | 3 | 1 | 1 | [6 empty] | 6233 | Высокий уровень доступа (HLS) | 00000000 |  | 48447522015644 (МИР - МИР МК-01А)¦Класс=Маршрут через МИР МК-01¦Приоритет=0¦Категория=Комбинированный¦Читать данные из УСПД=True |  | Ярославский городской РЭС
cb9740d9-09af-4d2c-aad0-d4cfd3b24cf6 | Ярэнерго | Ярославский городской РЭС | Подстанция 110/6кВ Ярославль-Главный | 110 кВ |  |  |  |  | 6,0 кВ | СШ-1 | Ф-17 ПС Ярославль Главный (потр.) | Ячейка присоединения | КЛ 6кВ № 17 ПС Ярославль Главный (потр.) | [5 empty] | ТП 210 | СШ-1 | яч. К Низкой стороне Ярославль-Главный 110 кВ РУ-6 кВ |  | СШ-1 | яч. 1 | Ячейка присоединения | ЛЭП-1 | Ярославская обл, г Ярославль, ул Садоводческая, д 26в |  | Приборы с поддержкой протокола СПОДЭС - МИР С-04 (СПОДЭС) | 48202422025868 | 11.01.2022 | 17.02.2022 | 11.01.2022 |  | 3 | 1 | 1 | [6 empty] | 5868 | Высокий уровень доступа (HLS) | 00000000 |  | 48447522015644 (МИР - МИР МК-01А)¦Класс=Маршрут через МИР МК-01¦Приоритет=0¦Категория=Комбинированный¦Читать данные из УСПД=True |  | Ярославский городской РЭС
a1b9e1a4-e288-4fae-aecb-59097c925f54 | Ярэнерго | Ярославский РЭС | Подстанция 35/10кВ Моделово-2 | 35 кВ |  |  |  |  | 10 кВ | СШ-2 | Ф-4 Левцово | Ячейка присоединения | ВЛ 10кВ № 04 Левцово ПС Моделово-2 | [5 empty] | ТП 483 (Язвицево) Мо/4 | СШ-1 | ПС Моделово-2 Ф-4 |  | СШ-1 | яч. 1 | Ячейка присоединения | ЛЭП-1 | Ярославская обл, Ярославский р-н, деревня Язвицево, д Опора 17 |  | Приборы с поддержкой протокола СПОДЭС - МИР С-05 (СПОДЭС) | 48184922010194 | 11.01.2022 | 18.02.2022 | 11.01.2022 |  | 3 | 1 | 1 | [6 empty] | 194 | Высокий уровень доступа (HLS) | 19042022 |  | 48447521126077 (МИР - МИР МК-01А)¦Класс=Маршрут через МИР МК-01¦Приоритет=0¦Категория=Комбинированный¦Читать данные из УСПД=True |  | Ярославский РЭС
d4bd2199-9a61-464c-afde-fc59c3fad2d5 | Ярэнерго | Ярославский РЭС | Подстанция 35/10кВ Моделово-2 | 35 кВ |  |  |  |  | 10 кВ | СШ-2 | Ф-4 Левцово | Ячейка присоединения | ВЛ 10кВ № 04 Левцово ПС Моделово-2 | [5 empty] | ТП 434 (Левцово) Мо/4 | СШ-1 | ПС Моделово-2 Ф-4 |  | СШ-1 | яч. 1 | Ячейка присоединения | ЛЭП-1 | Ярославская обл, Ярославский р-н, деревня Левцово, д 7 |  | Приборы с поддержкой протокола СПОДЭС - МИР С-05 (СПОДЭС) | 48184922026929 | 11.01.2022 | 14.02.2022 | 11.01.2022 |  | 3 | 1 | 1 | [6 empty] | 6929 | Высокий уровень доступа (HLS) | 00000000 |  | 48447521126078 (МИР - МИР МК-01А)¦Класс=Маршрут через МИР МК-01¦Приоритет=0¦Категория=Комбинированный¦Читать данные из УСПД=True |  | Ярославский РЭС
bb04e6e5-807e-44ab-bd7d-f7f3a67005de | Ярэнерго | Ярославский городской РЭС | Подстанция 110/6кВ Ярославль-Главный | 110 кВ |  |  |  |  | 6,0 кВ | СШ-1 | Ф-17 ПС Ярославль Главный (потр.) | Ячейка присоединения | КЛ 6кВ № 17 ПС Ярославль Главный (потр.) | [5 empty] | ТП 210 | СШ-1 | яч. К Низкой стороне Ярославль-Главный 110 кВ РУ-6 кВ |  | СШ-1 | яч. 1 | Ячейка присоединения | ЛЭП-1 | Ярославская обл, г Ярославль, ул Садоводческая, д 28 |  | Приборы с поддержкой протокола СПОДЭС - МИР С-05 (СПОДЭС) | 48184922010508 | 11.01.2022 | 15.02.2022 | 11.01.2022 |  | 3 | 1 | 1 | [6 empty] | 508 | Высокий уровень доступа (HLS) | 00000000 |  | 48447522015644 (МИР - МИР МК-01А)¦Класс=Маршрут через МИР МК-01¦Приоритет=0¦Категория=Комбинированный¦Читать данные из УСПД=True |  | Ярославский городской РЭС
6444d41d-0040-442c-b071-f1ff52903286 | Ярэнерго | Ярославский городской РЭС | Подстанция 110/6кВ Ярославль-Главный | 110 кВ |  |  |  |  | 6,0 кВ | СШ-1 | Ф-17 ПС Ярославль Главный (потр.) | Ячейка присоединения | КЛ 6кВ № 17 ПС Ярославль Главный (потр.) | [5 empty] | ТП 210 | СШ-1 | яч. К Низкой стороне Ярославль-Главный 110 кВ РУ-6 кВ |  | СШ-1 | яч. 1 | Ячейка присоединения | ЛЭП-1 | Ярославская обл, г Ярославль, ул Садоводческая, д 30 кв 1 |  | Приборы с поддержкой протокола СПОДЭС - МИР С-05 (СПОДЭС) | 48184921525852 | 11.01.2022 | 15.02.2022 | 11.01.2022 |  | 3 | 1 | 1 | [6 empty] | 5852 | Высокий уровень доступа (HLS) | 00000000 |  | 48447522015644 (МИР - МИР МК-01А)¦Класс=Маршрут через МИР МК-01¦Приоритет=0¦Категория=Комбинированный¦Читать данные из УСПД=True |  | Ярославский городской РЭС
04c42628-0b97-40c9-a2aa-0176b2d112c9 | Ярэнерго | Ярославский РЭС | Подстанция 35/10кВ Моделово-2 | 35 кВ |  |  |  |  | 10 кВ | СШ-2 | Ф-4 Левцово | Ячейка присоединения | ВЛ 10кВ № 04 Левцово ПС Моделово-2 | [5 empty] | ТП 483 (Язвицево) Мо/4 | СШ-1 | ПС Моделово-2 Ф-4 |  | СШ-1 | яч. 1 | Ячейка присоединения | ЛЭП-1 | Ярославская обл, Ярославский р-н, деревня Язвицево, д Опора 18 |  | Приборы с поддержкой протокола СПОДЭС - МИР С-05 (СПОДЭС) | 48184922010643 | 11.01.2022 | 18.02.2022 | 11.01.2022 |  | 3 | 1 | 1 | [6 empty] | 643 | Высокий уровень доступа (HLS) | 19042022 |  | 48447521126077 (МИР - МИР МК-01А)¦Класс=Маршрут через МИР МК-01¦Приоритет=0¦Категория=Комбинированный¦Читать данные из УСПД=True |  | Ярославский РЭС
cdac27d3-c2b3-4882-9c3d-8b878b5c42b9 | Ярэнерго | Ярославский городской РЭС | Подстанция 110/6кВ Ярославль-Главный | 110 кВ |  |  |  |  | 6,0 кВ | СШ-1 | Ф-17 ПС Ярославль Главный (потр.) | Ячейка присоединения | КЛ 6кВ № 17 ПС Ярославль Главный (потр.) | [5 empty] | ТП 210 | СШ-1 | яч. К Низкой стороне Ярославль-Главный 110 кВ РУ-6 кВ |  | СШ-1 | яч. 1 | Ячейка присоединения | ЛЭП-1 | Ярославская обл, г Ярославль, ул Садоводческая, д 30 кв 2 |  | Приборы с поддержкой протокола СПОДЭС - МИР С-05 (СПОДЭС) | 48184921525811 | 11.01.2022 | 15.02.2022 | 11.01.2022 |  | 3 | 1 | 1 | [6 empty] | 5811 | Высокий уровень доступа (HLS) | 00000000 |  | 48447522015644 (МИР - МИР МК-01А)¦Класс=Маршрут через МИР МК-01¦Приоритет=0¦Категория=Комбинированный¦Читать данные из УСПД=True |  | Ярославский городской РЭС
9f36aaa6-eccb-4a57-8470-01c7a284b93d | Ярэнерго | Ярославский РЭС | Подстанция 35/10кВ Моделово-2 | 35 кВ |  |  |  |  | 10 кВ | СШ-2 | Ф-4 Левцово | Ячейка присоединения | ВЛ 10кВ № 04 Левцово ПС Моделово-2 | [5 empty] | ТП 434 (Левцово) Мо/4 | СШ-1 | ПС Моделово-2 Ф-4 |  | СШ-1 | яч. 1 | Ячейка присоединения | ЛЭП-1 | Ярославская обл, Ярославский р-н, деревня Левцово, д 7 Дальний |  | Приборы с поддержкой протокола СПОДЭС - МИР С-04 (СПОДЭС) | 48202422015222 | 11.01.2022 | 14.02.2022 | 11.01.2022 |  | 3 | 1 | 1 | [6 empty] | 5222 | Высокий уровень доступа (HLS) | 00000000 |  | 48447521126078 (МИР - МИР МК-01А)¦Класс=Маршрут через МИР МК-01¦Приоритет=0¦Категория=Комбинированный¦Читать данные из УСПД=True |  | Ярославский РЭС
3214ddaa-c7f7-4477-b5b7-991307ff4cc6 | Ярэнерго | Ярославский городской РЭС | Подстанция 110/6кВ Ярославль-Главный | 110 кВ |  |  |  |  | 6,0 кВ | СШ-1 | Ф-17 ПС Ярославль Главный (потр.) | Ячейка присоединения | КЛ 6кВ № 17 ПС Ярославль Главный (потр.) | [5 empty] | ТП 210 | СШ-1 | яч. К Низкой стороне Ярославль-Главный 110 кВ РУ-6 кВ |  | СШ-1 | яч. 1 | Ячейка присоединения | ЛЭП-1 | Ярославская обл, г Ярославль, ул Садоводческая, д 32 |  | Приборы с поддержкой протокола СПОДЭС - МИР С-05 (СПОДЭС) | 48184922010202 | 11.01.2022 | 15.02.2022 | 11.01.2022 |  | 3 | 1 | 1 | [6 empty] | 202 | Высокий уровень доступа (HLS) | 00000000 |  | 48447522015644 (МИР - МИР МК-01А)¦Класс=Маршрут через МИР МК-01¦Приоритет=0¦Категория=Комбинированный¦Читать данные из УСПД=True |  | Ярославский городской РЭС
7f8e9c35-7765-4d7f-813e-a21845634d96 | Ярэнерго | Ярославский городской РЭС | Подстанция 110/6кВ Ярославль-Главный | 110 кВ |  |  |  |  | 6,0 кВ | СШ-1 | Ф-17 ПС Ярославль Главный (потр.) | Ячейка присоединения | КЛ 6кВ № 17 ПС Ярославль Главный (потр.) | [5 empty] | ТП 210 | СШ-1 | яч. К Низкой стороне Ярославль-Главный 110 кВ РУ-6 кВ |  | СШ-1 | яч. 1 | Ячейка присоединения | ЛЭП-1 | Ярославская обл, г Ярославль, ул Садоводческая, д 34 кв 1 |  | Приборы с поддержкой протокола СПОДЭС - МИР С-05 (СПОДЭС) | 48184921525854 | 11.01.2022 | 15.02.2022 | 11.01.2022 |  | 3 | 1 | 1 | [6 empty] | 5854 | Высокий уровень доступа (HLS) | 00000000 |  | 48447522015644 (МИР - МИР МК-01А)¦Класс=Маршрут через МИР МК-01¦Приоритет=0¦Категория=Комбинированный¦Читать данные из УСПД=True |  | Ярославский городской РЭС
327baf8c-f12b-406b-89b2-e6acd5537b88 | Ярэнерго | Ярославский РЭС | Подстанция 35/10кВ Моделово-2 | 35 кВ |  |  |  |  | 10 кВ | СШ-2 | Ф-4 Левцово | Ячейка присоединения | ВЛ 10кВ № 04 Левцово ПС Моделово-2 | [5 empty] | ТП 483 (Язвицево) Мо/4 | СШ-1 | ПС Моделово-2 Ф-4 |  | СШ-1 | яч. 1 | Ячейка присоединения | ЛЭП-1 | Ярославская обл, Ярославский р-н, деревня Язвицево, д Тех учет |  | Приборы с поддержкой протокола СПОДЭС - МИР С-07 (СПОДЭС) | 47955121512899 | 11.01.2022 | 18.02.2022 | 11.01.2022 |  | 3 | 40 | 1 | [6 empty] | 2899 | Высокий уровень доступа (HLS) | 19042022 |  | 48447521126077 (МИР - МИР МК-01А)¦Класс=Маршрут через МИР МК-01¦Приоритет=0¦Категория=Комбинированный¦Читать данные из УСПД=True |  | Ярославский РЭС
119d2a7e-0c7a-455d-9e8d-59b3fc624341 | Ярэнерго | Ярославский РЭС | Подстанция 35/10кВ Моделово-2 | 35 кВ |  |  |  |  | 10 кВ | СШ-2 | Ф-4 Левцово | Ячейка присоединения | ВЛ 10кВ № 04 Левцово ПС Моделово-2 | [5 empty] | ТП 410 (Болково) Мо/4 | СШ-1 | ПС Моделово-2 Ф-4 |  | СШ-1 | яч. 1 | Ячейка присоединения | ЛЭП-1 | Ярославская обл, Ярославский р-н, деревня Болково, д Опора 6 |  | Приборы с поддержкой протокола СПОДЭС - МИР С-05 (СПОДЭС) | 48184922027935 | 11.01.2022 | 14.02.2022 | 11.01.2022 |  | 3 | 1 | 1 | [6 empty] | 7935 | Высокий уровень доступа (HLS) | 00000000 |  | 48447521126081 (МИР - МИР МК-01А)¦Класс=Маршрут через МИР МК-01¦Приоритет=0¦Категория=Комбинированный¦Читать данные из УСПД=True |  | Ярославский РЭС
04d58b48-ac6b-4248-a811-d04d5fdaf83a | Ярэнерго | Ярославский РЭС | Подстанция 35/10кВ Моделово-2 | 35 кВ |  |  |  |  | 10 кВ | СШ-2 | Ф-4 Левцово | Ячейка присоединения | ВЛ 10кВ № 04 Левцово ПС Моделово-2 | [5 empty] | ТП 434 (Левцово) Мо/4 | СШ-1 | ПС Моделово-2 Ф-4 |  | СШ-1 | яч. 1 | Ячейка присоединения | ЛЭП-1 | Ярославская обл, Ярославский р-н, деревня Левцово, д 8 ОДПУ |  | Приборы с поддержкой протокола СПОДЭС - МИР С-07 (СПОДЭС) | 47955121512925 | 11.01.2022 | 14.02.2022 | 11.01.2022 |  | 3 | 20 | 1 | [6 empty] | 2925 | Высокий уровень доступа (HLS) | 00000000 |  | 48447521126078 (МИР - МИР МК-01А)¦Класс=Маршрут через МИР МК-01¦Приоритет=0¦Категория=Комбинированный¦Читать данные из УСПД=True |  | Ярославский РЭС
7e67e48f-f79c-4082-828a-63b13ddbfb71 | Ярэнерго | Ярославский городской РЭС | Подстанция 110/6кВ Ярославль-Главный | 110 кВ |  |  |  |  | 6,0 кВ | СШ-1 | Ф-17 ПС Ярославль Главный (потр.) | Ячейка присоединения | КЛ 6кВ № 17 ПС Ярославль Главный (потр.) | [5 empty] | ТП 210 | СШ-1 | яч. К Низкой стороне Ярославль-Главный 110 кВ РУ-6 кВ |  | СШ-1 | яч. 1 | Ячейка присоединения | ЛЭП-1 | Ярославская обл, г Ярославль, ул Садоводческая, д 34 кв 2 |  | Приборы с поддержкой протокола СПОДЭС - МИР С-05 (СПОДЭС) | 48184922010189 | 11.01.2022 | 23.12.2022 | 11.01.2022 |  | 3 | 1 | 1 | [6 empty] | 189 | Высокий уровень доступа (HLS) | 00000000 |  | 48447522015644 (МИР - МИР МК-01А)¦Класс=Маршрут через МИР МК-01¦Приоритет=0¦Категория=Комбинированный¦Читать данные из УСПД=True |  | Ярославский городской РЭС
2281a62d-0dca-4a68-abf5-0c9db1976cc9 | Ярэнерго | Ярославский городской РЭС | Подстанция 110/6кВ Ярославль-Главный | 110 кВ |  |  |  |  | 6,0 кВ | СШ-1 | Ф-17 ПС Ярославль Главный (потр.) | Ячейка присоединения | КЛ 6кВ № 17 ПС Ярославль Главный (потр.) | [5 empty] | ТП 210 | СШ-1 | яч. К Низкой стороне Ярославль-Главный 110 кВ РУ-6 кВ |  | СШ-1 | яч. 1 | Ячейка присоединения | ЛЭП-1 | Ярославская обл, г Ярославль, ул Садоводческая, д 36 |  | Приборы с поддержкой протокола СПОДЭС - МИР С-05 (СПОДЭС) | 48184921525877 | 11.01.2022 | 15.02.2022 | 11.01.2022 |  | 3 | 1 | 1 | [6 empty] | 5877 | Высокий уровень доступа (HLS) | 00000000 |  | 48447522015644 (МИР - МИР МК-01А)¦Класс=Маршрут через МИР МК-01¦Приоритет=0¦Категория=Комбинированный¦Читать данные из УСПД=True |  | Ярославский городской РЭС
2c51dbb9-2d7a-4dd8-b4c1-ede6d5bb4d00 | Ярэнерго | Ярославский РЭС | Подстанция 35/10кВ Моделово-2 | 35 кВ |  |  |  |  | 10 кВ | СШ-2 | Ф-4 Левцово | Ячейка присоединения | ВЛ 10кВ № 04 Левцово ПС Моделово-2 | [5 empty] | ТП 410 (Болково) Мо/4 | СШ-1 | ПС Моделово-2 Ф-4 |  | СШ-1 | яч. 1 | Ячейка присоединения | ЛЭП-1 | Ярославская обл, Ярославский р-н, деревня Болково, д Под опорой ларек "Арбузы" |  | Приборы с поддержкой протокола СПОДЭС - МИР С-04 (СПОДЭС) | 48202422087159 | 01.01.2022 | 17.07.2023 | 01.01.2022 |  | 3 | 1 | 1 | [6 empty] | 7159 | Высокий уровень доступа (HLS) | 00000000 |  | 48447521126081 (МИР - МИР МК-01А)¦Класс=Маршрут через МИР МК-01¦Приоритет=0¦Категория=Комбинированный¦Читать данные из УСПД=True |  | Ярославский РЭС
180f8a20-f3dc-4279-a716-cb2fd08ea3c7 | Ярэнерго | Ярославский РЭС | Подстанция 35/10кВ Моделово-2 | 35 кВ |  |  |  |  | 10 кВ | СШ-2 | Ф-4 Левцово | Ячейка присоединения | ВЛ 10кВ № 04 Левцово ПС Моделово-2 | [5 empty] | ТП 434 (Левцово) Мо/4 | СШ-1 | ПС Моделово-2 Ф-4 |  | СШ-1 | яч. 1 | Ячейка присоединения | ЛЭП-1 | Ярославская обл, Ярославский р-н, деревня Левцово, д 9 |  | Приборы с поддержкой протокола СПОДЭС - МИР С-05 (СПОДЭС) | 48184921527546 | 11.01.2022 | 14.02.2022 | 11.01.2022 |  | 3 | 1 | 1 | [6 empty] | 7546 | Высокий уровень доступа (HLS) | 00000000 |  | 48447521126078 (МИР - МИР МК-01А)¦Класс=Маршрут через МИР МК-01¦Приоритет=0¦Категория=Комбинированный¦Читать данные из УСПД=True |  | Ярославский РЭС
a5b2eb0b-31e3-49a0-88e8-8aed9d69b16f | Ярэнерго | Ярославский городской РЭС | Подстанция 110/6кВ Ярославль-Главный | 110 кВ |  |  |  |  | 6,0 кВ | СШ-1 | Ф-17 ПС Ярославль Главный (потр.) | Ячейка присоединения | КЛ 6кВ № 17 ПС Ярославль Главный (потр.) | [5 empty] | ТП 210 | СШ-1 | яч. К Низкой стороне Ярославль-Главный 110 кВ РУ-6 кВ |  | СШ-1 | яч. 1 | Ячейка присоединения | ЛЭП-1 | Ярославская обл, г Ярославль, ул Садоводческая, д 38 кв 1 |  | Приборы с поддержкой протокола СПОДЭС - МИР С-05 (СПОДЭС) | 48184921526201 | 11.01.2022 | 15.02.2022 | 11.01.2022 |  | 3 | 1 | 1 | [6 empty] | 6201 | Высокий уровень доступа (HLS) | 00000000 |  | 48447522015644 (МИР - МИР МК-01А)¦Класс=Маршрут через МИР МК-01¦Приоритет=0¦Категория=Комбинированный¦Читать данные из УСПД=True |  | Ярославский городской РЭС
f47f6296-8622-4777-97d8-6a05ca20d76a | Ярэнерго | Ярославский городской РЭС | Подстанция 110/6кВ Ярославль-Главный | 110 кВ |  |  |  |  | 6,0 кВ | СШ-1 | Ф-17 ПС Ярославль Главный (потр.) | Ячейка присоединения | КЛ 6кВ № 17 ПС Ярославль Главный (потр.) | [5 empty] | ТП 210 | СШ-1 | яч. К Низкой стороне Ярославль-Главный 110 кВ РУ-6 кВ |  | СШ-1 | яч. 1 | Ячейка присоединения | ЛЭП-1 | Ярославская обл, г Ярославль, ул Садоводческая, д 38 кв 2 |  | Приборы с поддержкой протокола СПОДЭС - МИР С-05 (СПОДЭС) | 48184921526331 | 11.01.2022 | 15.02.2022 | 11.01.2022 |  | 3 | 1 | 1 | [6 empty] | 6331 | Высокий уровень доступа (HLS) | 00000000 |  | 48447522015644 (МИР - МИР МК-01А)¦Класс=Маршрут через МИР МК-01¦Приоритет=0¦Категория=Комбинированный¦Читать данные из УСПД=True |  | Ярославский городской РЭС
cb158aec-a8fa-4ec8-b5ee-533a938f1bc4 | Ярэнерго | Ярославский городской РЭС | Подстанция 110/6кВ Ярославль-Главный | 110 кВ |  |  |  |  | 6,0 кВ | СШ-1 | Ф-17 ПС Ярославль Главный (потр.) | Ячейка присоединения | КЛ 6кВ № 17 ПС Ярославль Главный (потр.) | [5 empty] | ТП 210 | СШ-1 | яч. К Низкой стороне Ярославль-Главный 110 кВ РУ-6 кВ |  | СШ-1 | яч. 1 | Ячейка присоединения | ЛЭП-1 | Ярославская обл, г Ярославль, ул Садоводческая, д 40 кв 1 |  | Приборы с поддержкой протокола СПОДЭС - МИР С-05 (СПОДЭС) | 48184921526110 | 11.01.2022 | 15.02.2022 | 11.01.2022 |  | 3 | 1 | 1 | [6 empty] | 6110 | Высокий уровень доступа (HLS) | 00000000 |  | 48447522015644 (МИР - МИР МК-01А)¦Класс=Маршрут через МИР МК-01¦Приоритет=0¦Категория=Комбинированный¦Читать данные из УСПД=True |  | Ярославский городской РЭС
55925bb3-586e-4944-b365-af40d6e1afa0 | Ярэнерго | Ярославский РЭС | Подстанция 35/10кВ Моделово-2 | 35 кВ |  |  |  |  | 10 кВ | СШ-2 | Ф-4 Левцово | Ячейка присоединения | ВЛ 10кВ № 04 Левцово ПС Моделово-2 | [5 empty] | ТП 410 (Болково) Мо/4 | СШ-1 | ПС Моделово-2 Ф-4 |  | СШ-1 | яч. 1 | Ячейка присоединения | ЛЭП-1 | Ярославская обл, Ярославский р-н, деревня Болково, д Продается |  | Приборы с поддержкой протокола СПОДЭС - МИР С-05 (СПОДЭС) | 48184922027171 | 11.01.2022 | 14.02.2022 | 11.01.2022 |  | 3 | 1 | 1 | [6 empty] | 7171 | Высокий уровень доступа (HLS) | 00000000 |  | 48447521126081 (МИР - МИР МК-01А)¦Класс=Маршрут через МИР МК-01¦Приоритет=0¦Категория=Комбинированный¦Читать данные из УСПД=True |  | Ярославский РЭС
99d6fb9e-380c-415a-a126-e9288c215600 | Ярэнерго | Ярославский РЭС | Подстанция 35/10кВ Моделово-2 | 35 кВ |  |  |  |  | 10 кВ | СШ-2 | Ф-4 Левцово | Ячейка присоединения | ВЛ 10кВ № 04 Левцово ПС Моделово-2 | [5 empty] | ТП 434 (Левцово) Мо/4 | СШ-1 | ПС Моделово-2 Ф-4 |  | СШ-1 | яч. 1 | Ячейка присоединения | ЛЭП-1 | Ярославская обл, Ярославский р-н, деревня Левцово, д 9 Дальний |  | Приборы с поддержкой протокола СПОДЭС - МИР С-05 (СПОДЭС) | 48184921527431 | 11.01.2022 | 14.02.2022 | 11.01.2022 |  | 3 | 1 | 1 | [6 empty] | 7431 | Высокий уровень доступа (HLS) | 00000000 |  | 48447521126078 (МИР - МИР МК-01А)¦Класс=Маршрут через МИР МК-01¦Приоритет=0¦Категория=Комбинированный¦Читать данные из УСПД=True |  | Ярославский РЭС
c8c6cccf-0acf-4abc-a200-ee50e1f79e7f | Ярэнерго | Ярославский городской РЭС | Подстанция 110/6кВ Ярославль-Главный | 110 кВ |  |  |  |  | 6,0 кВ | СШ-1 | Ф-17 ПС Ярославль Главный (потр.) | Ячейка присоединения | КЛ 6кВ № 17 ПС Ярославль Главный (потр.) | [5 empty] | ТП 210 | СШ-1 | яч. К Низкой стороне Ярославль-Главный 110 кВ РУ-6 кВ |  | СШ-1 | яч. 1 | Ячейка присоединения | ЛЭП-1 | Ярославская обл, г Ярославль, ул Садоводческая, д 40 кв 2 |  | Приборы с поддержкой протокола СПОДЭС - МИР С-05 (СПОДЭС) | 48184921526457 | 11.01.2022 | 15.02.2022 | 11.01.2022 |  | 3 | 1 | 1 | [6 empty] | 6457 | Высокий уровень доступа (HLS) | 00000000 |  | 48447522015644 (МИР - МИР МК-01А)¦Класс=Маршрут через МИР МК-01¦Приоритет=0¦Категория=Комбинированный¦Читать данные из УСПД=True |  | Ярославский городской РЭС
7eb53ec6-8b6b-4e71-ae0f-8205fda46cbe | Ярэнерго | Ярославский РЭС | Подстанция 35/10кВ Моделово-2 | 35 кВ |  |  |  |  | 10 кВ | СШ-2 | Ф-4 Левцово | Ячейка присоединения | ВЛ 10кВ № 04 Левцово ПС Моделово-2 | [5 empty] | ТП 484 (Якалово) Мо/4 | СШ-1 | ПС Моделово-2 Ф-4 |  | СШ-1 | яч. 1 | Ячейка присоединения | ЛЭП-1 | Ярославская обл, Ярославский р-н, деревня Якалово, д 10 |  | Приборы с поддержкой протокола СПОДЭС - МИР С-05 (СПОДЭС) | 48184922011002 | 11.01.2022 | 18.02.2022 | 11.01.2022 |  | 3 | 1 | 1 | [6 empty] | 1002 | Высокий уровень доступа (HLS) | 00000000 |  | 48447521126094 (МИР - МИР МК-01А)¦Класс=Маршрут через МИР МК-01¦Приоритет=0¦Категория=Комбинированный¦Читать данные из УСПД=True |  | Ярославский РЭС
26c74bf4-358a-4543-a145-44e4cc824195 | Ярэнерго | Ярославский городской РЭС | Подстанция 110/6кВ Ярославль-Главный | 110 кВ |  |  |  |  | 6,0 кВ | СШ-1 | Ф-17 ПС Ярославль Главный (потр.) | Ячейка присоединения | КЛ 6кВ № 17 ПС Ярославль Главный (потр.) | [5 empty] | ТП 210 | СШ-1 | яч. К Низкой стороне Ярославль-Главный 110 кВ РУ-6 кВ |  | СШ-1 | яч. 1 | Ячейка присоединения | ЛЭП-1 | Ярославская обл, г Ярославль, ул Садоводческая, д 42 |  | Приборы с поддержкой протокола СПОДЭС - МИР С-05 (СПОДЭС) | 48184921526133 | 11.01.2022 | 15.02.2022 | 11.01.2022 |  | 3 | 1 | 1 | [6 empty] | 6133 | Высокий уровень доступа (HLS) | 00000000 |  | 48447522015644 (МИР - МИР МК-01А)¦Класс=Маршрут через МИР МК-01¦Приоритет=0¦Категория=Комбинированный¦Читать данные из УСПД=True |  | Ярославский городской РЭС
cb24c55e-b177-4a6e-bdf2-3d34e56ea36f | Ярэнерго | Ярославский РЭС | Подстанция 35/10кВ Моделово-2 | 35 кВ |  |  |  |  | 10 кВ | СШ-2 | Ф-4 Левцово | Ячейка присоединения | ВЛ 10кВ № 04 Левцово ПС Моделово-2 | [5 empty] | ТП 434 (Левцово) Мо/4 | СШ-1 | ПС Моделово-2 Ф-4 |  | СШ-1 | яч. 1 | Ячейка присоединения | ЛЭП-1 | Ярославская обл, Ярославский р-н, деревня Левцово, д Гараж 48202422019437 |  | Приборы с поддержкой протокола СПОДЭС - МИР С-04 (СПОДЭС) | 48202422019437 | 11.01.2022 | 14.02.2022 | 11.01.2022 |  | 3 | 1 | 1 | [6 empty] | 9437 | Высокий уровень доступа (HLS) | 00000000 |  | 48447521126078 (МИР - МИР МК-01А)¦Класс=Маршрут через МИР МК-01¦Приоритет=0¦Категория=Комбинированный¦Читать данные из УСПД=True |  | Ярославский РЭС
64ed162b-8f9d-4f8e-ade3-cd44a4bf8a2f | Ярэнерго | Ярославский РЭС | Подстанция 35/10кВ Моделово-2 | 35 кВ |  |  |  |  | 10 кВ | СШ-2 | Ф-4 Левцово | Ячейка присоединения | ВЛ 10кВ № 04 Левцово ПС Моделово-2 | [5 empty] | ТП 410 (Болково) Мо/4 | СШ-1 | ПС Моделово-2 Ф-4 |  | СШ-1 | яч. 1 | Ячейка присоединения | ЛЭП-1 | Ярославская обл, Ярославский р-н, деревня Болково, д Синий дом на въезде |  | Приборы с поддержкой протокола СПОДЭС - МИР С-05 (СПОДЭС) | 48184922026867 | 11.01.2022 | 14.02.2022 | 11.01.2022 |  | 3 | 1 | 1 | [6 empty] | 6867 | Высокий уровень доступа (HLS) | 00000000 |  | 48447521126081 (МИР - МИР МК-01А)¦Класс=Маршрут через МИР МК-01¦Приоритет=0¦Категория=Комбинированный¦Читать данные из УСПД=True |  | Ярославский РЭС
d3e52b5f-28bc-4e4f-80dc-a37e730f56b4 | Ярэнерго | Ярославский РЭС | Подстанция 35/10кВ Моделово-2 | 35 кВ |  |  |  |  | 10 кВ | СШ-2 | Ф-4 Левцово | Ячейка присоединения | ВЛ 10кВ № 04 Левцово ПС Моделово-2 | [5 empty] | ТП 484 (Якалово) Мо/4 | СШ-1 | ПС Моделово-2 Ф-4 |  | СШ-1 | яч. 1 | Ячейка присоединения | ЛЭП-1 | Ярославская обл, Ярославский р-н, деревня Якалово, д 11 |  | Приборы с поддержкой протокола СПОДЭС - Нартис-И300 (СПОДЭС) | 23230225307 | 01.06.2023 | 25.02.2024 | 01.06.2023 |  | 3 | 1 | 1 | [6 empty] | 17 | Высокий уровень доступа (HLS) | 0000000100000001 | Исходящее TCP-соединение¦IP-адрес или DNS-имя=10.227.58.182¦Порт=4059¦Приоритет=0¦Категория=Комбинированный |  |  | Корневая область видимости/Ярославский РЭС
abc9a0ae-45f9-4b34-baaa-d9c0c7abb8fe | Ярэнерго | Ярославский городской РЭС | Подстанция 110/6кВ Ярославль-Главный | 110 кВ |  |  |  |  | 6,0 кВ | СШ-1 | Ф-17 ПС Ярославль Главный (потр.) | Ячейка присоединения | КЛ 6кВ № 17 ПС Ярославль Главный (потр.) | [5 empty] | ТП 210 | СШ-1 | яч. К Низкой стороне Ярославль-Главный 110 кВ РУ-6 кВ |  | СШ-1 | яч. 1 | Ячейка присоединения | ЛЭП-1 | Ярославская обл, г Ярославль, ул Садоводческая, д 44 кв 1 |  | Приборы с поддержкой протокола СПОДЭС - МИР С-05 (СПОДЭС) | 48184921526367 | 11.01.2022 | 15.02.2022 | 11.01.2022 |  | 3 | 1 | 1 | [6 empty] | 6367 | Высокий уровень доступа (HLS) | 00000000 |  | 48447522015644 (МИР - МИР МК-01А)¦Класс=Маршрут через МИР МК-01¦Приоритет=0¦Категория=Комбинированный¦Читать данные из УСПД=True |  | Ярославский городской РЭС
9708f5ec-dc9b-4ccd-9b94-af31c823db76 | Ярэнерго | Ярославский РЭС | Подстанция 35/10кВ Моделово-2 | 35 кВ |  |  |  |  | 10 кВ | СШ-2 | Ф-4 Левцово | Ячейка присоединения | ВЛ 10кВ № 04 Левцово ПС Моделово-2 | [5 empty] | ТП 434 (Левцово) Мо/4 | СШ-1 | ПС Моделово-2 Ф-4 |  | СШ-1 | яч. 1 | Ячейка присоединения | ЛЭП-1 | Ярославская обл, Ярославский р-н, деревня Левцово, д Напротив дома №1 |  | Приборы с поддержкой протокола СПОДЭС - МИР С-04 (СПОДЭС) | 48202422011915 | 11.01.2022 | 14.02.2022 | 11.01.2022 |  | 3 | 1 | 1 | [6 empty] | 1915 | Высокий уровень доступа (HLS) | 00000000 |  | 48447521126078 (МИР - МИР МК-01А)¦Класс=Маршрут через МИР МК-01¦Приоритет=0¦Категория=Комбинированный¦Читать данные из УСПД=True |  | Ярославский РЭС
498aa22c-e64a-446c-aebf-66b95cc00486 | Ярэнерго | Ярославский городской РЭС | Подстанция 110/6кВ Ярославль-Главный | 110 кВ |  |  |  |  | 6,0 кВ | СШ-1 | Ф-17 ПС Ярославль Главный (потр.) | Ячейка присоединения | КЛ 6кВ № 17 ПС Ярославль Главный (потр.) | [5 empty] | ТП 210 | СШ-1 | яч. К Низкой стороне Ярославль-Главный 110 кВ РУ-6 кВ |  | СШ-1 | яч. 1 | Ячейка присоединения | ЛЭП-1 | Ярославская обл, г Ярославль, ул Садоводческая, д 44 кв 2 |  | Приборы с поддержкой протокола СПОДЭС - МИР С-05 (СПОДЭС) | 48184921526258 | 11.01.2022 | 15.02.2022 | 11.01.2022 |  | 3 | 1 | 1 | [6 empty] | 6258 | Высокий уровень доступа (HLS) | 00000000 |  | 48447522015644 (МИР - МИР МК-01А)¦Класс=Маршрут через МИР МК-01¦Приоритет=0¦Категория=Комбинированный¦Читать данные из УСПД=True |  | Ярославский городской РЭС
be968c31-bdd5-4650-80c2-6f1cef9b4f5c | Ярэнерго | Ярославский городской РЭС | Подстанция 110/6кВ Ярославль-Главный | 110 кВ |  |  |  |  | 6,0 кВ | СШ-1 | Ф-17 ПС Ярославль Главный (потр.) | Ячейка присоединения | КЛ 6кВ № 17 ПС Ярославль Главный (потр.) | [5 empty] | ТП 210 | СШ-1 | яч. К Низкой стороне Ярославль-Главный 110 кВ РУ-6 кВ |  | СШ-1 | яч. 1 | Ячейка присоединения | ЛЭП-1 | Ярославская обл, г Ярославль, ул Садоводческая, д 46 кв 1 |  | Приборы с поддержкой протокола СПОДЭС - МИР С-05 (СПОДЭС) | 48184921525873 | 11.01.2022 | 15.02.2022 | 11.01.2022 |  | 3 | 1 | 1 | [6 empty] | 5873 | Высокий уровень доступа (HLS) | 00000000 |  | 48447522015644 (МИР - МИР МК-01А)¦Класс=Маршрут через МИР МК-01¦Приоритет=0¦Категория=Комбинированный¦Читать данные из УСПД=True |  | Ярославский городской РЭС
a6c21942-f6f8-49d1-b59a-895506a810a5 | Ярэнерго | Ярославский городской РЭС | Подстанция 110/6кВ Ярославль-Главный | 110 кВ |  |  |  |  | 6,0 кВ | СШ-1 | Ф-17 ПС Ярославль Главный (потр.) | Ячейка присоединения | КЛ 6кВ № 17 ПС Ярославль Главный (потр.) | [5 empty] | ТП 210 | СШ-1 | яч. К Низкой стороне Ярославль-Главный 110 кВ РУ-6 кВ |  | СШ-1 | яч. 1 | Ячейка присоединения | ЛЭП-1 | Ярославская обл, г Ярославль, ул Садоводческая, д 46 кв 2 |  | Приборы с поддержкой протокола СПОДЭС - МИР С-05 (СПОДЭС) | 48184922019341 | 11.01.2022 | 15.02.2022 | 11.01.2022 |  | 3 | 1 | 1 | [6 empty] | 9341 | Высокий уровень доступа (HLS) | 00000000 |  | 48447522015644 (МИР - МИР МК-01А)¦Класс=Маршрут через МИР МК-01¦Приоритет=0¦Категория=Комбинированный¦Читать данные из УСПД=True |  | Ярославский городской РЭС
0b1924e6-42ee-498d-a041-d59640a957c0 | Ярэнерго | Ярославский РЭС | Подстанция 35/10кВ Моделово-2 | 35 кВ |  |  |  |  | 10 кВ | СШ-2 | Ф-4 Левцово | Ячейка присоединения | ВЛ 10кВ № 04 Левцово ПС Моделово-2 | [5 empty] | ТП 484 (Якалово) Мо/4 | СШ-1 | ПС Моделово-2 Ф-4 |  | СШ-1 | яч. 1 | Ячейка присоединения | ЛЭП-1 | Ярославская обл, Ярославский р-н, деревня Якалово, д 12 |  | Приборы с поддержкой протокола СПОДЭС - МИР С-05 (СПОДЭС) | 48184922010513 | 11.01.2022 | 18.02.2022 | 11.01.2022 |  | 3 | 1 | 1 | [6 empty] | 513 | Высокий уровень доступа (HLS) | 00000000 |  | 48447521126094 (МИР - МИР МК-01А)¦Класс=Маршрут через МИР МК-01¦Приоритет=0¦Категория=Комбинированный¦Читать данные из УСПД=True |  | Ярославский РЭС
47bb1ddb-06f8-41f6-b1c3-02ee861c90f3 | Ярэнерго | Ярославский РЭС | Подстанция 35/10кВ Моделово-2 | 35 кВ |  |  |  |  | 10 кВ | СШ-2 | Ф-4 Левцово | Ячейка присоединения | ВЛ 10кВ № 04 Левцово ПС Моделово-2 | [5 empty] | ТП 434 (Левцово) Мо/4 | СШ-1 | ПС Моделово-2 Ф-4 |  | СШ-1 | яч. 1 | Ячейка присоединения | ЛЭП-1 | Ярославская обл, Ярославский р-н, деревня Левцово, д Напротив дома №3 |  | Приборы с поддержкой протокола СПОДЭС - МИР С-04 (СПОДЭС) | 48202422011912 | 11.01.2022 | 14.02.2022 | 11.01.2022 |  | 3 | 1 | 1 | [6 empty] | 1912 | Высокий уровень доступа (HLS) | 00000000 |  | 48447521126078 (МИР - МИР МК-01А)¦Класс=Маршрут через МИР МК-01¦Приоритет=0¦Категория=Комбинированный¦Читать данные из УСПД=True |  | Ярославский РЭС
d96ce7b0-13dc-4702-8ed9-fe976b85624d | Ярэнерго | Ярославский городской РЭС | Подстанция 110/6кВ Ярославль-Главный | 110 кВ |  |  |  |  | 6,0 кВ | СШ-1 | Ф-17 ПС Ярославль Главный (потр.) | Ячейка присоединения | КЛ 6кВ № 17 ПС Ярославль Главный (потр.) | [5 empty] | ТП 211 | СШ-1 | яч. К Низкой стороне Ярославль-Главный 110 кВ РУ-6 кВ |  | СШ-1 | яч. 1 | Ячейка присоединения | ЛЭП-1 | Ярославская обл, г Ярославль, ул Кленовая, д 17 |  | Приборы с поддержкой протокола СПОДЭС - МИР С-04 (СПОДЭС) | 48202422011010 | 11.01.2022 | 17.02.2022 | 11.01.2022 |  | 3 | 1 | 1 | [6 empty] | 1010 | Высокий уровень доступа (HLS) | 00000000 |  | 48447521126075 (МИР - МИР МК-01А)¦Класс=Маршрут через МИР МК-01¦Приоритет=0¦Категория=Комбинированный¦Читать данные из УСПД=True |  | Ярославский городской РЭС
816ce63e-87aa-421e-a200-1ec395336940 | Ярэнерго | Ярославский РЭС | Подстанция 35/10кВ Моделово-2 | 35 кВ |  |  |  |  | 10 кВ | СШ-2 | Ф-4 Левцово | Ячейка присоединения | ВЛ 10кВ № 04 Левцово ПС Моделово-2 | [5 empty] | ТП 410 (Болково) Мо/4 | СШ-1 | ПС Моделово-2 Ф-4 |  | СШ-1 | яч. 1 | Ячейка присоединения | ЛЭП-1 | Ярославская обл, Ярославский р-н, деревня Болково, д Справа от ст. счет. №1204133692 |  | Приборы с поддержкой протокола СПОДЭС - МИР С-05 (СПОДЭС) | 48184922026913 | 11.01.2022 | 14.02.2022 | 11.01.2022 |  | 3 | 1 | 1 | [6 empty] | 6913 | Высокий уровень доступа (HLS) | 00000000 |  | 48447521126081 (МИР - МИР МК-01А)¦Класс=Маршрут через МИР МК-01¦Приоритет=0¦Категория=Комбинированный¦Читать данные из УСПД=True |  | Ярославский РЭС
a70d66d9-7e4b-44d4-a0ab-beafae17c4ad | Ярэнерго | Ярославский городской РЭС | Подстанция 110/6кВ Ярославль-Главный | 110 кВ |  |  |  |  | 6,0 кВ | СШ-1 | Ф-17 ПС Ярославль Главный (потр.) | Ячейка присоединения | КЛ 6кВ № 17 ПС Ярославль Главный (потр.) | [5 empty] | ТП 211 | СШ-1 | яч. К Низкой стороне Ярославль-Главный 110 кВ РУ-6 кВ |  | СШ-1 | яч. 1 | Ячейка присоединения | ЛЭП-1 | Ярославская обл, г Ярославль, ул Механическая, д 14а |  | Приборы с поддержкой протокола СПОДЭС - МИР С-04 (СПОДЭС) | 48202422026244 | 11.01.2022 | 17.02.2022 | 11.01.2022 |  | 3 | 1 | 1 | [6 empty] | 6244 | Высокий уровень доступа (HLS) | 00000000 |  | 48447521126075 (МИР - МИР МК-01А)¦Класс=Маршрут через МИР МК-01¦Приоритет=0¦Категория=Комбинированный¦Читать данные из УСПД=True |  | Ярославский городской РЭС
5209b121-3565-4341-8171-6e5bfb6f3423 | Ярэнерго | Ярославский городской РЭС | Подстанция 110/6кВ Ярославль-Главный | 110 кВ |  |  |  |  | 6,0 кВ | СШ-1 | Ф-17 ПС Ярославль Главный (потр.) | Ячейка присоединения | КЛ 6кВ № 17 ПС Ярославль Главный (потр.) | [5 empty] | ТП 211 | СШ-1 | яч. К Низкой стороне Ярославль-Главный 110 кВ РУ-6 кВ |  | СШ-1 | яч. 1 | Ячейка присоединения | ЛЭП-1 | Ярославская обл, г Ярославль, ул Механическая, д 2 |  | Приборы с поддержкой протокола СПОДЭС - МИР С-04 (СПОДЭС) | 48202422028337 | 11.01.2022 | 17.02.2022 | 11.01.2022 |  | 3 | 1 | 1 | [6 empty] | 8337 | Высокий уровень доступа (HLS) | 00000000 |  | 48447521126075 (МИР - МИР МК-01А)¦Класс=Маршрут через МИР МК-01¦Приоритет=0¦Категория=Комбинированный¦Читать данные из УСПД=True |  | Ярославский городской РЭС
3aa871f8-ac64-4c3e-af05-893378151229 | Ярэнерго | Ярославский РЭС | Подстанция 35/10кВ Моделово-2 | 35 кВ |  |  |  |  | 10 кВ | СШ-2 | Ф-4 Левцово | Ячейка присоединения | ВЛ 10кВ № 04 Левцово ПС Моделово-2 | [5 empty] | ТП 434 (Левцово) Мо/4 | СШ-1 | ПС Моделово-2 Ф-4 |  | СШ-1 | яч. 1 | Ячейка присоединения | ЛЭП-1 | Ярославская обл, Ярославский р-н, деревня Левцово, д Напротив дома №5 |  | Приборы с поддержкой протокола СПОДЭС - МИР С-04 (СПОДЭС) | 48202422015184 | 11.01.2022 | 14.02.2022 | 11.01.2022 |  | 3 | 1 | 1 | [6 empty] | 5184 | Высокий уровень доступа (HLS) | 00000000 |  | 48447521126078 (МИР - МИР МК-01А)¦Класс=Маршрут через МИР МК-01¦Приоритет=0¦Категория=Комбинированный¦Читать данные из УСПД=True |  | Ярославский РЭС
2349f34d-95a2-40da-a6a2-30d13059220b | Ярэнерго | Ярославский РЭС | Подстанция 35/10кВ Моделово-2 | 35 кВ |  |  |  |  | 10 кВ | СШ-2 | Ф-4 Левцово | Ячейка присоединения | ВЛ 10кВ № 04 Левцово ПС Моделово-2 | [5 empty] | ТП 484 (Якалово) Мо/4 | СШ-1 | ПС Моделово-2 Ф-4 |  | СШ-1 | яч. 1 | Ячейка присоединения | ЛЭП-1 | Ярославская обл, Ярославский р-н, деревня Якалово, д 13 |  | Приборы с поддержкой протокола СПОДЭС - МИР С-05 (СПОДЭС) | 48184922010519 | 11.01.2022 | 18.02.2022 | 11.01.2022 |  | 3 | 1 | 1 | [6 empty] | 519 | Высокий уровень доступа (HLS) | 00000000 |  | 48447521126094 (МИР - МИР МК-01А)¦Класс=Маршрут через МИР МК-01¦Приоритет=0¦Категория=Комбинированный¦Читать данные из УСПД=True |  | Ярославский РЭС
d9d92e79-feca-458a-b78d-b68da303dcfc | Ярэнерго | Ярославский городской РЭС | Подстанция 110/6кВ Ярославль-Главный | 110 кВ |  |  |  |  | 6,0 кВ | СШ-1 | Ф-17 ПС Ярославль Главный (потр.) | Ячейка присоединения | КЛ 6кВ № 17 ПС Ярославль Главный (потр.) | [5 empty] | ТП 211 | СШ-1 | яч. К Низкой стороне Ярославль-Главный 110 кВ РУ-6 кВ |  | СШ-1 | яч. 1 | Ячейка присоединения | ЛЭП-1 | Ярославская обл, г Ярославль, ул Парниковая, д 25 |  | Приборы с поддержкой протокола СПОДЭС - МИР С-04 (СПОДЭС) | 48202422010776 | 11.01.2022 | 17.02.2022 | 11.01.2022 |  | 3 | 1 | 1 | [6 empty] | 776 | Высокий уровень доступа (HLS) | 00000000 |  | 48447521126075 (МИР - МИР МК-01А)¦Класс=Маршрут через МИР МК-01¦Приоритет=0¦Категория=Комбинированный¦Читать данные из УСПД=True |  | Ярославский городской РЭС
2684bd89-eea3-4d30-bc78-f2ea73675720 | Ярэнерго | Ярославский РЭС | Подстанция 35/10кВ Моделово-2 | 35 кВ |  |  |  |  | 10 кВ | СШ-2 | Ф-4 Левцово | Ячейка присоединения | ВЛ 10кВ № 04 Левцово ПС Моделово-2 | [5 empty] | ТП 410 (Болково) Мо/4 | СШ-1 | ПС Моделово-2 Ф-4 |  | СШ-1 | яч. 1 | Ячейка присоединения | ЛЭП-1 | Ярославская обл, Ярославский р-н, деревня Болково, д Ст. счет. №03000255 |  | Приборы с поддержкой протокола СПОДЭС - МИР С-04 (СПОДЭС) | 48202422013445 | 11.01.2022 | 14.02.2022 | 11.01.2022 |  | 3 | 1 | 1 | [6 empty] | 3445 | Высокий уровень доступа (HLS) | 00000000 |  | 48447521126081 (МИР - МИР МК-01А)¦Класс=Маршрут через МИР МК-01¦Приоритет=0¦Категория=Комбинированный¦Читать данные из УСПД=True |  | Ярославский РЭС
d6e5ffc1-90e0-4d48-a082-31a689c3a9d2 | Ярэнерго | Ярославский городской РЭС | Подстанция 110/6кВ Ярославль-Главный | 110 кВ |  |  |  |  | 6,0 кВ | СШ-1 | Ф-17 ПС Ярославль Главный (потр.) | Ячейка присоединения | КЛ 6кВ № 17 ПС Ярославль Главный (потр.) | [5 empty] | ТП 211 | СШ-1 | яч. К Низкой стороне Ярославль-Главный 110 кВ РУ-6 кВ |  | СШ-1 | яч. 1 | Ячейка присоединения | ЛЭП-1 | Ярославская обл, г Ярославль, ул Парниковая, д 25б |  | Приборы с поддержкой протокола СПОДЭС - МИР С-04 (СПОДЭС) | 48202422028326 | 11.01.2022 | 17.02.2022 | 11.01.2022 |  | 3 | 1 | 1 | [6 empty] | 8326 | Высокий уровень доступа (HLS) | 00000000 |  | 48447521126075 (МИР - МИР МК-01А)¦Класс=Маршрут через МИР МК-01¦Приоритет=0¦Категория=Комбинированный¦Читать данные из УСПД=True |  | Ярославский городской РЭС
28c37cb5-3581-471f-914e-533475c9df03 | Ярэнерго | Ярославский РЭС | Подстанция 35/10кВ Моделово-2 | 35 кВ |  |  |  |  | 10 кВ | СШ-2 | Ф-4 Левцово | Ячейка присоединения | ВЛ 10кВ № 04 Левцово ПС Моделово-2 | [5 empty] | ТП 434 (Левцово) Мо/4 | СШ-1 | ПС Моделово-2 Ф-4 |  | СШ-1 | яч. 1 | Ячейка присоединения | ЛЭП-1 | Ярославская обл, Ярославский р-н, деревня Левцово, д Опора 1-2 |  | Приборы с поддержкой протокола СПОДЭС - МИР С-04 (СПОДЭС) | 48202422028351 | 11.01.2022 | 14.02.2022 | 11.01.2022 |  | 3 | 1 | 1 | [6 empty] | 8351 | Высокий уровень доступа (HLS) | 00000000 |  | 48447521126078 (МИР - МИР МК-01А)¦Класс=Маршрут через МИР МК-01¦Приоритет=0¦Категория=Комбинированный¦Читать данные из УСПД=True |  | Ярославский РЭС
29e8ea9e-ec87-4fb4-84a0-f58de7cb4003 | Ярэнерго | Ярославский городской РЭС | Подстанция 110/6кВ Ярославль-Главный | 110 кВ |  |  |  |  | 6,0 кВ | СШ-1 | Ф-17 ПС Ярославль Главный (потр.) | Ячейка присоединения | КЛ 6кВ № 17 ПС Ярославль Главный (потр.) | [5 empty] | ТП 211 | СШ-1 | яч. К Низкой стороне Ярославль-Главный 110 кВ РУ-6 кВ |  | СШ-1 | яч. 1 | Ячейка присоединения | ЛЭП-1 | Ярославская обл, г Ярославль, ул Полярная, д 16 |  | Приборы с поддержкой протокола СПОДЭС - МИР С-04 (СПОДЭС) | 48202422010783 | 11.01.2022 | 17.02.2022 | 11.01.2022 |  | 3 | 1 | 1 | [6 empty] | 783 | Высокий уровень доступа (HLS) | 00000000 |  | 48447521126075 (МИР - МИР МК-01А)¦Класс=Маршрут через МИР МК-01¦Приоритет=0¦Категория=Комбинированный¦Читать данные из УСПД=True |  | Ярославский городской РЭС
cf9b0643-3b00-4c86-94b8-e3f329538d04 | Ярэнерго | Ярославский городской РЭС | Подстанция 110/6кВ Ярославль-Главный | 110 кВ |  |  |  |  | 6,0 кВ | СШ-1 | Ф-17 ПС Ярославль Главный (потр.) | Ячейка присоединения | КЛ 6кВ № 17 ПС Ярославль Главный (потр.) | [5 empty] | ТП 211 | СШ-1 | яч. К Низкой стороне Ярославль-Главный 110 кВ РУ-6 кВ |  | СШ-1 | яч. 1 | Ячейка присоединения | ЛЭП-1 | Ярославская обл, г Ярославль, ул Полярная, д 23а |  | Приборы с поддержкой протокола СПОДЭС - МИР С-04 (СПОДЭС) | 48202422087809 | 01.03.2022 | 02.06.2022 | 01.03.2022 |  | 3 | 1 | 1 | [6 empty] | 7809 | Высокий уровень доступа (HLS) | 00000000 |  | 48447521126075 (МИР - МИР МК-01А)¦Класс=Маршрут через МИР МК-01¦Приоритет=0¦Категория=Комбинированный¦Читать данные из УСПД=True |  | Ярославский городской РЭС
3d61e1be-0621-46ed-8287-ccc6497872be | Ярэнерго | Ярославский РЭС | Подстанция 35/10кВ Моделово-2 | 35 кВ |  |  |  |  | 10 кВ | СШ-2 | Ф-4 Левцово | Ячейка присоединения | ВЛ 10кВ № 04 Левцово ПС Моделово-2 | [5 empty] | ТП 484 (Якалово) Мо/4 | СШ-1 | ПС Моделово-2 Ф-4 |  | СШ-1 | яч. 1 | Ячейка присоединения | ЛЭП-1 | Ярославская обл, Ярославский р-н, деревня Якалово, д 14 |  | Приборы с поддержкой протокола СПОДЭС - МИР С-05 (СПОДЭС) | 48184922010840 | 11.01.2022 | 18.02.2022 | 11.01.2022 |  | 3 | 1 | 1 | [6 empty] | 840 | Высокий уровень доступа (HLS) | 00000000 |  | 48447521126094 (МИР - МИР МК-01А)¦Класс=Маршрут через МИР МК-01¦Приоритет=0¦Категория=Комбинированный¦Читать данные из УСПД=True |  | Ярославский РЭС
20d4a3ca-cd71-4a84-bc3b-afaff6f8ed82 | Ярэнерго | Ярославский городской РЭС | Подстанция 110/6кВ Ярославль-Главный | 110 кВ |  |  |  |  | 6,0 кВ | СШ-1 | Ф-17 ПС Ярославль Главный (потр.) | Ячейка присоединения | КЛ 6кВ № 17 ПС Ярославль Главный (потр.) | [5 empty] | ТП 211 | СШ-1 | яч. К Низкой стороне Ярославль-Главный 110 кВ РУ-6 кВ |  | СШ-1 | яч. 1 | Ячейка присоединения | ЛЭП-1 | Ярославская обл, г Ярославль, ул Полярная, д 24 |  | Приборы с поддержкой протокола СПОДЭС - МИР С-04 (СПОДЭС) | 48202422011999 | 11.01.2022 | 17.02.2022 | 11.01.2022 |  | 3 | 1 | 1 | [6 empty] | 1999 | Высокий уровень доступа (HLS) | 00000000 |  | 48447521126075 (МИР - МИР МК-01А)¦Класс=Маршрут через МИР МК-01¦Приоритет=0¦Категория=Комбинированный¦Читать данные из УСПД=True |  | Ярославский городской РЭС
c3dc7e13-d623-4861-abd9-933f71b2bfbf | Ярэнерго | Ярославский РЭС | Подстанция 35/10кВ Моделово-2 | 35 кВ |  |  |  |  | 10 кВ | СШ-2 | Ф-4 Левцово | Ячейка присоединения | ВЛ 10кВ № 04 Левцово ПС Моделово-2 | [5 empty] | ТП 434 (Левцово) Мо/4 | СШ-1 | ПС Моделово-2 Ф-4 |  | СШ-1 | яч. 1 | Ячейка присоединения | ЛЭП-1 | Ярославская обл, Ярославский р-н, деревня Левцово, д Опора 5 кв 1 |  | Приборы с поддержкой протокола СПОДЭС - МИР С-04 (СПОДЭС) | 48202422019451 | 11.01.2022 | 14.02.2022 | 11.01.2022 |  | 3 | 1 | 1 | [6 empty] | 9451 | Высокий уровень доступа (HLS) | 00000000 |  | 48447521126078 (МИР - МИР МК-01А)¦Класс=Маршрут через МИР МК-01¦Приоритет=0¦Категория=Комбинированный¦Читать данные из УСПД=True |  | Ярославский РЭС
62ace42b-710f-46ea-9b11-400149ab41aa | Ярэнерго | Ярославский городской РЭС | Подстанция 110/6кВ Ярославль-Главный | 110 кВ |  |  |  |  | 6,0 кВ | СШ-1 | Ф-17 ПС Ярославль Главный (потр.) | Ячейка присоединения | КЛ 6кВ № 17 ПС Ярославль Главный (потр.) | [5 empty] | ТП 211 | СШ-1 | яч. К Низкой стороне Ярославль-Главный 110 кВ РУ-6 кВ |  | СШ-1 | яч. 1 | Ячейка присоединения | ЛЭП-1 | Ярославская обл, г Ярославль, ул Полярная, д 27а |  | Приборы с поддержкой протокола СПОДЭС - МИР С-04 (СПОДЭС) | 48202422028281 | 11.01.2022 | 17.02.2022 | 11.01.2022 |  | 3 | 1 | 1 | [6 empty] | 8281 | Высокий уровень доступа (HLS) | 00000000 |  | 48447521126075 (МИР - МИР МК-01А)¦Класс=Маршрут через МИР МК-01¦Приоритет=0¦Категория=Комбинированный¦Читать данные из УСПД=True |  | Ярославский городской РЭС
f35079d8-41dd-4557-bf57-fa9cbe014370 | Ярэнерго | Ярославский РЭС | Подстанция 35/10кВ Моделово-2 | 35 кВ |  |  |  |  | 10 кВ | СШ-2 | Ф-4 Левцово | Ячейка присоединения | ВЛ 10кВ № 04 Левцово ПС Моделово-2 | [5 empty] | ТП 484 (Якалово) Мо/4 | СШ-1 | ПС Моделово-2 Ф-4 |  | СШ-1 | яч. 1 | Ячейка присоединения | ЛЭП-1 | Ярославская обл, Ярославский р-н, деревня Якалово, д 14а |  | Приборы с поддержкой протокола СПОДЭС - МИР С-05 (СПОДЭС) | 48184922011301 | 11.01.2022 | 18.02.2022 | 11.01.2022 |  | 3 | 1 | 1 | [6 empty] | 1301 | Высокий уровень доступа (HLS) | 00000000 |  | 48447521126094 (МИР - МИР МК-01А)¦Класс=Маршрут через МИР МК-01¦Приоритет=0¦Категория=Комбинированный¦Читать данные из УСПД=True |  | Ярославский РЭС
e0394c23-6293-43ce-b378-6c27969a8851 | Ярэнерго | Ярославский РЭС | Подстанция 35/10кВ Моделово-2 | 35 кВ |  |  |  |  | 10 кВ | СШ-2 | Ф-4 Левцово | Ячейка присоединения | ВЛ 10кВ № 04 Левцово ПС Моделово-2 | [5 empty] | ТП 434 (Левцово) Мо/4 | СШ-1 | ПС Моделово-2 Ф-4 |  | СШ-1 | яч. 1 | Ячейка присоединения | ЛЭП-1 | Ярославская обл, Ярославский р-н, деревня Левцово, д Опора 5 кв 2 |  | Приборы с поддержкой протокола СПОДЭС - МИР С-04 (СПОДЭС) | 48202422019707 | 11.01.2022 | 14.02.2022 | 11.01.2022 |  | 3 | 1 | 1 | [6 empty] | 9707 | Высокий уровень доступа (HLS) | 00000000 |  | 48447521126078 (МИР - МИР МК-01А)¦Класс=Маршрут через МИР МК-01¦Приоритет=0¦Категория=Комбинированный¦Читать данные из УСПД=True |  | Ярославский РЭС
b2d2822d-3af2-40cf-8729-6098f1b3f04d | Ярэнерго | Ярославский городской РЭС | Подстанция 110/6кВ Ярославль-Главный | 110 кВ |  |  |  |  | 6,0 кВ | СШ-1 | Ф-17 ПС Ярославль Главный (потр.) | Ячейка присоединения | КЛ 6кВ № 17 ПС Ярославль Главный (потр.) | [5 empty] | ТП 212 | СШ-1 | ПС Ярославль-Главный Ф-17 |  | СШ-1 | яч. 1 | Ячейка присоединения | ЛЭП-1 | Ярославская обл, г Ярославль, ул Бульварная, д 10 |  | Приборы с поддержкой протокола СПОДЭС - МИР С-05 (СПОДЭС) | 48184922010980 | 11.01.2022 | 17.02.2022 | 11.01.2022 |  | 3 | 1 | 1 | [6 empty] | 980 | Высокий уровень доступа (HLS) | 00000000 |  | 48447522015624 (МИР - МИР МК-01А)¦Класс=Маршрут через МИР МК-01¦Приоритет=0¦Категория=Комбинированный¦Читать данные из УСПД=True |  | Ярославский городской РЭС
650432f3-c780-4d0c-9128-6a753a19860e | Ярэнерго | Ярославский городской РЭС | Подстанция 110/6кВ Ярославль-Главный | 110 кВ |  |  |  |  | 6,0 кВ | СШ-1 | Ф-17 ПС Ярославль Главный (потр.) | Ячейка присоединения | КЛ 6кВ № 17 ПС Ярославль Главный (потр.) | [5 empty] | ТП 212 | СШ-1 | ПС Ярославль-Главный Ф-17 |  | СШ-1 | яч. 1 | Ячейка присоединения | ЛЭП-1 | Ярославская обл, г Ярославль, ул Бульварная, д 12 |  | Приборы с поддержкой протокола СПОДЭС - МИР С-05 (СПОДЭС) | 48184922010060 | 11.01.2022 | 17.02.2022 | 11.01.2022 |  | 3 | 1 | 1 | [6 empty] | 60 | Высокий уровень доступа (HLS) | 00000000 |  | 48447522015624 (МИР - МИР МК-01А)¦Класс=Маршрут через МИР МК-01¦Приоритет=0¦Категория=Комбинированный¦Читать данные из УСПД=True |  | Ярославский городской РЭС
6a996ad9-b0bf-4918-b40a-3ba2b2282783 | Ярэнерго | Ярославский РЭС | Подстанция 35/10кВ Моделово-2 | 35 кВ |  |  |  |  | 10 кВ | СШ-2 | Ф-4 Левцово | Ячейка присоединения | ВЛ 10кВ № 04 Левцово ПС Моделово-2 | [5 empty] | ТП 434 (Левцово) Мо/4 | СШ-1 | ПС Моделово-2 Ф-4 |  | СШ-1 | яч. 1 | Ячейка присоединения | ЛЭП-1 | Ярославская обл, Ярославский р-н, деревня Левцово, д Опора 5 кв 3 |  | Приборы с поддержкой протокола СПОДЭС - МИР С-04 (СПОДЭС) | 48202422014627 | 11.01.2022 | 14.02.2022 | 11.01.2022 |  | 3 | 1 | 1 | [6 empty] | 4627 | Высокий уровень доступа (HLS) | 00000000 |  | 48447521126078 (МИР - МИР МК-01А)¦Класс=Маршрут через МИР МК-01¦Приоритет=0¦Категория=Комбинированный¦Читать данные из УСПД=True |  | Ярославский РЭС
e901237d-2292-4c70-9a93-5b45d543929d | Ярэнерго | Ярославский городской РЭС | Подстанция 110/6кВ Ярославль-Главный | 110 кВ |  |  |  |  | 6,0 кВ | СШ-1 | Ф-17 ПС Ярославль Главный (потр.) | Ячейка присоединения | КЛ 6кВ № 17 ПС Ярославль Главный (потр.) | [5 empty] | ТП 212 | СШ-1 | ПС Ярославль-Главный Ф-17 |  | СШ-1 | яч. 1 | Ячейка присоединения | ЛЭП-1 | Ярославская обл, г Ярославль, ул Бульварная, д 14 кв 1 |  | Приборы с поддержкой протокола СПОДЭС - МИР С-05 (СПОДЭС) | 48184922019365 | 11.01.2022 | 17.02.2022 | 11.01.2022 |  | 3 | 1 | 1 | [6 empty] | 9365 | Высокий уровень доступа (HLS) | 00000000 |  | 48447522015624 (МИР - МИР МК-01А)¦Класс=Маршрут через МИР МК-01¦Приоритет=0¦Категория=Комбинированный¦Читать данные из УСПД=True |  | Ярославский городской РЭС
304242a6-ad62-48f8-924d-b14fa27e16cd | Ярэнерго | Ярославский РЭС | Подстанция 35/10кВ Моделово-2 | 35 кВ |  |  |  |  | 10 кВ | СШ-2 | Ф-4 Левцово | Ячейка присоединения | ВЛ 10кВ № 04 Левцово ПС Моделово-2 | [5 empty] | ТП 484 (Якалово) Мо/4 | СШ-1 | ПС Моделово-2 Ф-4 |  | СШ-1 | яч. 1 | Ячейка присоединения | ЛЭП-1 | Ярославская обл, Ярославский р-н, деревня Якалово, д 15 |  | Приборы с поддержкой протокола СПОДЭС - МИР С-05 (СПОДЭС) | 48184921525787 | 11.01.2022 | 18.02.2022 | 11.01.2022 |  | 3 | 1 | 1 | [6 empty] | 5787 | Высокий уровень доступа (HLS) | 00000000 |  | 48447521126094 (МИР - МИР МК-01А)¦Класс=Маршрут через МИР МК-01¦Приоритет=0¦Категория=Комбинированный¦Читать данные из УСПД=True |  | Ярославский РЭС
6df1d509-d9b0-406a-8109-513ce6c3f85e | Ярэнерго | Ярославский городской РЭС | Подстанция 110/6кВ Ярославль-Главный | 110 кВ |  |  |  |  | 6,0 кВ | СШ-1 | Ф-17 ПС Ярославль Главный (потр.) | Ячейка присоединения | КЛ 6кВ № 17 ПС Ярославль Главный (потр.) | [5 empty] | ТП 212 | СШ-1 | ПС Ярославль-Главный Ф-17 |  | СШ-1 | яч. 1 | Ячейка присоединения | ЛЭП-1 | Ярославская обл, г Ярославль, ул Бульварная, д 14 кв 2 |  | Приборы с поддержкой протокола СПОДЭС - МИР С-05 (СПОДЭС) | 48184922019380 | 11.01.2022 | 17.02.2022 | 11.01.2022 |  | 3 | 1 | 1 | [6 empty] | 9380 | Высокий уровень доступа (HLS) | 00000000 |  | 48447522015624 (МИР - МИР МК-01А)¦Класс=Маршрут через МИР МК-01¦Приоритет=0¦Категория=Комбинированный¦Читать данные из УСПД=True |  | Ярославский городской РЭС
adc5279c-ee80-463d-ab34-4e691f7c8350 | Ярэнерго | Ярославский РЭС | Подстанция 35/10кВ Моделово-2 | 35 кВ |  |  |  |  | 10 кВ | СШ-2 | Ф-4 Левцово | Ячейка присоединения | ВЛ 10кВ № 04 Левцово ПС Моделово-2 | [5 empty] | ТП 434 (Левцово) Мо/4 | СШ-1 | ПС Моделово-2 Ф-4 |  | СШ-1 | яч. 1 | Ячейка присоединения | ЛЭП-1 | Ярославская обл, Ярославский р-н, деревня Левцово, д Опора 8-1 |  | Приборы с поддержкой протокола СПОДЭС - МИР С-04 (СПОДЭС) | 48202422010779 | 11.01.2022 | 14.02.2022 | 11.01.2022 |  | 3 | 1 | 1 | [6 empty] | 779 | Высокий уровень доступа (HLS) | 00000000 |  | 48447521126078 (МИР - МИР МК-01А)¦Класс=Маршрут через МИР МК-01¦Приоритет=0¦Категория=Комбинированный¦Читать данные из УСПД=True |  | Ярославский РЭС
4a19ea75-7d5a-4dfc-8bc4-094db034e061 | Ярэнерго | Ярославский городской РЭС | Подстанция 110/6кВ Ярославль-Главный | 110 кВ |  |  |  |  | 6,0 кВ | СШ-1 | Ф-17 ПС Ярославль Главный (потр.) | Ячейка присоединения | КЛ 6кВ № 17 ПС Ярославль Главный (потр.) | [5 empty] | ТП 212 | СШ-1 | ПС Ярославль-Главный Ф-17 |  | СШ-1 | яч. 1 | Ячейка присоединения | ЛЭП-1 | Ярославская обл, г Ярославль, ул Бульварная, д 18 кв 1 |  | Приборы с поддержкой протокола СПОДЭС - МИР С-05 (СПОДЭС) | 48184922019371 | 11.01.2022 | 17.02.2022 | 11.01.2022 |  | 3 | 1 | 1 | [6 empty] | 9371 | Высокий уровень доступа (HLS) | 00000000 |  | 48447522015624 (МИР - МИР МК-01А)¦Класс=Маршрут через МИР МК-01¦Приоритет=0¦Категория=Комбинированный¦Читать данные из УСПД=True |  | Ярославский городской РЭС
405bdb54-9729-4652-ac8f-966f9d9c0d7b | Ярэнерго | Ярославский РЭС | Подстанция 35/10кВ Моделово-2 | 35 кВ |  |  |  |  | 10 кВ | СШ-2 | Ф-4 Левцово | Ячейка присоединения | ВЛ 10кВ № 04 Левцово ПС Моделово-2 | [5 empty] | ТП 484 (Якалово) Мо/4 | СШ-1 | ПС Моделово-2 Ф-4 |  | СШ-1 | яч. 1 | Ячейка присоединения | ЛЭП-1 | Ярославская обл, Ярославский р-н, деревня Якалово, д 16 |  | Приборы с поддержкой протокола СПОДЭС - МИР С-05 (СПОДЭС) | 48184921525864 | 11.01.2022 | 18.02.2022 | 11.01.2022 |  | 3 | 1 | 1 | [6 empty] | 5864 | Высокий уровень доступа (HLS) | 00000000 |  | 48447521126094 (МИР - МИР МК-01А)¦Класс=Маршрут через МИР МК-01¦Приоритет=0¦Категория=Комбинированный¦Читать данные из УСПД=True |  | Ярославский РЭС
004bd0f9-3745-4ec8-b257-f8d3c74c8aa9 | Ярэнерго | Ярославский городской РЭС | Подстанция 110/6кВ Ярославль-Главный | 110 кВ |  |  |  |  | 6,0 кВ | СШ-1 | Ф-17 ПС Ярославль Главный (потр.) | Ячейка присоединения | КЛ 6кВ № 17 ПС Ярославль Главный (потр.) | [5 empty] | ТП 212 | СШ-1 | ПС Ярославль-Главный Ф-17 |  | СШ-1 | яч. 1 | Ячейка присоединения | ЛЭП-1 | Ярославская обл, г Ярославль, ул Бульварная, д 18 кв 2 |  | Приборы с поддержкой протокола СПОДЭС - МИР С-05 (СПОДЭС) | 48184922011323 | 11.01.2022 | 17.02.2022 | 11.01.2022 |  | 3 | 1 | 1 | [6 empty] | 1323 | Высокий уровень доступа (HLS) | 00000000 |  | 48447522015624 (МИР - МИР МК-01А)¦Класс=Маршрут через МИР МК-01¦Приоритет=0¦Категория=Комбинированный¦Читать данные из УСПД=True |  | Ярославский городской РЭС
96e6d708-aa28-4e84-a293-2bb544228f8f | Ярэнерго | Ярославский РЭС | Подстанция 35/10кВ Моделово-2 | 35 кВ |  |  |  |  | 10 кВ | СШ-2 | Ф-4 Левцово | Ячейка присоединения | ВЛ 10кВ № 04 Левцово ПС Моделово-2 | [5 empty] | ТП 434 (Левцово) Мо/4 | СШ-1 | ПС Моделово-2 Ф-4 |  | СШ-1 | яч. 1 | Ячейка присоединения | ЛЭП-1 | Ярославская обл, Ярославский р-н, деревня Левцово, д Сарай рядом с 8 домом |  | Приборы с поддержкой протокола СПОДЭС - МИР С-05 (СПОДЭС) | 48184921527450 | 11.01.2022 | 14.02.2022 | 11.01.2022 |  | 3 | 1 | 1 | [6 empty] | 7450 | Высокий уровень доступа (HLS) | 00000000 |  | 48447521126078 (МИР - МИР МК-01А)¦Класс=Маршрут через МИР МК-01¦Приоритет=0¦Категория=Комбинированный¦Читать данные из УСПД=True |  | Ярославский РЭС
8e8599a6-0144-457f-a6df-df20dada7f02 | Ярэнерго | Ярославский РЭС | Подстанция 35/10кВ Моделово-2 | 35 кВ |  |  |  |  | 10 кВ | СШ-2 | Ф-4 Левцово | Ячейка присоединения | ВЛ 10кВ № 04 Левцово ПС Моделово-2 | [5 empty] | ТП 484 (Якалово) Мо/4 | СШ-1 | ПС Моделово-2 Ф-4 |  | СШ-1 | яч. 1 | Ячейка присоединения | ЛЭП-1 | Ярославская обл, Ярославский р-н, деревня Якалово, д 17 |  | Приборы с поддержкой протокола СПОДЭС - МИР С-05 (СПОДЭС) | 48184921525823 | 11.01.2022 | 18.02.2022 | 11.01.2022 |  | 3 | 1 | 1 | [6 empty] | 5823 | Высокий уровень доступа (HLS) | 00000000 |  | 48447521126094 (МИР - МИР МК-01А)¦Класс=Маршрут через МИР МК-01¦Приоритет=0¦Категория=Комбинированный¦Читать данные из УСПД=True |  | Ярославский РЭС
baa3aa12-4541-4981-8e21-aa08de87cfb5 | Ярэнерго | Ярославский городской РЭС | Подстанция 110/6кВ Ярославль-Главный | 110 кВ |  |  |  |  | 6,0 кВ | СШ-1 | Ф-17 ПС Ярославль Главный (потр.) | Ячейка присоединения | КЛ 6кВ № 17 ПС Ярославль Главный (потр.) | [5 empty] | ТП 212 | СШ-1 | ПС Ярославль-Главный Ф-17 |  | СШ-1 | яч. 1 | Ячейка присоединения | ЛЭП-1 | Ярославская обл, г Ярославль, ул Бульварная, д 2 |  | Приборы с поддержкой протокола СПОДЭС - МИР С-05 (СПОДЭС) | 48184922019286 | 11.01.2022 | 16.02.2022 | 11.01.2022 |  | 3 | 1 | 1 | [6 empty] | 9286 | Высокий уровень доступа (HLS) | 00000000 |  | 48447522015624 (МИР - МИР МК-01А)¦Класс=Маршрут через МИР МК-01¦Приоритет=0¦Категория=Комбинированный¦Читать данные из УСПД=True |  | Ярославский городской РЭС
7ae77e1e-4b65-473e-8c4e-f041de064fc2 | Ярэнерго | Ярославский РЭС | Подстанция 35/10кВ Моделово-2 | 35 кВ |  |  |  |  | 10 кВ | СШ-2 | Ф-4 Левцово | Ячейка присоединения | ВЛ 10кВ № 04 Левцово ПС Моделово-2 | [5 empty] | ТП 434 (Левцово) Мо/4 | СШ-1 | ПС Моделово-2 Ф-4 |  | СШ-1 | яч. 1 | Ячейка присоединения | ЛЭП-1 | Ярославская обл, Ярославский р-н, деревня Левцово, д Ферма |  | Приборы с поддержкой протокола СПОДЭС - МИР С-04 (СПОДЭС) | 48202422013997 | 11.01.2022 | 14.02.2022 | 11.01.2022 |  | 3 | 1 | 1 | [6 empty] | 3997 | Высокий уровень доступа (HLS) | 00000000 |  | 48447521126078 (МИР - МИР МК-01А)¦Класс=Маршрут через МИР МК-01¦Приоритет=0¦Категория=Комбинированный¦Читать данные из УСПД=True |  | Ярославский РЭС
ba56a5c4-ce2f-4f9d-bf1e-a458d816360b | Ярэнерго | Ярославский городской РЭС | Подстанция 110/6кВ Ярославль-Главный | 110 кВ |  |  |  |  | 6,0 кВ | СШ-1 | Ф-17 ПС Ярославль Главный (потр.) | Ячейка присоединения | КЛ 6кВ № 17 ПС Ярославль Главный (потр.) | [5 empty] | ТП 212 | СШ-1 | ПС Ярославль-Главный Ф-17 |  | СШ-1 | яч. 1 | Ячейка присоединения | ЛЭП-1 | Ярославская обл, г Ярославль, ул Бульварная, д 20 кв 1 |  | Приборы с поддержкой протокола СПОДЭС - МИР С-05 (СПОДЭС) | 48184922010263 | 11.01.2022 | 17.02.2022 | 11.01.2022 |  | 3 | 1 | 1 | [6 empty] | 263 | Высокий уровень доступа (HLS) | 00000000 |  | 48447522015624 (МИР - МИР МК-01А)¦Класс=Маршрут через МИР МК-01¦Приоритет=0¦Категория=Комбинированный¦Читать данные из УСПД=True |  | Ярославский городской РЭС
08d29db8-c4bf-4efe-8c76-b15e904fb2d9 | Ярэнерго | Ярославский городской РЭС | Подстанция 110/6кВ Ярославль-Главный | 110 кВ |  |  |  |  | 6,0 кВ | СШ-1 | Ф-17 ПС Ярославль Главный (потр.) | Ячейка присоединения | КЛ 6кВ № 17 ПС Ярославль Главный (потр.) | [5 empty] | ТП 212 | СШ-1 | ПС Ярославль-Главный Ф-17 |  | СШ-1 | яч. 1 | Ячейка присоединения | ЛЭП-1 | Ярославская обл, г Ярославль, ул Бульварная, д 20 кв 2 |  | Приборы с поддержкой протокола СПОДЭС - МИР С-05 (СПОДЭС) | 48184922019329 | 11.01.2022 | 17.02.2022 | 11.01.2022 |  | 3 | 1 | 1 | [6 empty] | 9329 | Высокий уровень доступа (HLS) | 00000000 |  | 48447522015624 (МИР - МИР МК-01А)¦Класс=Маршрут через МИР МК-01¦Приоритет=0¦Категория=Комбинированный¦Читать данные из УСПД=True |  | Ярославский городской РЭС
ffd60a2d-dadf-4b79-a7bd-c01fcd3e3e6d | Ярэнерго | Ярославский городской РЭС | Подстанция 110/6кВ Ярославль-Главный | 110 кВ |  |  |  |  | 6,0 кВ | СШ-1 | Ф-17 ПС Ярославль Главный (потр.) | Ячейка присоединения | КЛ 6кВ № 17 ПС Ярославль Главный (потр.) | [5 empty] | ТП 212 | СШ-1 | ПС Ярославль-Главный Ф-17 |  | СШ-1 | яч. 1 | Ячейка присоединения | ЛЭП-1 | Ярославская обл, г Ярославль, ул Бульварная, д 20 кв 3 |  | Приборы с поддержкой протокола СПОДЭС - МИР С-05 (СПОДЭС) | 48184922019339 | 11.01.2022 | 17.02.2022 | 11.01.2022 |  | 3 | 1 | 1 | [6 empty] | 9339 | Высокий уровень доступа (HLS) | 00000000 |  | 48447522015624 (МИР - МИР МК-01А)¦Класс=Маршрут через МИР МК-01¦Приоритет=0¦Категория=Комбинированный¦Читать данные из УСПД=True |  | Ярославский городской РЭС
7dda050e-6f5c-4355-96c0-da2aff4e52d5 | Ярэнерго | Ярославский городской РЭС | Подстанция 110/6кВ Ярославль-Главный | 110 кВ |  |  |  |  | 6,0 кВ | СШ-1 | Ф-17 ПС Ярославль Главный (потр.) | Ячейка присоединения | КЛ 6кВ № 17 ПС Ярославль Главный (потр.) | [5 empty] | ТП 212 | СШ-1 | ПС Ярославль-Главный Ф-17 |  | СШ-1 | яч. 1 | Ячейка присоединения | ЛЭП-1 | Ярославская обл, г Ярославль, ул Бульварная, д 22 |  | Приборы с поддержкой протокола СПОДЭС - МИР С-05 (СПОДЭС) | 48184922019310 | 11.01.2022 | 17.02.2022 | 11.01.2022 |  | 3 | 1 | 1 | [6 empty] | 9310 | Высокий уровень доступа (HLS) | 00000000 |  | 48447522015624 (МИР - МИР МК-01А)¦Класс=Маршрут через МИР МК-01¦Приоритет=0¦Категория=Комбинированный¦Читать данные из УСПД=True |  | Ярославский городской РЭС
cbe6a8af-4668-4e2b-babe-f12fcd89cd20 | Ярэнерго | Ярославский городской РЭС | Подстанция 110/6кВ Ярославль-Главный | 110 кВ |  |  |  |  | 6,0 кВ | СШ-1 | Ф-17 ПС Ярославль Главный (потр.) | Ячейка присоединения | КЛ 6кВ № 17 ПС Ярославль Главный (потр.) | [5 empty] | ТП 212 | СШ-1 | ПС Ярославль-Главный Ф-17 |  | СШ-1 | яч. 1 | Ячейка присоединения | ЛЭП-1 | Ярославская обл, г Ярославль, ул Бульварная, д 4 |  | Приборы с поддержкой протокола СПОДЭС - МИР С-05 (СПОДЭС) | 48184922010233 | 11.01.2022 | 16.02.2022 | 11.01.2022 |  | 3 | 1 | 1 | [6 empty] | 233 | Высокий уровень доступа (HLS) | 00000000 |  | 48447522015624 (МИР - МИР МК-01А)¦Класс=Маршрут через МИР МК-01¦Приоритет=0¦Категория=Комбинированный¦Читать данные из УСПД=True |  | Ярославский городской РЭС
b049628c-3311-471a-b421-f3b49044f7b3 | Ярэнерго | Ярославский городской РЭС | Подстанция 110/6кВ Ярославль-Главный | 110 кВ |  |  |  |  | 6,0 кВ | СШ-1 | Ф-17 ПС Ярославль Главный (потр.) | Ячейка присоединения | КЛ 6кВ № 17 ПС Ярославль Главный (потр.) | [5 empty] | ТП 212 | СШ-1 | ПС Ярославль-Главный Ф-17 |  | СШ-1 | яч. 1 | Ячейка присоединения | ЛЭП-1 | Ярославская обл, г Ярославль, ул Бульварная, д 6 |  | Приборы с поддержкой протокола СПОДЭС - МИР С-05 (СПОДЭС) | 48184922019337 | 11.01.2022 | 17.02.2022 | 11.01.2022 |  | 3 | 1 | 1 | [6 empty] | 9337 | Высокий уровень доступа (HLS) | 00000000 |  | 48447522015624 (МИР - МИР МК-01А)¦Класс=Маршрут через МИР МК-01¦Приоритет=0¦Категория=Комбинированный¦Читать данные из УСПД=True |  | Ярославский городской РЭС
cce81822-2856-428d-a9f3-ca92b5ff7d71 | Ярэнерго | Ярославский городской РЭС | Подстанция 110/6кВ Ярославль-Главный | 110 кВ |  |  |  |  | 6,0 кВ | СШ-1 | Ф-17 ПС Ярославль Главный (потр.) | Ячейка присоединения | КЛ 6кВ № 17 ПС Ярославль Главный (потр.) | [5 empty] | ТП 212 | СШ-1 | ПС Ярославль-Главный Ф-17 |  | СШ-1 | яч. 1 | Ячейка присоединения | ЛЭП-1 | Ярославская обл, г Ярославль, ул Врачебная, д 1 кв 1 |  | Приборы с поддержкой протокола СПОДЭС - МИР С-05 (СПОДЭС) | 48184922010225 | 11.01.2022 | 16.02.2022 | 11.01.2022 |  | 3 | 1 | 1 | [6 empty] | 225 | Высокий уровень доступа (HLS) | 00000000 |  | 48447522015624 (МИР - МИР МК-01А)¦Класс=Маршрут через МИР МК-01¦Приоритет=0¦Категория=Комбинированный¦Читать данные из УСПД=True |  | Ярославский городской РЭС
f72d79ed-1f6f-4ed5-bcff-ccfa0c92bc08 | Ярэнерго | Ярославский РЭС | Подстанция 35/10кВ Моделово-2 | 35 кВ |  |  |  |  | 10 кВ | СШ-2 | Ф-4 Левцово | Ячейка присоединения | ВЛ 10кВ № 04 Левцово ПС Моделово-2 | [5 empty] | ТП 410 (Болково) Мо/4 | СШ-1 | ПС Моделово-2 Ф-4 |  | СШ-1 | яч. 1 | Ячейка присоединения | ЛЭП-1 | Ярославская обл, Ярославский р-н, деревня Болково, д Ст. счет. №14250269 |  | Приборы с поддержкой протокола СПОДЭС - МИР С-04 (СПОДЭС) | 48202422012902 | 11.01.2022 | 14.02.2022 | 11.01.2022 |  | 3 | 1 | 1 | [6 empty] | 2902 | Высокий уровень доступа (HLS) | 00000000 |  | 48447521126081 (МИР - МИР МК-01А)¦Класс=Маршрут через МИР МК-01¦Приоритет=0¦Категория=Комбинированный¦Читать данные из УСПД=True |  | Ярославский РЭС
fd13d425-74c8-4e2e-a0e3-16ce4a749451 | Ярэнерго | Ярославский городской РЭС | Подстанция 110/6кВ Ярославль-Главный | 110 кВ |  |  |  |  | 6,0 кВ | СШ-1 | Ф-17 ПС Ярославль Главный (потр.) | Ячейка присоединения | КЛ 6кВ № 17 ПС Ярославль Главный (потр.) | [5 empty] | ТП 212 | СШ-1 | ПС Ярославль-Главный Ф-17 |  | СШ-1 | яч. 1 | Ячейка присоединения | ЛЭП-1 | Ярославская обл, г Ярославль, ул Врачебная, д 3 |  | Приборы с поддержкой протокола СПОДЭС - МИР С-04 (СПОДЭС) | 48202422012925 | 11.01.2022 | 16.02.2022 | 11.01.2022 |  | 3 | 1 | 1 | [6 empty] | 2925 | Высокий уровень доступа (HLS) | 00000000 |  | 48447522015624 (МИР - МИР МК-01А)¦Класс=Маршрут через МИР МК-01¦Приоритет=0¦Категория=Комбинированный¦Читать данные из УСПД=True |  | Ярославский городской РЭС
6dfeb41f-8d7c-49bd-8576-730f80bc5e5a | Ярэнерго | Ярославский городской РЭС | Подстанция 110/6кВ Ярославль-Главный | 110 кВ |  |  |  |  | 6,0 кВ | СШ-1 | Ф-17 ПС Ярославль Главный (потр.) | Ячейка присоединения | КЛ 6кВ № 17 ПС Ярославль Главный (потр.) | [5 empty] | ТП 212 | СШ-1 | ПС Ярославль-Главный Ф-17 |  | СШ-1 | яч. 1 | Ячейка присоединения | ЛЭП-1 | Ярославская обл, г Ярославль, ул Врачебная, д 1 кв 2 |  | Приборы с поддержкой протокола СПОДЭС - МИР С-05 (СПОДЭС) | 48184922010237 | 11.01.2022 | 16.02.2022 | 11.01.2022 |  | 3 | 1 | 1 | [6 empty] | 237 | Высокий уровень доступа (HLS) | 00000000 |  | 48447522015624 (МИР - МИР МК-01А)¦Класс=Маршрут через МИР МК-01¦Приоритет=0¦Категория=Комбинированный¦Читать данные из УСПД=True |  | Ярославский городской РЭС
50fb2b4a-3e6b-455e-9c0c-114d7d946b11 | Ярэнерго | Ярославский РЭС | Подстанция 35/10кВ Моделово-2 | 35 кВ |  |  |  |  | 10 кВ | СШ-2 | Ф-4 Левцово | Ячейка присоединения | ВЛ 10кВ № 04 Левцово ПС Моделово-2 | [5 empty] | ТП 451 (Подосениха) Мо/4 | СШ-1 | ПС Моделово-2 Ф-4 |  | СШ-1 | яч. 1 | Ячейка присоединения | ЛЭП-1 | Ярославская обл, Ярославский р-н, деревня Подосениха, д 10 |  | Приборы с поддержкой протокола СПОДЭС - МИР С-05 (СПОДЭС) | 48184922018903 | 11.01.2022 | 14.02.2022 | 11.01.2022 |  | 3 | 1 | 1 | [6 empty] | 8903 | Высокий уровень доступа (HLS) | 00000000 |  | 48447521126066 (МИР - МИР МК-01А)¦Класс=Маршрут через МИР МК-01¦Приоритет=0¦Категория=Комбинированный¦Читать данные из УСПД=True |  | Ярославский РЭС
0f91ce19-3752-480b-a652-d295dd83b618 | Ярэнерго | Ярославский городской РЭС | Подстанция 110/6кВ Ярославль-Главный | 110 кВ |  |  |  |  | 6,0 кВ | СШ-1 | Ф-17 ПС Ярославль Главный (потр.) | Ячейка присоединения | КЛ 6кВ № 17 ПС Ярославль Главный (потр.) | [5 empty] | ТП 212 | СШ-1 | ПС Ярославль-Главный Ф-17 |  | СШ-1 | яч. 1 | Ячейка присоединения | ЛЭП-1 | Ярославская обл, г Ярославль, ул Врачебная, д 3а |  | Приборы с поддержкой протокола СПОДЭС - МИР С-04 (СПОДЭС) | 48202422014626 | 11.01.2022 | 16.02.2022 | 11.01.2022 |  | 3 | 1 | 1 | [6 empty] | 4626 | Высокий уровень доступа (HLS) | 00000000 |  | 48447522015624 (МИР - МИР МК-01А)¦Класс=Маршрут через МИР МК-01¦Приоритет=0¦Категория=Комбинированный¦Читать данные из УСПД=True |  | Ярославский городской РЭС
eb390210-6be4-43fd-bd0c-f706322f9c78 | Ярэнерго | Ярославский городской РЭС | Подстанция 110/6кВ Ярославль-Главный | 110 кВ |  |  |  |  | 6,0 кВ | СШ-1 | Ф-17 ПС Ярославль Главный (потр.) | Ячейка присоединения | КЛ 6кВ № 17 ПС Ярославль Главный (потр.) | [5 empty] | ТП 212 | СШ-1 | ПС Ярославль-Главный Ф-17 |  | СШ-1 | яч. 1 | Ячейка присоединения | ЛЭП-1 | Ярославская обл, г Ярославль, ул Врачебная, д 3б |  | Приборы с поддержкой протокола СПОДЭС - МИР С-05 (СПОДЭС) | 48184922019368 | 11.01.2022 | 16.02.2022 | 11.01.2022 |  | 3 | 1 | 1 | [6 empty] | 9368 | Высокий уровень доступа (HLS) | 00000000 |  | 48447522015624 (МИР - МИР МК-01А)¦Класс=Маршрут через МИР МК-01¦Приоритет=0¦Категория=Комбинированный¦Читать данные из УСПД=True |  | Ярославский городской РЭС
b225a0e4-9a29-4c51-a6db-53dbcee4b930 | Ярэнерго | Ярославский РЭС | Подстанция 35/10кВ Моделово-2 | 35 кВ |  |  |  |  | 10 кВ | СШ-2 | Ф-4 Левцово | Ячейка присоединения | ВЛ 10кВ № 04 Левцово ПС Моделово-2 | [5 empty] | ТП 410 (Болково) Мо/4 | СШ-1 | ПС Моделово-2 Ф-4 |  | СШ-1 | яч. 1 | Ячейка присоединения | ЛЭП-1 | Ярославская обл, Ярославский р-н, деревня Болково, д Ст. счет. №14259697 |  | Приборы с поддержкой протокола СПОДЭС - МИР С-04 (СПОДЭС) | 48202422012913 | 11.01.2022 | 14.02.2022 | 11.01.2022 |  | 3 | 1 | 1 | [6 empty] | 2913 | Высокий уровень доступа (HLS) | 00000000 |  | 48447521126081 (МИР - МИР МК-01А)¦Класс=Маршрут через МИР МК-01¦Приоритет=0¦Категория=Комбинированный¦Читать данные из УСПД=True |  | Ярославский РЭС
6cc07fc8-8f93-4a65-89af-d68cf0f9e106 | Ярэнерго | Ярославский городской РЭС | Подстанция 110/6кВ Ярославль-Главный | 110 кВ |  |  |  |  | 6,0 кВ | СШ-1 | Ф-17 ПС Ярославль Главный (потр.) | Ячейка присоединения | КЛ 6кВ № 17 ПС Ярославль Главный (потр.) | [5 empty] | ТП 212 | СШ-1 | ПС Ярославль-Главный Ф-17 |  | СШ-1 | яч. 1 | Ячейка присоединения | ЛЭП-1 | Ярославская обл, г Ярославль, ул Врачебная, д 5 кв 1 |  | Приборы с поддержкой протокола СПОДЭС - МИР С-05 (СПОДЭС) | 48184922010339 | 11.01.2022 | 16.02.2022 | 11.01.2022 |  | 3 | 1 | 1 | [6 empty] | 339 | Высокий уровень доступа (HLS) | 00000000 |  | 48447522015624 (МИР - МИР МК-01А)¦Класс=Маршрут через МИР МК-01¦Приоритет=0¦Категория=Комбинированный¦Читать данные из УСПД=True |  | Ярославский городской РЭС
bbe90fa3-aa49-4da7-91b3-3b11774f3bd3 | Ярэнерго | Ярославский городской РЭС | Подстанция 110/6кВ Ярославль-Главный | 110 кВ |  |  |  |  | 6,0 кВ | СШ-1 | Ф-17 ПС Ярославль Главный (потр.) | Ячейка присоединения | КЛ 6кВ № 17 ПС Ярославль Главный (потр.) | [5 empty] | ТП 212 | СШ-1 | ПС Ярославль-Главный Ф-17 |  | СШ-1 | яч. 1 | Ячейка присоединения | ЛЭП-1 | Ярославская обл, г Ярославль, ул Врачебная, д 5 кв 2 |  | Приборы с поддержкой протокола СПОДЭС - МИР С-05 (СПОДЭС) | 48184922010347 | 11.01.2022 | 16.02.2022 | 11.01.2022 |  | 3 | 1 | 1 | [6 empty] | 347 | Высокий уровень доступа (HLS) | 00000000 |  | 48447522015624 (МИР - МИР МК-01А)¦Класс=Маршрут через МИР МК-01¦Приоритет=0¦Категория=Комбинированный¦Читать данные из УСПД=True |  | Ярославский городской РЭС
f1d7c47d-2e6c-4530-8af4-cf02196d642c | Ярэнерго | Ярославский городской РЭС | Подстанция 110/6кВ Ярославль-Главный | 110 кВ |  |  |  |  | 6,0 кВ | СШ-1 | Ф-17 ПС Ярославль Главный (потр.) | Ячейка присоединения | КЛ 6кВ № 17 ПС Ярославль Главный (потр.) | [5 empty] | ТП 212 | СШ-1 | ПС Ярославль-Главный Ф-17 |  | СШ-1 | яч. 1 | Ячейка присоединения | ЛЭП-1 | Ярославская обл, г Ярославль, ул Врачебная, д колонка |  | Приборы с поддержкой протокола СПОДЭС - МИР С-05 (СПОДЭС) | 48184922010222 | 11.01.2022 | 16.02.2022 | 11.01.2022 |  | 3 | 1 | 1 | [6 empty] | 222 | Высокий уровень доступа (HLS) | 00000000 |  | 48447522015624 (МИР - МИР МК-01А)¦Класс=Маршрут через МИР МК-01¦Приоритет=0¦Категория=Комбинированный¦Читать данные из УСПД=True |  | Ярославский городской РЭС
c0e78844-0d09-4bab-8128-068e0ca8a59f | Ярэнерго | Ярославский РЭС | Подстанция 35/10кВ Моделово-2 | 35 кВ |  |  |  |  | 10 кВ | СШ-2 | Ф-4 Левцово | Ячейка присоединения | ВЛ 10кВ № 04 Левцово ПС Моделово-2 | [5 empty] | ТП 451 (Подосениха) Мо/4 | СШ-1 | ПС Моделово-2 Ф-4 |  | СШ-1 | яч. 1 | Ячейка присоединения | ЛЭП-1 | Ярославская обл, Ярославский р-н, деревня Подосениха, д 12 |  | Приборы с поддержкой протокола СПОДЭС - МИР С-05 (СПОДЭС) | 48184922018945 | 11.01.2022 | 14.02.2022 | 11.01.2022 |  | 3 | 1 | 1 | [6 empty] | 8945 | Высокий уровень доступа (HLS) | 00000000 |  | 48447521126066 (МИР - МИР МК-01А)¦Класс=Маршрут через МИР МК-01¦Приоритет=0¦Категория=Комбинированный¦Читать данные из УСПД=True |  | Ярославский РЭС
2f29e127-75d2-4566-a6cc-3e053bbe5728 | Ярэнерго | Ярославский городской РЭС | Подстанция 110/6кВ Ярославль-Главный | 110 кВ |  |  |  |  | 6,0 кВ | СШ-1 | Ф-17 ПС Ярославль Главный (потр.) | Ячейка присоединения | КЛ 6кВ № 17 ПС Ярославль Главный (потр.) | [5 empty] | ТП 212 | СШ-1 | ПС Ярославль-Главный Ф-17 |  | СШ-1 | яч. 1 | Ячейка присоединения | ЛЭП-1 | Ярославская обл, г Ярославль, ул Кузнечная, д 2 |  | Приборы с поддержкой протокола СПОДЭС - МИР С-05 (СПОДЭС) | 48184922010649 | 11.01.2022 | 17.02.2022 | 11.01.2022 |  | 3 | 1 | 1 | [6 empty] | 649 | Высокий уровень доступа (HLS) | 00000000 |  | 48447522015624 (МИР - МИР МК-01А)¦Класс=Маршрут через МИР МК-01¦Приоритет=0¦Категория=Комбинированный¦Читать данные из УСПД=True |  | Ярославский городской РЭС
4513b073-4aa2-43b7-9c8c-4ba30698c489 | Ярэнерго | Ярославский городской РЭС | Подстанция 110/6кВ Ярославль-Главный | 110 кВ |  |  |  |  | 6,0 кВ | СШ-1 | Ф-17 ПС Ярославль Главный (потр.) | Ячейка присоединения | КЛ 6кВ № 17 ПС Ярославль Главный (потр.) | [5 empty] | ТП 212 | СШ-1 | ПС Ярославль-Главный Ф-17 |  | СШ-1 | яч. 1 | Ячейка присоединения | ЛЭП-1 | Ярославская обл, г Ярославль, ул Кузнечная, д 10 кв 1 |  | Приборы с поддержкой протокола СПОДЭС - МИР С-05 (СПОДЭС) | 48184922019355 | 11.01.2022 | 16.02.2022 | 11.01.2022 |  | 3 | 1 | 1 | [6 empty] | 9355 | Высокий уровень доступа (HLS) | 00000000 |  | 48447522015624 (МИР - МИР МК-01А)¦Класс=Маршрут через МИР МК-01¦Приоритет=0¦Категория=Комбинированный¦Читать данные из УСПД=True |  | Ярославский городской РЭС
dbe7fc9b-5a60-48ff-a288-918d51a5dfe2 | Ярэнерго | Ярославский РЭС | Подстанция 35/10кВ Моделово-2 | 35 кВ |  |  |  |  | 10 кВ | СШ-2 | Ф-4 Левцово | Ячейка присоединения | ВЛ 10кВ № 04 Левцово ПС Моделово-2 | [5 empty] | ТП 410 (Болково) Мо/4 | СШ-1 | ПС Моделово-2 Ф-4 |  | СШ-1 | яч. 1 | Ячейка присоединения | ЛЭП-1 | Ярославская обл, Ярославский р-н, деревня Болково, д Ст. счет. №14259739 |  | Приборы с поддержкой протокола СПОДЭС - МИР С-04 (СПОДЭС) | 48202422012968 | 11.01.2022 | 14.02.2022 | 11.01.2022 |  | 3 | 1 | 1 | [6 empty] | 2968 | Высокий уровень доступа (HLS) | 00000000 |  | 48447521126081 (МИР - МИР МК-01А)¦Класс=Маршрут через МИР МК-01¦Приоритет=0¦Категория=Комбинированный¦Читать данные из УСПД=True |  | Ярославский РЭС
a680055f-b5c3-4a0a-9331-e05500d536fb | Ярэнерго | Ярославский городской РЭС | Подстанция 110/6кВ Ярославль-Главный | 110 кВ |  |  |  |  | 6,0 кВ | СШ-1 | Ф-17 ПС Ярославль Главный (потр.) | Ячейка присоединения | КЛ 6кВ № 17 ПС Ярославль Главный (потр.) | [5 empty] | ТП 212 | СШ-1 | ПС Ярославль-Главный Ф-17 |  | СШ-1 | яч. 1 | Ячейка присоединения | ЛЭП-1 | Ярославская обл, г Ярославль, ул Кузнечная, д 10 кв 2 |  | Приборы с поддержкой протокола СПОДЭС - МИР С-05 (СПОДЭС) | 48184922019322 | 11.01.2022 | 16.02.2022 | 11.01.2022 |  | 3 | 1 | 1 | [6 empty] | 9322 | Высокий уровень доступа (HLS) | 00000000 |  | 48447522015624 (МИР - МИР МК-01А)¦Класс=Маршрут через МИР МК-01¦Приоритет=0¦Категория=Комбинированный¦Читать данные из УСПД=True |  | Ярославский городской РЭС
de5b6071-3993-4dc2-816f-238de7cf3636 | Ярэнерго | Ярославский РЭС | Подстанция 35/10кВ Моделово-2 | 35 кВ |  |  |  |  | 10 кВ | СШ-2 | Ф-4 Левцово | Ячейка присоединения | ВЛ 10кВ № 04 Левцово ПС Моделово-2 | [5 empty] | ТП 451 (Подосениха) Мо/4 | СШ-1 | ПС Моделово-2 Ф-4 |  | СШ-1 | яч. 1 | Ячейка присоединения | ЛЭП-1 | Ярославская обл, Ярославский р-н, деревня Подосениха, д 14 |  | Приборы с поддержкой протокола СПОДЭС - МИР С-05 (СПОДЭС) | 48184922019006 | 11.01.2022 | 14.02.2022 | 11.01.2022 |  | 3 | 1 | 1 | [6 empty] | 9006 | Высокий уровень доступа (HLS) | 00000000 |  | 48447521126066 (МИР - МИР МК-01А)¦Класс=Маршрут через МИР МК-01¦Приоритет=0¦Категория=Комбинированный¦Читать данные из УСПД=True |  | Ярославский РЭС
bc26736e-3ab3-4dd1-99b5-05308f7a4a37 | Ярэнерго | Ярославский городской РЭС | Подстанция 110/6кВ Ярославль-Главный | 110 кВ |  |  |  |  | 6,0 кВ | СШ-1 | Ф-17 ПС Ярославль Главный (потр.) | Ячейка присоединения | КЛ 6кВ № 17 ПС Ярославль Главный (потр.) | [5 empty] | ТП 212 | СШ-1 | ПС Ярославль-Главный Ф-17 |  | СШ-1 | яч. 1 | Ячейка присоединения | ЛЭП-1 | Ярославская обл, г Ярославль, ул Кузнечная, д 11 |  | Приборы с поддержкой протокола СПОДЭС - МИР С-04 (СПОДЭС) | 48202422012007 | 11.01.2022 | 16.02.2022 | 11.01.2022 |  | 3 | 1 | 1 | [6 empty] | 2007 | Высокий уровень доступа (HLS) | 00000000 |  | 48447522015624 (МИР - МИР МК-01А)¦Класс=Маршрут через МИР МК-01¦Приоритет=0¦Категория=Комбинированный¦Читать данные из УСПД=True |  | Ярославский городской РЭС
27abf3bf-e76c-4505-b0be-19de205dbe74 | Ярэнерго | Ярославский городской РЭС | Подстанция 110/6кВ Ярославль-Главный | 110 кВ |  |  |  |  | 6,0 кВ | СШ-1 | Ф-17 ПС Ярославль Главный (потр.) | Ячейка присоединения | КЛ 6кВ № 17 ПС Ярославль Главный (потр.) | [5 empty] | ТП 212 | СШ-1 | ПС Ярославль-Главный Ф-17 |  | СШ-1 | яч. 1 | Ячейка присоединения | ЛЭП-1 | Ярославская обл, г Ярославль, ул Кузнечная, д 12 |  | Приборы с поддержкой протокола СПОДЭС - МИР С-05 (СПОДЭС) | 48184922010265 | 11.01.2022 | 16.02.2022 | 11.01.2022 |  | 3 | 1 | 1 | [6 empty] | 265 | Высокий уровень доступа (HLS) | 00000000 |  | 48447522015624 (МИР - МИР МК-01А)¦Класс=Маршрут через МИР МК-01¦Приоритет=0¦Категория=Комбинированный¦Читать данные из УСПД=True |  | Ярославский городской РЭС
c48f3cbb-99be-4439-b3e8-e80e85c02ae9 | Ярэнерго | Ярославский городской РЭС | Подстанция 110/6кВ Ярославль-Главный | 110 кВ |  |  |  |  | 6,0 кВ | СШ-1 | Ф-17 ПС Ярославль Главный (потр.) | Ячейка присоединения | КЛ 6кВ № 17 ПС Ярославль Главный (потр.) | [5 empty] | ТП 212 | СШ-1 | ПС Ярославль-Главный Ф-17 |  | СШ-1 | яч. 1 | Ячейка присоединения | ЛЭП-1 | Ярославская обл, г Ярославль, ул Кузнечная, д 12а |  | Приборы с поддержкой протокола СПОДЭС - МИР С-05 (СПОДЭС) | 48184922019318 | 11.01.2022 | 16.02.2022 | 11.01.2022 |  | 3 | 1 | 1 | [6 empty] | 9318 | Высокий уровень доступа (HLS) | 00000000 |  | 48447522015624 (МИР - МИР МК-01А)¦Класс=Маршрут через МИР МК-01¦Приоритет=0¦Категория=Комбинированный¦Читать данные из УСПД=True |  | Ярославский городской РЭС
daa5c2bc-a414-471a-9643-abbefae7a73a | Ярэнерго | Ярославский РЭС | Подстанция 35/10кВ Моделово-2 | 35 кВ |  |  |  |  | 10 кВ | СШ-2 | Ф-4 Левцово | Ячейка присоединения | ВЛ 10кВ № 04 Левцово ПС Моделово-2 | [5 empty] | ТП 410 (Болково) Мо/4 | СШ-1 | ПС Моделово-2 Ф-4 |  | СШ-1 | яч. 1 | Ячейка присоединения | ЛЭП-1 | Ярославская обл, Ярославский р-н, деревня Болково, д Ст. счет. №14915683 |  | Приборы с поддержкой протокола СПОДЭС - МИР С-04 (СПОДЭС) | 48202422010396 | 11.01.2022 | 14.02.2022 | 11.01.2022 |  | 3 | 1 | 1 | [6 empty] | 396 | Высокий уровень доступа (HLS) | 00000000 |  | 48447521126081 (МИР - МИР МК-01А)¦Класс=Маршрут через МИР МК-01¦Приоритет=0¦Категория=Комбинированный¦Читать данные из УСПД=True |  | Ярославский РЭС
9661070b-c918-4619-97bc-f9bcdb6b6d09 | Ярэнерго | Ярославский городской РЭС | Подстанция 110/6кВ Ярославль-Главный | 110 кВ |  |  |  |  | 6,0 кВ | СШ-1 | Ф-17 ПС Ярославль Главный (потр.) | Ячейка присоединения | КЛ 6кВ № 17 ПС Ярославль Главный (потр.) | [5 empty] | ТП 212 | СШ-1 | ПС Ярославль-Главный Ф-17 |  | СШ-1 | яч. 1 | Ячейка присоединения | ЛЭП-1 | Ярославская обл, г Ярославль, ул Кузнечная, д 14 |  | Приборы с поддержкой протокола СПОДЭС - МИР С-05 (СПОДЭС) | 48184922010167 | 11.01.2022 | 16.02.2022 | 11.01.2022 |  | 3 | 1 | 1 | [6 empty] | 167 | Высокий уровень доступа (HLS) | 00000000 |  | 48447522015624 (МИР - МИР МК-01А)¦Класс=Маршрут через МИР МК-01¦Приоритет=0¦Категория=Комбинированный¦Читать данные из УСПД=True |  | Ярославский городской РЭС
0936d1db-1812-46a6-9292-7c6e8d8d1e7c | Ярэнерго | Ярославский РЭС | Подстанция 35/10кВ Моделово-2 | 35 кВ |  |  |  |  | 10 кВ | СШ-2 | Ф-4 Левцово | Ячейка присоединения | ВЛ 10кВ № 04 Левцово ПС Моделово-2 | [5 empty] | ТП 451 (Подосениха) Мо/4 | СШ-1 | ПС Моделово-2 Ф-4 |  | СШ-1 | яч. 1 | Ячейка присоединения | ЛЭП-1 | Ярославская обл, Ярославский р-н, деревня Подосениха, д 16 |  | Приборы с поддержкой протокола СПОДЭС - МИР С-05 (СПОДЭС) | 48184922018943 | 11.01.2022 | 14.02.2022 | 11.01.2022 |  | 3 | 1 | 1 | [6 empty] | 8943 | Высокий уровень доступа (HLS) | 00000000 |  | 48447521126066 (МИР - МИР МК-01А)¦Класс=Маршрут через МИР МК-01¦Приоритет=0¦Категория=Комбинированный¦Читать данные из УСПД=True |  | Ярославский РЭС
4be07967-15ad-4267-9f13-1f38205f6c78 | Ярэнерго | Ярославский РЭС | Подстанция 35/10кВ Моделово-2 | 35 кВ |  |  |  |  | 10 кВ | СШ-2 | Ф-4 Левцово | Ячейка присоединения | ВЛ 10кВ № 04 Левцово ПС Моделово-2 | [5 empty] | ТП 410 (Болково) Мо/4 | СШ-1 | ПС Моделово-2 Ф-4 |  | СШ-1 | яч. 1 | Ячейка присоединения | ЛЭП-1 | Ярославская обл, Ярославский р-н, деревня Болково, д Ст. счет. №21139021 |  | Приборы с поддержкой протокола СПОДЭС - МИР С-04 (СПОДЭС) | 48202422012948 | 11.01.2022 | 14.02.2022 | 11.01.2022 |  | 3 | 1 | 1 | [6 empty] | 2948 | Высокий уровень доступа (HLS) | 00000000 |  | 48447521126081 (МИР - МИР МК-01А)¦Класс=Маршрут через МИР МК-01¦Приоритет=0¦Категория=Комбинированный¦Читать данные из УСПД=True |  | Ярославский РЭС
ae63fc7c-5d10-4a87-8bcf-556249d6c6cc | Ярэнерго | Ярославский РЭС | Подстанция 35/10кВ Моделово-2 | 35 кВ |  |  |  |  | 10 кВ | СШ-2 | Ф-4 Левцово | Ячейка присоединения | ВЛ 10кВ № 04 Левцово ПС Моделово-2 | [5 empty] | ТП 410 (Болково) Мо/4 | СШ-1 | ПС Моделово-2 Ф-4 |  | СШ-1 | яч. 1 | Ячейка присоединения | ЛЭП-1 | Ярославская обл, Ярославский р-н, деревня Болково, д Ст. счет. №21188312 |  | Приборы с поддержкой протокола СПОДЭС - МИР С-04 (СПОДЭС) | 48202422013216 | 11.01.2022 | 14.02.2022 | 11.01.2022 |  | 3 | 1 | 1 | [6 empty] | 3216 | Высокий уровень доступа (HLS) | 00000000 |  | 48447521126081 (МИР - МИР МК-01А)¦Класс=Маршрут через МИР МК-01¦Приоритет=0¦Категория=Комбинированный¦Читать данные из УСПД=True |  | Ярославский РЭС
c2e123a8-817f-4270-8a83-fa8662a09e51 | Ярэнерго | Ярославский РЭС | Подстанция 35/10кВ Моделово-2 | 35 кВ |  |  |  |  | 10 кВ | СШ-2 | Ф-4 Левцово | Ячейка присоединения | ВЛ 10кВ № 04 Левцово ПС Моделово-2 | [5 empty] | ТП 410 (Болково) Мо/4 | СШ-1 | ПС Моделово-2 Ф-4 |  | СШ-1 | яч. 1 | Ячейка присоединения | ЛЭП-1 | Ярославская обл, Ярославский р-н, деревня Болково, д Ст. счет. №21667237 |  | Приборы с поддержкой протокола СПОДЭС - МИР С-04 (СПОДЭС) | 48202422013544 | 11.01.2022 | 14.02.2022 | 11.01.2022 |  | 3 | 1 | 1 | [6 empty] | 3544 | Высокий уровень доступа (HLS) | 00000000 |  | 48447521126081 (МИР - МИР МК-01А)¦Класс=Маршрут через МИР МК-01¦Приоритет=0¦Категория=Комбинированный¦Читать данные из УСПД=True |  | Ярославский РЭС
95526792-1323-43f7-802f-e26cbb41a269 | Ярэнерго | Ярославский РЭС | Подстанция 35/10кВ Моделово-2 | 35 кВ |  |  |  |  | 10 кВ | СШ-2 | Ф-4 Левцово | Ячейка присоединения | ВЛ 10кВ № 04 Левцово ПС Моделово-2 | [5 empty] | ТП 410 (Болково) Мо/4 | СШ-1 | ПС Моделово-2 Ф-4 |  | СШ-1 | яч. 1 | Ячейка присоединения | ЛЭП-1 | Ярославская обл, Ярославский р-н, деревня Болково, д Ст. счет. №32249431 |  | Приборы с поддержкой протокола СПОДЭС - МИР С-05 (СПОДЭС) | 48184922018947 | 11.01.2022 | 14.02.2022 | 11.01.2022 |  | 3 | 1 | 1 | [6 empty] | 8947 | Высокий уровень доступа (HLS) | 00000000 |  | 48447521126081 (МИР - МИР МК-01А)¦Класс=Маршрут через МИР МК-01¦Приоритет=0¦Категория=Комбинированный¦Читать данные из УСПД=True |  | Ярославский РЭС
1bf5d732-9a83-4359-a108-b8d8aa59aa9c | Ярэнерго | Ярославский РЭС | Подстанция 35/10кВ Моделово-2 | 35 кВ |  |  |  |  | 10 кВ | СШ-2 | Ф-4 Левцово | Ячейка присоединения | ВЛ 10кВ № 04 Левцово ПС Моделово-2 | [5 empty] | ТП 451 (Подосениха) Мо/4 | СШ-1 | ПС Моделово-2 Ф-4 |  | СШ-1 | яч. 1 | Ячейка присоединения | ЛЭП-1 | Ярославская обл, Ярославский р-н, деревня Подосениха, д 2 |  | Приборы с поддержкой протокола СПОДЭС - МИР С-05 (СПОДЭС) | 48184921525965 | 11.01.2022 | 14.02.2022 | 11.01.2022 |  | 3 | 1 | 1 | [6 empty] | 5965 | Высокий уровень доступа (HLS) | 00000000 |  | 48447521126066 (МИР - МИР МК-01А)¦Класс=Маршрут через МИР МК-01¦Приоритет=0¦Категория=Комбинированный¦Читать данные из УСПД=True |  | Ярославский РЭС
815e2028-2c91-4830-8a00-27b3cf1d1584 | Ярэнерго | Ярославский РЭС | Подстанция 35/10кВ Моделово-2 | 35 кВ |  |  |  |  | 10 кВ | СШ-2 | Ф-4 Левцово | Ячейка присоединения | ВЛ 10кВ № 04 Левцово ПС Моделово-2 | [5 empty] | ТП 410 (Болково) Мо/4 | СШ-1 | ПС Моделово-2 Ф-4 |  | СШ-1 | яч. 1 | Ячейка присоединения | ЛЭП-1 | Ярославская обл, Ярославский р-н, деревня Болково, д Ст. счет. №34723521 |  | Приборы с поддержкой протокола СПОДЭС - МИР С-04 (СПОДЭС) | 48202422010393 | 11.01.2022 | 14.02.2022 | 11.01.2022 |  | 3 | 1 | 1 | [6 empty] | 393 | Высокий уровень доступа (HLS) | 00000000 |  | 48447521126081 (МИР - МИР МК-01А)¦Класс=Маршрут через МИР МК-01¦Приоритет=0¦Категория=Комбинированный¦Читать данные из УСПД=True |  | Ярославский РЭС
6945c528-36a9-47d0-8d1e-67bb1ca1fbc7 | Ярэнерго | Ярославский РЭС | Подстанция 35/10кВ Моделово-2 | 35 кВ |  |  |  |  | 10 кВ | СШ-2 | Ф-4 Левцово | Ячейка присоединения | ВЛ 10кВ № 04 Левцово ПС Моделово-2 | [5 empty] | ТП 410 (Болково) Мо/4 | СШ-1 | ПС Моделово-2 Ф-4 |  | СШ-1 | яч. 1 | Ячейка присоединения | ЛЭП-1 | Ярославская обл, Ярославский р-н, деревня Болково, д Ст. счет. №34204213 |  | Приборы с поддержкой протокола СПОДЭС - МИР С-04 (СПОДЭС) | 48202422014249 | 11.01.2022 | 14.02.2022 | 11.01.2022 |  | 3 | 1 | 1 | [6 empty] | 4249 | Высокий уровень доступа (HLS) | 00000000 |  | 48447521126081 (МИР - МИР МК-01А)¦Класс=Маршрут через МИР МК-01¦Приоритет=0¦Категория=Комбинированный¦Читать данные из УСПД=True |  | Ярославский РЭС
e297cbdc-b076-40f3-81da-c76e01085361 | Ярэнерго | Ярославский РЭС | Подстанция 35/10кВ Моделово-2 | 35 кВ |  |  |  |  | 10 кВ | СШ-2 | Ф-4 Левцово | Ячейка присоединения | ВЛ 10кВ № 04 Левцово ПС Моделово-2 | [5 empty] | ТП 410 (Болково) Мо/4 | СШ-1 | ПС Моделово-2 Ф-4 |  | СШ-1 | яч. 1 | Ячейка присоединения | ЛЭП-1 | Ярославская обл, Ярославский р-н, деревня Болково, д Ст. счет. №36268529 |  | Приборы с поддержкой протокола СПОДЭС - МИР С-04 (СПОДЭС) | 48202422014718 | 11.01.2022 | 14.02.2022 | 11.01.2022 |  | 3 | 1 | 1 | [6 empty] | 4718 | Высокий уровень доступа (HLS) | 00000000 |  | 48447521126081 (МИР - МИР МК-01А)¦Класс=Маршрут через МИР МК-01¦Приоритет=0¦Категория=Комбинированный¦Читать данные из УСПД=True |  | Ярославский РЭС
d28fff37-8c21-4800-a155-3a5f2b7d591a | Ярэнерго | Ярославский РЭС | Подстанция 35/10кВ Моделово-2 | 35 кВ |  |  |  |  | 10 кВ | СШ-2 | Ф-4 Левцово | Ячейка присоединения | ВЛ 10кВ № 04 Левцово ПС Моделово-2 | [5 empty] | ТП 410 (Болково) Мо/4 | СШ-1 | ПС Моделово-2 Ф-4 |  | СШ-1 | яч. 1 | Ячейка присоединения | ЛЭП-1 | Ярославская обл, Ярославский р-н, деревня Болково, д Ст. счет. №36611563 |  | Приборы с поддержкой протокола СПОДЭС - МИР С-04 (СПОДЭС) | 48202422013285 | 11.01.2022 | 14.02.2022 | 11.01.2022 |  | 3 | 1 | 1 | [6 empty] | 3285 | Высокий уровень доступа (HLS) | 00000000 |  | 48447521126081 (МИР - МИР МК-01А)¦Класс=Маршрут через МИР МК-01¦Приоритет=0¦Категория=Комбинированный¦Читать данные из УСПД=True |  | Ярославский РЭС
cb21af6a-3ef9-4bbd-990c-122c530b6939 | Ярэнерго | Ярославский РЭС | Подстанция 35/10кВ Моделово-2 | 35 кВ |  |  |  |  | 10 кВ | СШ-2 | Ф-4 Левцово | Ячейка присоединения | ВЛ 10кВ № 04 Левцово ПС Моделово-2 | [5 empty] | ТП 410 (Болково) Мо/4 | СШ-1 | ПС Моделово-2 Ф-4 |  | СШ-1 | яч. 1 | Ячейка присоединения | ЛЭП-1 | Ярославская обл, Ярославский р-н, деревня Болково, д Ст. счет. №41305486 |  | Приборы с поддержкой протокола СПОДЭС - МИР С-04 (СПОДЭС) | 48202422015494 | 11.01.2022 | 14.02.2022 | 11.01.2022 |  | 3 | 1 | 1 | [6 empty] | 5494 | Высокий уровень доступа (HLS) | 00000000 |  | 48447521126081 (МИР - МИР МК-01А)¦Класс=Маршрут через МИР МК-01¦Приоритет=0¦Категория=Комбинированный¦Читать данные из УСПД=True |  | Ярославский РЭС
cd3cb9b7-a5f9-4382-a8ec-e4bccc7bc2e4 | Ярэнерго | Ярославский РЭС | Подстанция 35/10кВ Моделово-2 | 35 кВ |  |  |  |  | 10 кВ | СШ-2 | Ф-4 Левцово | Ячейка присоединения | ВЛ 10кВ № 04 Левцово ПС Моделово-2 | [5 empty] | ТП 451 (Подосениха) Мо/4 | СШ-1 | ПС Моделово-2 Ф-4 |  | СШ-1 | яч. 1 | Ячейка присоединения | ЛЭП-1 | Ярославская обл, Ярославский р-н, деревня Подосениха, д 23/1 |  | Приборы с поддержкой протокола СПОДЭС - МИР С-05 (СПОДЭС) | 48184922026907 | 11.01.2022 | 14.02.2022 | 11.01.2022 |  | 3 | 1 | 1 | [6 empty] | 6907 | Высокий уровень доступа (HLS) | 00000000 |  | 48447521126066 (МИР - МИР МК-01А)¦Класс=Маршрут через МИР МК-01¦Приоритет=0¦Категория=Комбинированный¦Читать данные из УСПД=True |  | Ярославский РЭС
d0926f37-1967-45f4-b0ee-20dd1f60f4d1 | Ярэнерго | Ярославский РЭС | Подстанция 35/10кВ Моделово-2 | 35 кВ |  |  |  |  | 10 кВ | СШ-2 | Ф-4 Левцово | Ячейка присоединения | ВЛ 10кВ № 04 Левцово ПС Моделово-2 | [5 empty] | ТП 451 (Подосениха) Мо/4 | СШ-1 | ПС Моделово-2 Ф-4 |  | СШ-1 | яч. 1 | Ячейка присоединения | ЛЭП-1 | Ярославская обл, Ярославский р-н, деревня Подосениха, д 4а |  | Приборы с поддержкой протокола СПОДЭС - МИР С-04 (СПОДЭС) | 48202422014019 | 11.01.2022 | 14.02.2022 | 11.01.2022 |  | 3 | 1 | 1 | [6 empty] | 4019 | Высокий уровень доступа (HLS) | 00000000 |  | 48447521126066 (МИР - МИР МК-01А)¦Класс=Маршрут через МИР МК-01¦Приоритет=0¦Категория=Комбинированный¦Читать данные из УСПД=True |  | Ярославский РЭС
39a2a465-fde8-4ca5-a4ac-7548a7e1eb6f | Ярэнерго | Ярославский РЭС | Подстанция 35/10кВ Моделово-2 | 35 кВ |  |  |  |  | 10 кВ | СШ-2 | Ф-4 Левцово | Ячейка присоединения | ВЛ 10кВ № 04 Левцово ПС Моделово-2 | [5 empty] | ТП 451 (Подосениха) Мо/4 | СШ-1 | ПС Моделово-2 Ф-4 |  | СШ-1 | яч. 1 | Ячейка присоединения | ЛЭП-1 | Ярославская обл, Ярославский р-н, деревня Подосениха, д 23 кв 2 |  | Приборы с поддержкой протокола СПОДЭС - МИР С-05 (СПОДЭС) | 48184922018916 | 11.01.2022 | 14.02.2022 | 11.01.2022 |  | 3 | 1 | 1 | [6 empty] | 8916 | Высокий уровень доступа (HLS) | 00000000 |  | 48447521126066 (МИР - МИР МК-01А)¦Класс=Маршрут через МИР МК-01¦Приоритет=0¦Категория=Комбинированный¦Читать данные из УСПД=True |  | Ярославский РЭС
0ba4c09b-1c64-47e9-9e78-911f6dc42592 | Ярэнерго | Ярославский РЭС | Подстанция 35/10кВ Моделово-2 | 35 кВ |  |  |  |  | 10 кВ | СШ-2 | Ф-4 Левцово | Ячейка присоединения | ВЛ 10кВ № 04 Левцово ПС Моделово-2 | [5 empty] | ТП 451 (Подосениха) Мо/4 | СШ-1 | ПС Моделово-2 Ф-4 |  | СШ-1 | яч. 1 | Ячейка присоединения | ЛЭП-1 | Ярославская обл, Ярославский р-н, деревня Подосениха, д 6а сп. 129 |  | Приборы с поддержкой протокола СПОДЭС - МИР С-04 (СПОДЭС) | 48202422012487 | 11.01.2022 | 14.02.2022 | 11.01.2022 |  | 3 | 1 | 1 | [6 empty] | 2487 | Высокий уровень доступа (HLS) | 00000000 |  | 48447521126066 (МИР - МИР МК-01А)¦Класс=Маршрут через МИР МК-01¦Приоритет=0¦Категория=Комбинированный¦Читать данные из УСПД=True |  | Ярославский РЭС
53da7fb6-29ac-4792-a5c8-272c6118119f | Ярэнерго | Ярославский РЭС | Подстанция 35/10кВ Моделово-2 | 35 кВ |  |  |  |  | 10 кВ | СШ-2 | Ф-4 Левцово | Ячейка присоединения | ВЛ 10кВ № 04 Левцово ПС Моделово-2 | [5 empty] | ТП 451 (Подосениха) Мо/4 | СШ-1 | ПС Моделово-2 Ф-4 |  | СШ-1 | яч. 1 | Ячейка присоединения | ЛЭП-1 | Ярославская обл, Ярославский р-н, деревня Подосениха, д Опора 10 |  | Приборы с поддержкой протокола СПОДЭС - МИР С-04 (СПОДЭС) | 48202422011979 | 11.01.2022 | 14.02.2022 | 11.01.2022 |  | 3 | 1 | 1 | [6 empty] | 1979 | Высокий уровень доступа (HLS) | 00000000 |  | 48447521126066 (МИР - МИР МК-01А)¦Класс=Маршрут через МИР МК-01¦Приоритет=0¦Категория=Комбинированный¦Читать данные из УСПД=True |  | Ярославский РЭС
cef72c62-3486-48fb-a007-a544a6aab67d | Ярэнерго | Ярославский РЭС | Подстанция 35/10кВ Моделово-2 | 35 кВ |  |  |  |  | 10 кВ | СШ-2 | Ф-4 Левцово | Ячейка присоединения | ВЛ 10кВ № 04 Левцово ПС Моделово-2 | [5 empty] | ТП 451 (Подосениха) Мо/4 | СШ-1 | ПС Моделово-2 Ф-4 |  | СШ-1 | яч. 1 | Ячейка присоединения | ЛЭП-1 | Ярославская обл, Ярославский р-н, деревня Подосениха, д Опора 1-2 кв 1 |  | Приборы с поддержкой протокола СПОДЭС - МИР С-04 (СПОДЭС) | 48202422014292 | 11.01.2022 | 14.02.2022 | 11.01.2022 |  | 3 | 1 | 1 | [6 empty] | 4292 | Высокий уровень доступа (HLS) | 00000000 |  | 48447521126066 (МИР - МИР МК-01А)¦Класс=Маршрут через МИР МК-01¦Приоритет=0¦Категория=Комбинированный¦Читать данные из УСПД=True |  | Ярославский РЭС
6c665690-d568-4a6c-a5f2-9b03b0fb720e | Ярэнерго | Ярославский РЭС | Подстанция 35/10кВ Моделово-2 | 35 кВ |  |  |  |  | 10 кВ | СШ-2 | Ф-4 Левцово | Ячейка присоединения | ВЛ 10кВ № 04 Левцово ПС Моделово-2 | [5 empty] | ТП 451 (Подосениха) Мо/4 | СШ-1 | ПС Моделово-2 Ф-4 |  | СШ-1 | яч. 1 | Ячейка присоединения | ЛЭП-1 | Ярославская обл, Ярославский р-н, деревня Подосениха, д Опора 1-2 кв 2 |  | Приборы с поддержкой протокола СПОДЭС - МИР С-05 (СПОДЭС) | 48184922018997 | 11.01.2022 | 14.02.2022 | 11.01.2022 |  | 3 | 1 | 1 | [6 empty] | 8997 | Высокий уровень доступа (HLS) | 00000000 |  | 48447521126066 (МИР - МИР МК-01А)¦Класс=Маршрут через МИР МК-01¦Приоритет=0¦Категория=Комбинированный¦Читать данные из УСПД=True |  | Ярославский РЭС
bcf067b6-e54e-4e5f-a087-b26fac2e528e | Ярэнерго | Ярославский РЭС | Подстанция 35/10кВ Моделово-2 | 35 кВ |  |  |  |  | 10 кВ | СШ-2 | Ф-4 Левцово | Ячейка присоединения | ВЛ 10кВ № 04 Левцово ПС Моделово-2 | [5 empty] | ТП 451 (Подосениха) Мо/4 | СШ-1 | ПС Моделово-2 Ф-4 |  | СШ-1 | яч. 1 | Ячейка присоединения | ЛЭП-1 | Ярославская обл, Ярославский р-н, деревня Подосениха, д Опора 1-3 |  | Приборы с поддержкой протокола СПОДЭС - МИР С-04 (СПОДЭС) | 48202422014324 | 11.01.2022 | 14.02.2022 | 11.01.2022 |  | 3 | 1 | 1 | [6 empty] | 4324 | Высокий уровень доступа (HLS) | 00000000 |  | 48447521126066 (МИР - МИР МК-01А)¦Класс=Маршрут через МИР МК-01¦Приоритет=0¦Категория=Комбинированный¦Читать данные из УСПД=True |  | Ярославский РЭС
e3fdbfa6-6e71-4d84-b509-06cb95acde40 | Ярэнерго | Ярославский РЭС | Подстанция 35/10кВ Моделово-2 | 35 кВ |  |  |  |  | 10 кВ | СШ-2 | Ф-4 Левцово | Ячейка присоединения | ВЛ 10кВ № 04 Левцово ПС Моделово-2 | [5 empty] | ТП 451 (Подосениха) Мо/4 | СШ-1 | ПС Моделово-2 Ф-4 |  | СШ-1 | яч. 1 | Ячейка присоединения | ЛЭП-1 | Ярославская обл, Ярославский р-н, деревня Подосениха, д Опора 1-4 |  | Приборы с поддержкой протокола СПОДЭС - МИР С-05 (СПОДЭС) | 48184922019012 | 11.01.2022 | 14.02.2022 | 11.01.2022 |  | 3 | 1 | 1 | [6 empty] | 9012 | Высокий уровень доступа (HLS) | 00000000 |  | 48447521126066 (МИР - МИР МК-01А)¦Класс=Маршрут через МИР МК-01¦Приоритет=0¦Категория=Комбинированный¦Читать данные из УСПД=True |  | Ярославский РЭС
907963f2-173a-4228-bb26-430b58482672 | Ярэнерго | Ярославский РЭС | Подстанция 35/10кВ Моделово-2 | 35 кВ |  |  |  |  | 10 кВ | СШ-2 | Ф-4 Левцово | Ячейка присоединения | ВЛ 10кВ № 04 Левцово ПС Моделово-2 | [5 empty] | ТП 451 (Подосениха) Мо/4 | СШ-1 | ПС Моделово-2 Ф-4 |  | СШ-1 | яч. 1 | Ячейка присоединения | ЛЭП-1 | Ярославская обл, Ярославский р-н, деревня Подосениха, д Опора 1-6 |  | Приборы с поддержкой протокола СПОДЭС - МИР С-04 (СПОДЭС) | 48202422015019 | 11.01.2022 | 14.02.2022 | 11.01.2022 |  | 3 | 1 | 1 | [6 empty] | 5019 | Высокий уровень доступа (HLS) | 00000000 |  | 48447521126066 (МИР - МИР МК-01А)¦Класс=Маршрут через МИР МК-01¦Приоритет=0¦Категория=Комбинированный¦Читать данные из УСПД=True |  | Ярославский РЭС
54e71c2a-367c-436f-9aa7-ed71ba0a2a15 | Ярэнерго | Ярославский РЭС | Подстанция 35/10кВ Моделово-2 | 35 кВ |  |  |  |  | 10 кВ | СШ-2 | Ф-4 Левцово | Ячейка присоединения | ВЛ 10кВ № 04 Левцово ПС Моделово-2 | [5 empty] | ТП 451 (Подосениха) Мо/4 | СШ-1 | ПС Моделово-2 Ф-4 |  | СШ-1 | яч. 1 | Ячейка присоединения | ЛЭП-1 | Ярославская обл, Ярославский р-н, деревня Подосениха, д Опора 2-2 кв 1 |  | Приборы с поддержкой протокола СПОДЭС - МИР С-05 (СПОДЭС) | 48184922018966 | 11.01.2022 | 14.02.2022 | 11.01.2022 |  | 3 | 1 | 1 | [6 empty] | 8966 | Высокий уровень доступа (HLS) | 00000000 |  | 48447521126066 (МИР - МИР МК-01А)¦Класс=Маршрут через МИР МК-01¦Приоритет=0¦Категория=Комбинированный¦Читать данные из УСПД=True |  | Ярославский РЭС
eb779c41-2c46-4b06-961a-fcf0aa5b7fb3 | Ярэнерго | Ярославский РЭС | Подстанция 35/10кВ Моделово-2 | 35 кВ |  |  |  |  | 10 кВ | СШ-2 | Ф-4 Левцово | Ячейка присоединения | ВЛ 10кВ № 04 Левцово ПС Моделово-2 | [5 empty] | ТП 451 (Подосениха) Мо/4 | СШ-1 | ПС Моделово-2 Ф-4 |  | СШ-1 | яч. 1 | Ячейка присоединения | ЛЭП-1 | Ярославская обл, Ярославский р-н, деревня Подосениха, д Опора 2-2 кв 2 |  | Приборы с поддержкой протокола СПОДЭС - МИР С-04 (СПОДЭС) | 48202422014254 | 11.01.2022 | 14.02.2022 | 11.01.2022 |  | 3 | 1 | 1 | [6 empty] | 4254 | Высокий уровень доступа (HLS) | 00000000 |  | 48447521126066 (МИР - МИР МК-01А)¦Класс=Маршрут через МИР МК-01¦Приоритет=0¦Категория=Комбинированный¦Читать данные из УСПД=True |  | Ярославский РЭС
43af8ace-cd08-4c4d-9fac-1320619d3edc | Ярэнерго | Ярославский РЭС | Подстанция 35/10кВ Моделово-2 | 35 кВ |  |  |  |  | 10 кВ | СШ-2 | Ф-4 Левцово | Ячейка присоединения | ВЛ 10кВ № 04 Левцово ПС Моделово-2 | [5 empty] | ТП 451 (Подосениха) Мо/4 | СШ-1 | ПС Моделово-2 Ф-4 |  | СШ-1 | яч. 1 | Ячейка присоединения | ЛЭП-1 | Ярославская обл, Ярославский р-н, деревня Подосениха, д Опора 4 кв 1 |  | Приборы с поддержкой протокола СПОДЭС - МИР С-05 (СПОДЭС) | 48184921527494 | 11.01.2022 | 14.02.2022 | 11.01.2022 |  | 3 | 1 | 1 | [6 empty] | 7494 | Высокий уровень доступа (HLS) | 00000000 |  | 48447521126066 (МИР - МИР МК-01А)¦Класс=Маршрут через МИР МК-01¦Приоритет=0¦Категория=Комбинированный¦Читать данные из УСПД=True |  | Ярославский РЭС
4f401f70-c5af-4245-90f7-50da29d4c1c9 | Ярэнерго | Ярославский РЭС | Подстанция 35/10кВ Моделово-2 | 35 кВ |  |  |  |  | 10 кВ | СШ-2 | Ф-4 Левцово | Ячейка присоединения | ВЛ 10кВ № 04 Левцово ПС Моделово-2 | [5 empty] | ТП 451 (Подосениха) Мо/4 | СШ-1 | ПС Моделово-2 Ф-4 |  | СШ-1 | яч. 1 | Ячейка присоединения | ЛЭП-1 | Ярославская обл, Ярославский р-н, деревня Подосениха, д Опора 4 кв 2 |  | Приборы с поддержкой протокола СПОДЭС - МИР С-04 (СПОДЭС) | 48202422015497 | 11.01.2022 | 14.02.2022 | 11.01.2022 |  | 3 | 1 | 1 | [6 empty] | 5497 | Высокий уровень доступа (HLS) | 00000000 |  | 48447521126066 (МИР - МИР МК-01А)¦Класс=Маршрут через МИР МК-01¦Приоритет=0¦Категория=Комбинированный¦Читать данные из УСПД=True |  | Ярославский РЭС
d9beb259-e189-4a63-8268-9782cf9cecb0 | Ярэнерго | Ярославский РЭС | Подстанция 35/10кВ Моделово-2 | 35 кВ |  |  |  |  | 10 кВ | СШ-2 | Ф-4 Левцово | Ячейка присоединения | ВЛ 10кВ № 04 Левцово ПС Моделово-2 | [5 empty] | ТП 451 (Подосениха) Мо/4 | СШ-1 | ПС Моделово-2 Ф-4 |  | СШ-1 | яч. 1 | Ячейка присоединения | ЛЭП-1 | Ярославская обл, Ярославский р-н, деревня Подосениха, д Опора 2-4 |  | Приборы с поддержкой протокола СПОДЭС - МИР С-05 (СПОДЭС) | 48184922018969 | 11.01.2022 | 14.02.2022 | 11.01.2022 |  | 3 | 1 | 1 | [6 empty] | 8969 | Высокий уровень доступа (HLS) | 00000000 |  | 48447521126066 (МИР - МИР МК-01А)¦Класс=Маршрут через МИР МК-01¦Приоритет=0¦Категория=Комбинированный¦Читать данные из УСПД=True |  | Ярославский РЭС
bdfeb166-3c3a-4d9c-b208-99858a84e72e | Ярэнерго | Ярославский РЭС | Подстанция 35/10кВ Моделово-2 | 35 кВ |  |  |  |  | 10 кВ | СШ-2 | Ф-4 Левцово | Ячейка присоединения | ВЛ 10кВ № 04 Левцово ПС Моделово-2 | [5 empty] | ТП 451 (Подосениха) Мо/4 | СШ-1 | ПС Моделово-2 Ф-4 |  | СШ-1 | яч. 1 | Ячейка присоединения | ЛЭП-1 | Ярославская обл, Ярославский р-н, деревня Подосениха, д Опора 5 кв 1 |  | Приборы с поддержкой протокола СПОДЭС - МИР С-04 (СПОДЭС) | 48202422012471 | 11.01.2022 | 14.02.2022 | 11.01.2022 |  | 3 | 1 | 1 | [6 empty] | 2471 | Высокий уровень доступа (HLS) | 00000000 |  | 48447521126066 (МИР - МИР МК-01А)¦Класс=Маршрут через МИР МК-01¦Приоритет=0¦Категория=Комбинированный¦Читать данные из УСПД=True |  | Ярославский РЭС
bbe889b9-c6d9-4b5c-b945-443ad167b7d5 | Ярэнерго | Ярославский РЭС | Подстанция 35/10кВ Моделово-2 | 35 кВ |  |  |  |  | 10 кВ | СШ-2 | Ф-4 Левцово | Ячейка присоединения | ВЛ 10кВ № 04 Левцово ПС Моделово-2 | [5 empty] | ТП 451 (Подосениха) Мо/4 | СШ-1 | ПС Моделово-2 Ф-4 |  | СШ-1 | яч. 1 | Ячейка присоединения | ЛЭП-1 | Ярославская обл, Ярославский р-н, деревня Подосениха, д Опора 5 кв 2 |  | Приборы с поддержкой протокола СПОДЭС - МИР С-05 (СПОДЭС) | 48184922018936 | 11.01.2022 | 14.02.2022 | 11.01.2022 |  | 3 | 1 | 1 | [6 empty] | 8936 | Высокий уровень доступа (HLS) | 00000000 |  | 48447521126066 (МИР - МИР МК-01А)¦Класс=Маршрут через МИР МК-01¦Приоритет=0¦Категория=Комбинированный¦Читать данные из УСПД=True |  | Ярославский РЭС
ed072f1b-0705-4237-ac21-d4b35786a839 | Ярэнерго | Ярославский РЭС | Подстанция 35/10кВ Моделово-2 | 35 кВ |  |  |  |  | 10 кВ | СШ-2 | Ф-4 Левцово | Ячейка присоединения | ВЛ 10кВ № 04 Левцово ПС Моделово-2 | [5 empty] | ТП 451 (Подосениха) Мо/4 | СШ-1 | ПС Моделово-2 Ф-4 |  | СШ-1 | яч. 1 | Ячейка присоединения | ЛЭП-1 | Ярославская обл, Ярославский р-н, деревня Подосениха, д Опора 5 кв 3 |  | Приборы с поддержкой протокола СПОДЭС - МИР С-04 (СПОДЭС) | 48202422013430 | 11.01.2022 | 14.02.2022 | 11.01.2022 |  | 3 | 1 | 1 | [6 empty] | 3430 | Высокий уровень доступа (HLS) | 00000000 |  | 48447521126066 (МИР - МИР МК-01А)¦Класс=Маршрут через МИР МК-01¦Приоритет=0¦Категория=Комбинированный¦Читать данные из УСПД=True |  | Ярославский РЭС
467a1bdf-9e41-46f2-b4fa-eaa644f1d08d | Ярэнерго | Ярославский РЭС | Подстанция 35/10кВ Моделово-2 | 35 кВ |  |  |  |  | 10 кВ | СШ-2 | Ф-4 Левцово | Ячейка присоединения | ВЛ 10кВ № 04 Левцово ПС Моделово-2 | [5 empty] | ТП 451 (Подосениха) Мо/4 | СШ-1 | ПС Моделово-2 Ф-4 |  | СШ-1 | яч. 1 | Ячейка присоединения | ЛЭП-1 | Ярославская обл, Ярославский р-н, деревня Подосениха, д Опора 6 кв 1 |  | Приборы с поддержкой протокола СПОДЭС - МИР С-05 (СПОДЭС) | 48184922019010 | 11.01.2022 | 14.02.2022 | 11.01.2022 |  | 3 | 1 | 1 | [6 empty] | 9010 | Высокий уровень доступа (HLS) | 00000000 |  | 48447521126066 (МИР - МИР МК-01А)¦Класс=Маршрут через МИР МК-01¦Приоритет=0¦Категория=Комбинированный¦Читать данные из УСПД=True |  | Ярославский РЭС
a4790d2b-e27a-4cae-82b2-5142bf6a07c6 | Ярэнерго | Ярославский РЭС | Подстанция 35/10кВ Моделово-2 | 35 кВ |  |  |  |  | 10 кВ | СШ-2 | Ф-4 Левцово | Ячейка присоединения | ВЛ 10кВ № 04 Левцово ПС Моделово-2 | [5 empty] | ТП 451 (Подосениха) Мо/4 | СШ-1 | ПС Моделово-2 Ф-4 |  | СШ-1 | яч. 1 | Ячейка присоединения | ЛЭП-1 | Ярославская обл, Ярославский р-н, деревня Подосениха, д Опора 6 кв 2 |  | Приборы с поддержкой протокола СПОДЭС - МИР С-05 (СПОДЭС) | 48184922018973 | 11.01.2022 | 14.02.2022 | 11.01.2022 |  | 3 | 1 | 1 | [6 empty] | 8973 | Высокий уровень доступа (HLS) | 00000000 |  | 48447521126066 (МИР - МИР МК-01А)¦Класс=Маршрут через МИР МК-01¦Приоритет=0¦Категория=Комбинированный¦Читать данные из УСПД=True |  | Ярославский РЭС
aa161d3b-30f9-4a40-9f3a-57472ecf67d3 | Ярэнерго | Ярославский РЭС | Подстанция 35/10кВ Моделово-2 | 35 кВ |  |  |  |  | 10 кВ | СШ-2 | Ф-4 Левцово | Ячейка присоединения | ВЛ 10кВ № 04 Левцово ПС Моделово-2 | [5 empty] | ТП 451 (Подосениха) Мо/4 | СШ-1 | ПС Моделово-2 Ф-4 |  | СШ-1 | яч. 1 | Ячейка присоединения | ЛЭП-1 | Ярославская обл, Ярославский р-н, деревня Подосениха, д Опора 6 кв 3 |  | Приборы с поддержкой протокола СПОДЭС - МИР С-05 (СПОДЭС) | 48184921526393 | 11.01.2022 | 14.02.2022 | 11.01.2022 |  | 3 | 1 | 1 | [6 empty] | 6393 | Высокий уровень доступа (HLS) | 00000000 |  | 48447521126066 (МИР - МИР МК-01А)¦Класс=Маршрут через МИР МК-01¦Приоритет=0¦Категория=Комбинированный¦Читать данные из УСПД=True |  | Ярославский РЭС
4c23004e-5c98-4485-bde0-7f4dfc8c2d55 | Ярэнерго | Ярославский РЭС | Подстанция 35/10кВ Моделово-2 | 35 кВ |  |  |  |  | 10 кВ | СШ-2 | Ф-4 Левцово | Ячейка присоединения | ВЛ 10кВ № 04 Левцово ПС Моделово-2 | [5 empty] | ТП 451 (Подосениха) Мо/4 | СШ-1 | ПС Моделово-2 Ф-4 |  | СШ-1 | яч. 1 | Ячейка присоединения | ЛЭП-1 | Ярославская обл, Ярославский р-н, деревня Подосениха, д Опора 7 кв 1 |  | Приборы с поддержкой протокола СПОДЭС - МИР С-05 (СПОДЭС) | 48184922018901 | 11.01.2022 | 14.02.2022 | 11.01.2022 |  | 3 | 1 | 1 | [6 empty] | 8901 | Высокий уровень доступа (HLS) | 00000000 |  | 48447521126066 (МИР - МИР МК-01А)¦Класс=Маршрут через МИР МК-01¦Приоритет=0¦Категория=Комбинированный¦Читать данные из УСПД=True |  | Ярославский РЭС
51f59e5a-f678-4f68-bf01-7c90b41b0093 | Ярэнерго | Ярославский РЭС | Подстанция 35/10кВ Моделово-2 | 35 кВ |  |  |  |  | 10 кВ | СШ-2 | Ф-4 Левцово | Ячейка присоединения | ВЛ 10кВ № 04 Левцово ПС Моделово-2 | [5 empty] | ТП 451 (Подосениха) Мо/4 | СШ-1 | ПС Моделово-2 Ф-4 |  | СШ-1 | яч. 1 | Ячейка присоединения | ЛЭП-1 | Ярославская обл, Ярославский р-н, деревня Подосениха, д Опора 7 кв 2 |  | Приборы с поддержкой протокола СПОДЭС - МИР С-04 (СПОДЭС) | 48202422013485 | 11.01.2022 | 14.02.2022 | 11.01.2022 |  | 3 | 1 | 1 | [6 empty] | 3485 | Высокий уровень доступа (HLS) | 00000000 |  | 48447521126066 (МИР - МИР МК-01А)¦Класс=Маршрут через МИР МК-01¦Приоритет=0¦Категория=Комбинированный¦Читать данные из УСПД=True |  | Ярославский РЭС
88f38270-0ecc-4017-b926-989589823b9f | Ярэнерго | Ярославский РЭС | Подстанция 35/10кВ Моделово-2 | 35 кВ |  |  |  |  | 10 кВ | СШ-2 | Ф-4 Левцово | Ячейка присоединения | ВЛ 10кВ № 04 Левцово ПС Моделово-2 | [5 empty] | ТП 451 (Подосениха) Мо/4 | СШ-1 | ПС Моделово-2 Ф-4 |  | СШ-1 | яч. 1 | Ячейка присоединения | ЛЭП-1 | Ярославская обл, Ярославский р-н, деревня Подосениха, д Опора 8 кв 1 |  | Приборы с поддержкой протокола СПОДЭС - МИР С-05 (СПОДЭС) | 48184921527562 | 11.01.2022 | 14.02.2022 | 11.01.2022 |  | 3 | 1 | 1 | [6 empty] | 7562 | Высокий уровень доступа (HLS) | 00000000 |  | 48447521126066 (МИР - МИР МК-01А)¦Класс=Маршрут через МИР МК-01¦Приоритет=0¦Категория=Комбинированный¦Читать данные из УСПД=True |  | Ярославский РЭС
2e06cf6c-69c2-43ca-9544-93bc22593fd3 | Ярэнерго | Ярославский РЭС | Подстанция 35/10кВ Моделово-2 | 35 кВ |  |  |  |  | 10 кВ | СШ-2 | Ф-4 Левцово | Ячейка присоединения | ВЛ 10кВ № 04 Левцово ПС Моделово-2 | [5 empty] | ТП 451 (Подосениха) Мо/4 | СШ-1 | ПС Моделово-2 Ф-4 |  | СШ-1 | яч. 1 | Ячейка присоединения | ЛЭП-1 | Ярославская обл, Ярославский р-н, деревня Подосениха, д Опора 8 кв 2 |  | Приборы с поддержкой протокола СПОДЭС - МИР С-05 (СПОДЭС) | 48184922018889 | 11.01.2022 | 14.02.2022 | 11.01.2022 |  | 3 | 1 | 1 | [6 empty] | 8889 | Высокий уровень доступа (HLS) | 00000000 |  | 48447521126066 (МИР - МИР МК-01А)¦Класс=Маршрут через МИР МК-01¦Приоритет=0¦Категория=Комбинированный¦Читать данные из УСПД=True |  | Ярославский РЭС
39e08dad-7500-4735-bc6b-dcaf194f4438 | Ярэнерго | Ярославский РЭС | Подстанция 35/10кВ Моделово-2 | 35 кВ |  |  |  |  | 10 кВ | СШ-2 | Ф-4 Левцово | Ячейка присоединения | ВЛ 10кВ № 04 Левцово ПС Моделово-2 | [5 empty] | ТП 451 (Подосениха) Мо/4 | СШ-1 | ПС Моделово-2 Ф-4 |  | СШ-1 | яч. 1 | Ячейка присоединения | ЛЭП-1 | Ярославская обл, Ярославский р-н, деревня Подосениха, д Опора 8 кв 3 |  | Приборы с поддержкой протокола СПОДЭС - МИР С-04 (СПОДЭС) | 48202422015165 | 11.01.2022 | 14.02.2022 | 11.01.2022 |  | 3 | 1 | 1 | [6 empty] | 5165 | Высокий уровень доступа (HLS) | 00000000 |  | 48447521126066 (МИР - МИР МК-01А)¦Класс=Маршрут через МИР МК-01¦Приоритет=0¦Категория=Комбинированный¦Читать данные из УСПД=True |  | Ярославский РЭС
d6ed9df3-f0b9-4421-b0cc-6868e49b69eb | Ярэнерго | Ярославский РЭС | Подстанция 35/10кВ Моделово-2 | 35 кВ |  |  |  |  | 10 кВ | СШ-2 | Ф-4 Левцово | Ячейка присоединения | ВЛ 10кВ № 04 Левцово ПС Моделово-2 | [5 empty] | ТП 451 (Подосениха) Мо/4 | СШ-1 | ПС Моделово-2 Ф-4 |  | СШ-1 | яч. 1 | Ячейка присоединения | ЛЭП-1 | Ярославская обл, Ярославский р-н, деревня Подосениха, д Опора 8 кв 4 |  | Приборы с поддержкой протокола СПОДЭС - МИР С-05 (СПОДЭС) | 48184922018940 | 11.01.2022 | 14.02.2022 | 11.01.2022 |  | 3 | 1 | 1 | [6 empty] | 8940 | Высокий уровень доступа (HLS) | 00000000 |  | 48447521126066 (МИР - МИР МК-01А)¦Класс=Маршрут через МИР МК-01¦Приоритет=0¦Категория=Комбинированный¦Читать данные из УСПД=True |  | Ярославский РЭС
5f8a5d89-1053-44cd-8320-c287ebcbc85d | Ярэнерго | Ярославский РЭС | Подстанция 35/10кВ Моделово-2 | 35 кВ |  |  |  |  | 10 кВ | СШ-2 | Ф-4 Левцово | Ячейка присоединения | ВЛ 10кВ № 04 Левцово ПС Моделово-2 | [5 empty] | ТП 451 (Подосениха) Мо/4 | СШ-1 | ПС Моделово-2 Ф-4 |  | СШ-1 | яч. 1 | Ячейка присоединения | ЛЭП-1 | Ярославская обл, Ярославский р-н, деревня Подосениха, д Фасад КТП |  | Приборы с поддержкой протокола СПОДЭС - МИР С-04 (СПОДЭС) | 48202422013601 | 11.01.2022 | 14.02.2022 | 11.01.2022 |  | 3 | 1 | 1 | [6 empty] | 3601 | Высокий уровень доступа (HLS) | 00000000 |  | 48447521126066 (МИР - МИР МК-01А)¦Класс=Маршрут через МИР МК-01¦Приоритет=0¦Категория=Комбинированный¦Читать данные из УСПД=True |  | Ярославский РЭС
d00f493b-da09-41af-83d9-0205f0d3c2ba | Ярэнерго | Ярославский РЭС | Подстанция 35/10кВ Моделово-2 | 35 кВ |  |  |  |  | 10 кВ | СШ-2 | Ф-4 Левцово | Ячейка присоединения | ВЛ 10кВ № 04 Левцово ПС Моделово-2 | [5 empty] | ТП 451 (Подосениха) Мо/4 | СШ-1 | ПС Моделово-2 Ф-4 |  | СШ-1 | яч. 1 | Ячейка присоединения | ЛЭП-1 | Ярославская обл, Ярославский р-н, деревня Подосениха, д сп. 128 |  | Приборы с поддержкой протокола СПОДЭС - МИР С-04 (СПОДЭС) | 48202422011914 | 11.01.2022 | 14.02.2022 | 11.01.2022 |  | 3 | 1 | 1 | [6 empty] | 1914 | Высокий уровень доступа (HLS) | 00000000 |  | 48447521126066 (МИР - МИР МК-01А)¦Класс=Маршрут через МИР МК-01¦Приоритет=0¦Категория=Комбинированный¦Читать данные из УСПД=True |  | Ярославский РЭС
74188c46-69ab-4fb6-9a3c-995a8bd505b7 | Ярэнерго | Ярославский РЭС | Подстанция 35/10кВ Моделово-2 | 35 кВ |  |  |  |  | 10 кВ | СШ-2 | Ф-4 Левцово | Ячейка присоединения | ВЛ 10кВ № 04 Левцово ПС Моделово-2 | [5 empty] | ТП 453 (Поречье) Мо/4 | СШ-1 | ПС Моделово-2 Ф-4 |  | СШ-1 | яч. 1 | Ячейка присоединения | ЛЭП-1 | Ярославская обл, Ярославский р-н, деревня Поречье, д 3 |  | Приборы с поддержкой протокола СПОДЭС - МИР С-05 (СПОДЭС) | 48184921527598 | 11.01.2022 | 14.02.2022 | 11.01.2022 |  | 3 | 1 | 1 | [6 empty] | 7598 | Высокий уровень доступа (HLS) | 00000000 |  | 48447521126068 (МИР - МИР МК-01А)¦Класс=Маршрут через МИР МК-01¦Приоритет=0¦Категория=Комбинированный¦Читать данные из УСПД=True |  | Ярославский РЭС
ff39afd3-f25a-45a3-ba29-7ee5a3d2c065 | Ярэнерго | Ярославский РЭС | Подстанция 35/10кВ Моделово-2 | 35 кВ |  |  |  |  | 10 кВ | СШ-2 | Ф-4 Левцово | Ячейка присоединения | ВЛ 10кВ № 04 Левцово ПС Моделово-2 | [5 empty] | ТП 453 (Поречье) Мо/4 | СШ-1 | ПС Моделово-2 Ф-4 |  | СШ-1 | яч. 1 | Ячейка присоединения | ЛЭП-1 | Ярославская обл, Ярославский р-н, деревня Поречье, д Опора 1-1 кв 1 |  | Приборы с поддержкой протокола СПОДЭС - МИР С-05 (СПОДЭС) | 48184921527558 | 11.01.2022 | 14.02.2022 | 11.01.2022 |  | 3 | 1 | 1 | [6 empty] | 7558 | Высокий уровень доступа (HLS) | 00000000 |  | 48447521126068 (МИР - МИР МК-01А)¦Класс=Маршрут через МИР МК-01¦Приоритет=0¦Категория=Комбинированный¦Читать данные из УСПД=True |  | Ярославский РЭС
6adc9d0f-3726-4224-a490-9f6b839242aa | Ярэнерго | Ярославский РЭС | Подстанция 35/10кВ Моделово-2 | 35 кВ |  |  |  |  | 10 кВ | СШ-2 | Ф-4 Левцово | Ячейка присоединения | ВЛ 10кВ № 04 Левцово ПС Моделово-2 | [5 empty] | ТП 453 (Поречье) Мо/4 | СШ-1 | ПС Моделово-2 Ф-4 |  | СШ-1 | яч. 1 | Ячейка присоединения | ЛЭП-1 | Ярославская обл, Ярославский р-н, деревня Поречье, д Опора 1-1 кв 2 |  | Приборы с поддержкой протокола СПОДЭС - МИР С-05 (СПОДЭС) | 48184922026992 | 11.01.2022 | 14.02.2022 | 11.01.2022 |  | 3 | 1 | 1 | [6 empty] | 6992 | Высокий уровень доступа (HLS) | 00000000 |  | 48447521126068 (МИР - МИР МК-01А)¦Класс=Маршрут через МИР МК-01¦Приоритет=0¦Категория=Комбинированный¦Читать данные из УСПД=True |  | Ярославский РЭС
93845cf2-132f-4b4b-956b-92d5b91c1383 | Ярэнерго | Ярославский РЭС | Подстанция 35/10кВ Моделово-2 | 35 кВ |  |  |  |  | 10 кВ | СШ-2 | Ф-4 Левцово | Ячейка присоединения | ВЛ 10кВ № 04 Левцово ПС Моделово-2 | [5 empty] | ТП 453 (Поречье) Мо/4 | СШ-1 | ПС Моделово-2 Ф-4 |  | СШ-1 | яч. 1 | Ячейка присоединения | ЛЭП-1 | Ярославская обл, Ярославский р-н, деревня Поречье, д Опора 1-4 |  | Приборы с поддержкой протокола СПОДЭС - МИР С-05 (СПОДЭС) | 48184921527557 | 11.01.2022 | 14.02.2022 | 11.01.2022 |  | 3 | 1 | 1 | [6 empty] | 7557 | Высокий уровень доступа (HLS) | 00000000 |  | 48447521126068 (МИР - МИР МК-01А)¦Класс=Маршрут через МИР МК-01¦Приоритет=0¦Категория=Комбинированный¦Читать данные из УСПД=True |  | Ярославский РЭС
ddfe5277-32f5-4a80-befd-7c753c8bf707 | Ярэнерго | Ярославский РЭС | Подстанция 35/10кВ Моделово-2 | 35 кВ |  |  |  |  | 10 кВ | СШ-2 | Ф-4 Левцово | Ячейка присоединения | ВЛ 10кВ № 04 Левцово ПС Моделово-2 | [5 empty] | ТП 453 (Поречье) Мо/4 | СШ-1 | ПС Моделово-2 Ф-4 |  | СШ-1 | яч. 1 | Ячейка присоединения | ЛЭП-1 | Ярославская обл, Ярославский р-н, деревня Поречье, д Опора 1-5 кв 1 |  | Приборы с поддержкой протокола СПОДЭС - МИР С-05 (СПОДЭС) | 48184922026884 | 11.01.2022 | 14.02.2022 | 11.01.2022 |  | 3 | 1 | 1 | [6 empty] | 6884 | Высокий уровень доступа (HLS) | 00000000 |  | 48447521126068 (МИР - МИР МК-01А)¦Класс=Маршрут через МИР МК-01¦Приоритет=0¦Категория=Комбинированный¦Читать данные из УСПД=True |  | Ярославский РЭС
e8dfa922-b0bb-4c0c-8803-1713eb89b8d5 | Ярэнерго | Ярославский РЭС | Подстанция 35/10кВ Моделово-2 | 35 кВ |  |  |  |  | 10 кВ | СШ-2 | Ф-4 Левцово | Ячейка присоединения | ВЛ 10кВ № 04 Левцово ПС Моделово-2 | [5 empty] | ТП 453 (Поречье) Мо/4 | СШ-1 | ПС Моделово-2 Ф-4 |  | СШ-1 | яч. 1 | Ячейка присоединения | ЛЭП-1 | Ярославская обл, Ярославский р-н, деревня Поречье, д Опора 1-1 кв 3 |  | Приборы с поддержкой протокола СПОДЭС - МИР С-05 (СПОДЭС) | 48184921527565 | 11.01.2022 | 14.02.2022 | 11.01.2022 |  | 3 | 1 | 1 | [6 empty] | 7565 | Высокий уровень доступа (HLS) | 00000000 |  | 48447521126068 (МИР - МИР МК-01А)¦Класс=Маршрут через МИР МК-01¦Приоритет=0¦Категория=Комбинированный¦Читать данные из УСПД=True |  | Ярославский РЭС
64f47a25-9970-42c3-9996-c392795fc0cc | Ярэнерго | Ярославский РЭС | Подстанция 35/10кВ Моделово-2 | 35 кВ |  |  |  |  | 10 кВ | СШ-2 | Ф-4 Левцово | Ячейка присоединения | ВЛ 10кВ № 04 Левцово ПС Моделово-2 | [5 empty] | ТП 453 (Поречье) Мо/4 | СШ-1 | ПС Моделово-2 Ф-4 |  | СШ-1 | яч. 1 | Ячейка присоединения | ЛЭП-1 | Ярославская обл, Ярославский р-н, деревня Поречье, д Опора 1-5 кв 2 |  | Приборы с поддержкой протокола СПОДЭС - МИР С-05 (СПОДЭС) | 48184921527492 | 11.01.2022 | 14.02.2022 | 11.01.2022 |  | 3 | 1 | 1 | [6 empty] | 7492 | Высокий уровень доступа (HLS) | 00000000 |  | 48447521126068 (МИР - МИР МК-01А)¦Класс=Маршрут через МИР МК-01¦Приоритет=0¦Категория=Комбинированный¦Читать данные из УСПД=True |  | Ярославский РЭС
335d876d-1c00-433d-a6f9-1ec8864f00fc | Ярэнерго | Ярославский РЭС | Подстанция 35/10кВ Моделово-2 | 35 кВ |  |  |  |  | 10 кВ | СШ-2 | Ф-4 Левцово | Ячейка присоединения | ВЛ 10кВ № 04 Левцово ПС Моделово-2 | [5 empty] | ТП 453 (Поречье) Мо/4 | СШ-1 | ПС Моделово-2 Ф-4 |  | СШ-1 | яч. 1 | Ячейка присоединения | ЛЭП-1 | Ярославская обл, Ярославский р-н, деревня Поречье, д Опора 2-1 |  | Приборы с поддержкой протокола СПОДЭС - МИР С-05 (СПОДЭС) | 48184921527443 | 11.01.2022 | 14.02.2022 | 11.01.2022 |  | 3 | 1 | 1 | [6 empty] | 7443 | Высокий уровень доступа (HLS) | 00000000 |  | 48447521126068 (МИР - МИР МК-01А)¦Класс=Маршрут через МИР МК-01¦Приоритет=0¦Категория=Комбинированный¦Читать данные из УСПД=True |  | Ярославский РЭС
50503798-988e-4c9d-b69d-52c0469e200b | Ярэнерго | Ярославский РЭС | Подстанция 35/10кВ Моделово-2 | 35 кВ |  |  |  |  | 10 кВ | СШ-2 | Ф-4 Левцово | Ячейка присоединения | ВЛ 10кВ № 04 Левцово ПС Моделово-2 | [5 empty] | ТП 481 (Юрьево) Мо/4 | СШ-1 | ПС Моделово-2 Ф-4 |  | СШ-1 | яч. 1 | Ячейка присоединения | ЛЭП-1 | Ярославская обл, Ярославский р-н, деревня Семеновское, д 12 Опора 18 |  | Приборы с поддержкой протокола СПОДЭС - МИР С-05 (СПОДЭС) | 48184922018933 | 11.01.2022 | 14.02.2022 | 11.01.2022 |  | 3 | 1 | 1 | [6 empty] | 8933 | Высокий уровень доступа (HLS) | 00000000 |  | 48447521126091 (МИР - МИР МК-01А)¦Класс=Маршрут через МИР МК-01¦Приоритет=0¦Категория=Комбинированный¦Читать данные из УСПД=True |  | Ярославский РЭС
31011ac1-4553-4804-9aa6-ae965786e110 | Ярэнерго | Ярославский РЭС | Подстанция 35/10кВ Моделово-2 | 35 кВ |  |  |  |  | 10 кВ | СШ-2 | Ф-4 Левцово | Ячейка присоединения | ВЛ 10кВ № 04 Левцово ПС Моделово-2 | [5 empty] | ТП 481 (Юрьево) Мо/4 | СШ-1 | ПС Моделово-2 Ф-4 |  | СШ-1 | яч. 1 | Ячейка присоединения | ЛЭП-1 | Ярославская обл, Ярославский р-н, деревня Семеновское, д 17 Опора 1-3 |  | Приборы с поддержкой протокола СПОДЭС - МИР С-04 (СПОДЭС) | 48202422019703 | 11.01.2022 | 14.02.2022 | 11.01.2022 |  | 3 | 1 | 1 | [6 empty] | 9703 | Высокий уровень доступа (HLS) | 00000000 |  | 48447521126091 (МИР - МИР МК-01А)¦Класс=Маршрут через МИР МК-01¦Приоритет=0¦Категория=Комбинированный¦Читать данные из УСПД=True |  | Ярославский РЭС
ab4307f3-8d44-45e5-951b-78b1caca7b49 | Ярэнерго | Ярославский РЭС | Подстанция 35/10кВ Моделово-2 | 35 кВ |  |  |  |  | 10 кВ | СШ-2 | Ф-4 Левцово | Ячейка присоединения | ВЛ 10кВ № 04 Левцово ПС Моделово-2 | [5 empty] | ТП 481 (Юрьево) Мо/4 | СШ-1 | ПС Моделово-2 Ф-4 |  | СШ-1 | яч. 1 | Ячейка присоединения | ЛЭП-1 | Ярославская обл, Ярославский р-н, деревня Семеновское, д Опора 1-1 кв 1 |  | Приборы с поддержкой протокола СПОДЭС - МИР С-04 (СПОДЭС) | 48202422013552 | 11.01.2022 | 14.02.2022 | 11.01.2022 |  | 3 | 1 | 1 | [6 empty] | 3552 | Высокий уровень доступа (HLS) | 00000000 |  | 48447521126091 (МИР - МИР МК-01А)¦Класс=Маршрут через МИР МК-01¦Приоритет=0¦Категория=Комбинированный¦Читать данные из УСПД=True |  | Ярославский РЭС
74d7e427-7566-4df8-a47d-64eb4664babf | Ярэнерго | Ярославский РЭС | Подстанция 35/10кВ Моделово-2 | 35 кВ |  |  |  |  | 10 кВ | СШ-2 | Ф-4 Левцово | Ячейка присоединения | ВЛ 10кВ № 04 Левцово ПС Моделово-2 | [5 empty] | ТП 481 (Юрьево) Мо/4 | СШ-1 | ПС Моделово-2 Ф-4 |  | СШ-1 | яч. 1 | Ячейка присоединения | ЛЭП-1 | Ярославская обл, Ярославский р-н, деревня Семеновское, д Опора 1-1 кв 2 |  | Приборы с поддержкой протокола СПОДЭС - МИР С-05 (СПОДЭС) | 48184922018937 | 11.01.2022 | 14.02.2022 | 11.01.2022 |  | 3 | 1 | 1 | [6 empty] | 8937 | Высокий уровень доступа (HLS) | 00000000 |  | 48447521126091 (МИР - МИР МК-01А)¦Класс=Маршрут через МИР МК-01¦Приоритет=0¦Категория=Комбинированный¦Читать данные из УСПД=True |  | Ярославский РЭС
c2af8789-08db-4b9a-92ec-9a9ce0b359e8 | Ярэнерго | Ярославский РЭС | Подстанция 35/10кВ Моделово-2 | 35 кВ |  |  |  |  | 10 кВ | СШ-2 | Ф-4 Левцово | Ячейка присоединения | ВЛ 10кВ № 04 Левцово ПС Моделово-2 | [5 empty] | ТП 481 (Юрьево) Мо/4 | СШ-1 | ПС Моделово-2 Ф-4 |  | СШ-1 | яч. 1 | Ячейка присоединения | ЛЭП-1 | Ярославская обл, Ярославский р-н, деревня Семеновское, д Опора 12 |  | Приборы с поддержкой протокола СПОДЭС - МИР С-04 (СПОДЭС) | 48202422012457 | 11.01.2022 | 14.02.2022 | 11.01.2022 |  | 3 | 1 | 1 | [6 empty] | 2457 | Высокий уровень доступа (HLS) | 00000000 |  | 48447521126091 (МИР - МИР МК-01А)¦Класс=Маршрут через МИР МК-01¦Приоритет=0¦Категория=Комбинированный¦Читать данные из УСПД=True |  | Ярославский РЭС
ad3bc0e0-7cb2-4570-97aa-7a2f6173818e | Ярэнерго | Ярославский РЭС | Подстанция 35/10кВ Моделово-2 | 35 кВ |  |  |  |  | 10 кВ | СШ-2 | Ф-4 Левцово | Ячейка присоединения | ВЛ 10кВ № 04 Левцово ПС Моделово-2 | [5 empty] | ТП 481 (Юрьево) Мо/4 | СШ-1 | ПС Моделово-2 Ф-4 |  | СШ-1 | яч. 1 | Ячейка присоединения | ЛЭП-1 | Ярославская обл, Ярославский р-н, деревня Семеновское, д Опора 13 |  | Приборы с поддержкой протокола СПОДЭС - МИР С-05 (СПОДЭС) | 48184922018899 | 11.01.2022 | 14.02.2022 | 11.01.2022 |  | 3 | 1 | 1 | [6 empty] | 8899 | Высокий уровень доступа (HLS) | 00000000 |  | 48447521126091 (МИР - МИР МК-01А)¦Класс=Маршрут через МИР МК-01¦Приоритет=0¦Категория=Комбинированный¦Читать данные из УСПД=True |  | Ярославский РЭС
47aefdcd-e295-4313-b50a-d56e5c9b0914 | Ярэнерго | Ярославский РЭС | Подстанция 35/10кВ Моделово-2 | 35 кВ |  |  |  |  | 10 кВ | СШ-2 | Ф-4 Левцово | Ячейка присоединения | ВЛ 10кВ № 04 Левцово ПС Моделово-2 | [5 empty] | ТП 481 (Юрьево) Мо/4 | СШ-1 | ПС Моделово-2 Ф-4 |  | СШ-1 | яч. 1 | Ячейка присоединения | ЛЭП-1 | Ярославская обл, Ярославский р-н, деревня Семеновское, д Опора 16 |  | Приборы с поддержкой протокола СПОДЭС - МИР С-05 (СПОДЭС) | 48184922019016 | 11.01.2022 | 14.02.2022 | 11.01.2022 |  | 3 | 1 | 1 | [6 empty] | 9016 | Высокий уровень доступа (HLS) | 00000000 |  | 48447521126091 (МИР - МИР МК-01А)¦Класс=Маршрут через МИР МК-01¦Приоритет=0¦Категория=Комбинированный¦Читать данные из УСПД=True |  | Ярославский РЭС
1d05086f-d7d6-41a1-85b9-fb401c3fbc6c | Ярэнерго | Ярославский РЭС | Подстанция 35/10кВ Моделово-2 | 35 кВ |  |  |  |  | 10 кВ | СШ-2 | Ф-4 Левцово | Ячейка присоединения | ВЛ 10кВ № 04 Левцово ПС Моделово-2 | [5 empty] | ТП 481 (Юрьево) Мо/4 | СШ-1 | ПС Моделово-2 Ф-4 |  | СШ-1 | яч. 1 | Ячейка присоединения | ЛЭП-1 | Ярославская обл, Ярославский р-н, деревня Семеновское, д Опора 15 кв 2 |  | Приборы с поддержкой протокола СПОДЭС - МИР С-04 (СПОДЭС) | 48202422014703 | 11.01.2022 | 14.02.2022 | 11.01.2022 |  | 3 | 1 | 1 | [6 empty] | 4703 | Высокий уровень доступа (HLS) | 00000000 |  | 48447521126091 (МИР - МИР МК-01А)¦Класс=Маршрут через МИР МК-01¦Приоритет=0¦Категория=Комбинированный¦Читать данные из УСПД=True |  | Ярославский РЭС
226c8a72-a39a-472b-b9c4-3199ccc7f6e7 | Ярэнерго | Ярославский РЭС | Подстанция 35/10кВ Моделово-2 | 35 кВ |  |  |  |  | 10 кВ | СШ-2 | Ф-4 Левцово | Ячейка присоединения | ВЛ 10кВ № 04 Левцово ПС Моделово-2 | [5 empty] | ТП 481 (Юрьево) Мо/4 | СШ-1 | ПС Моделово-2 Ф-4 |  | СШ-1 | яч. 1 | Ячейка присоединения | ЛЭП-1 | Ярославская обл, Ярославский р-н, деревня Семеновское, д Опора 15 кв 1 |  | Приборы с поддержкой протокола СПОДЭС - МИР С-05 (СПОДЭС) | 48184922028002 | 11.01.2022 | 14.02.2022 | 11.01.2022 |  | 3 | 1 | 1 | [6 empty] | 8002 | Высокий уровень доступа (HLS) | 00000000 |  | 48447521126091 (МИР - МИР МК-01А)¦Класс=Маршрут через МИР МК-01¦Приоритет=0¦Категория=Комбинированный¦Читать данные из УСПД=True |  | Ярославский РЭС
5ff51383-27e7-4e44-b2c4-f42c7a3a098e | Ярэнерго | Ярославский РЭС | Подстанция 35/10кВ Моделово-2 | 35 кВ |  |  |  |  | 10 кВ | СШ-2 | Ф-4 Левцово | Ячейка присоединения | ВЛ 10кВ № 04 Левцово ПС Моделово-2 | [5 empty] | ТП 481 (Юрьево) Мо/4 | СШ-1 | ПС Моделово-2 Ф-4 |  | СШ-1 | яч. 1 | Ячейка присоединения | ЛЭП-1 | Ярославская обл, Ярославский р-н, деревня Семеновское, д Опора 17 |  | Приборы с поддержкой протокола СПОДЭС - МИР С-05 (СПОДЭС) | 48184922018896 | 11.01.2022 | 14.02.2022 | 11.01.2022 |  | 3 | 1 | 1 | [6 empty] | 8896 | Высокий уровень доступа (HLS) | 00000000 |  | 48447521126091 (МИР - МИР МК-01А)¦Класс=Маршрут через МИР МК-01¦Приоритет=0¦Категория=Комбинированный¦Читать данные из УСПД=True |  | Ярославский РЭС
bc10e757-caec-4d97-963f-f3ec5c5e4c29 | Ярэнерго | Ярославский РЭС | Подстанция 35/10кВ Моделово-2 | 35 кВ |  |  |  |  | 10 кВ | СШ-2 | Ф-4 Левцово | Ячейка присоединения | ВЛ 10кВ № 04 Левцово ПС Моделово-2 | [5 empty] | ТП 481 (Юрьево) Мо/4 | СШ-1 | ПС Моделово-2 Ф-4 |  | СШ-1 | яч. 1 | Ячейка присоединения | ЛЭП-1 | Ярославская обл, Ярославский р-н, деревня Семеновское, д Опора 19 кв 1 |  | Приборы с поддержкой протокола СПОДЭС - МИР С-05 (СПОДЭС) | 48184922018898 | 11.01.2022 | 14.02.2022 | 11.01.2022 |  | 3 | 1 | 1 | [6 empty] | 8898 | Высокий уровень доступа (HLS) | 00000000 |  | 48447521126091 (МИР - МИР МК-01А)¦Класс=Маршрут через МИР МК-01¦Приоритет=0¦Категория=Комбинированный¦Читать данные из УСПД=True |  | Ярославский РЭС
8e4b08b5-3469-4e8e-9d95-5f35d71551f4 | Ярэнерго | Ярославский РЭС | Подстанция 35/10кВ Моделово-2 | 35 кВ |  |  |  |  | 10 кВ | СШ-2 | Ф-4 Левцово | Ячейка присоединения | ВЛ 10кВ № 04 Левцово ПС Моделово-2 | [5 empty] | ТП 481 (Юрьево) Мо/4 | СШ-1 | ПС Моделово-2 Ф-4 |  | СШ-1 | яч. 1 | Ячейка присоединения | ЛЭП-1 | Ярославская обл, Ярославский р-н, деревня Семеновское, д Опора 19 кв 2 |  | Приборы с поддержкой протокола СПОДЭС - МИР С-05 (СПОДЭС) | 48184922018956 | 11.01.2022 | 14.02.2022 | 11.01.2022 |  | 3 | 1 | 1 | [6 empty] | 8956 | Высокий уровень доступа (HLS) | 00000000 |  | 48447521126091 (МИР - МИР МК-01А)¦Класс=Маршрут через МИР МК-01¦Приоритет=0¦Категория=Комбинированный¦Читать данные из УСПД=True |  | Ярославский РЭС
523c9947-1fd3-47d3-ac8b-8c16380e44aa | Ярэнерго | Ярославский РЭС | Подстанция 35/10кВ Моделово-2 | 35 кВ |  |  |  |  | 10 кВ | СШ-2 | Ф-4 Левцово | Ячейка присоединения | ВЛ 10кВ № 04 Левцово ПС Моделово-2 | [5 empty] | ТП 481 (Юрьево) Мо/4 | СШ-1 | ПС Моделово-2 Ф-4 |  | СШ-1 | яч. 1 | Ячейка присоединения | ЛЭП-1 | Ярославская обл, Ярославский р-н, деревня Семеновское, д Опора 2-1 кв 2 |  | Приборы с поддержкой протокола СПОДЭС - МИР С-05 (СПОДЭС) | 48184921527600 | 11.01.2022 | 14.02.2022 | 11.01.2022 |  | 3 | 1 | 1 | [6 empty] | 7600 | Высокий уровень доступа (HLS) | 00000000 |  | 48447521126091 (МИР - МИР МК-01А)¦Класс=Маршрут через МИР МК-01¦Приоритет=0¦Категория=Комбинированный¦Читать данные из УСПД=True |  | Ярославский РЭС
45572958-1c90-45b4-b970-5b740811d0ae | Ярэнерго | Ярославский РЭС | Подстанция 35/10кВ Моделово-2 | 35 кВ |  |  |  |  | 10 кВ | СШ-2 | Ф-4 Левцово | Ячейка присоединения | ВЛ 10кВ № 04 Левцово ПС Моделово-2 | [5 empty] | ТП 481 (Юрьево) Мо/4 | СШ-1 | ПС Моделово-2 Ф-4 |  | СШ-1 | яч. 1 | Ячейка присоединения | ЛЭП-1 | Ярославская обл, Ярославский р-н, деревня Семеновское, д Опора 2-1 кв 1 |  | Приборы с поддержкой протокола СПОДЭС - МИР С-04 (СПОДЭС) | 48202422014620 | 11.01.2022 | 14.02.2022 | 11.01.2022 |  | 3 | 1 | 1 | [6 empty] | 4620 | Высокий уровень доступа (HLS) | 00000000 |  | 48447521126091 (МИР - МИР МК-01А)¦Класс=Маршрут через МИР МК-01¦Приоритет=0¦Категория=Комбинированный¦Читать данные из УСПД=True |  | Ярославский РЭС
0fc1761c-5e56-443f-96f6-dbcf5018ab4c | Ярэнерго | Ярославский РЭС | Подстанция 35/10кВ Моделово-2 | 35 кВ |  |  |  |  | 10 кВ | СШ-2 | Ф-4 Левцово | Ячейка присоединения | ВЛ 10кВ № 04 Левцово ПС Моделово-2 | [5 empty] | ТП 481 (Юрьево) Мо/4 | СШ-1 | ПС Моделово-2 Ф-4 |  | СШ-1 | яч. 1 | Ячейка присоединения | ЛЭП-1 | Ярославская обл, Ярославский р-н, деревня Семеновское, д Опора 2-1 кв 3 |  | Приборы с поддержкой протокола СПОДЭС - МИР С-05 (СПОДЭС) | 48184921527520 | 11.01.2022 | 14.02.2022 | 11.01.2022 |  | 3 | 1 | 1 | [6 empty] | 7520 | Высокий уровень доступа (HLS) | 00000000 |  | 48447521126091 (МИР - МИР МК-01А)¦Класс=Маршрут через МИР МК-01¦Приоритет=0¦Категория=Комбинированный¦Читать данные из УСПД=True |  | Ярославский РЭС
d6407bf1-c1f5-4dc2-a5b8-e24de80c3067 | Ярэнерго | Ярославский городской РЭС | Подстанция 110/6кВ Ярославль-Главный | 110 кВ |  |  |  |  | 6,0 кВ | СШ-1 | Ф-17 ПС Ярославль Главный (потр.) | Ячейка присоединения | КЛ 6кВ № 17 ПС Ярославль Главный (потр.) | [5 empty] | ТП 210 | СШ-1 | яч. К Низкой стороне Ярославль-Главный 110 кВ РУ-6 кВ |  | СШ-1 | яч. 1 | Ячейка присоединения | ЛЭП-1 | Ярославская обл, г Ярославль, ул Магистральная, д 47 кв 2 |  | Приборы с поддержкой протокола СПОДЭС - МИР С-05 (СПОДЭС) | 48184921525892 | 11.01.2022 | 15.02.2022 | 11.01.2022 |  | 3 | 1 | 1 | [6 empty] | 5892 | Высокий уровень доступа (HLS) | 00000000 |  | 48447522015644 (МИР - МИР МК-01А)¦Класс=Маршрут через МИР МК-01¦Приоритет=0¦Категория=Комбинированный¦Читать данные из УСПД=True |  | Ярославский городской РЭС
c7cd6672-96c6-42c8-832c-23f4fe78a42b | Ярэнерго | Ярославский РЭС | Подстанция 35/10кВ Моделово-2 | 35 кВ |  |  |  |  | 10 кВ | СШ-2 | Ф-4 Левцово | Ячейка присоединения | ВЛ 10кВ № 04 Левцово ПС Моделово-2 | [5 empty] | ТП 427 (Котельная) Мо/4 | СШ-1 | ПС Моделово-2 Ф-4 |  | СШ-1 | яч. 1 | Ячейка присоединения | ЛЭП-1 | Ярославская обл, Ярославский р-н, деревня Григорьевское, д Котельная 47955121512912 |  | Приборы с поддержкой протокола СПОДЭС - МИР С-07 (СПОДЭС) | 47955121512912 | 11.01.2022 | 25.02.2022 | 11.01.2022 |  | 3 | 40 | 1 | [6 empty] | 2912 | Высокий уровень доступа (HLS) | 00000000 |  | 48447521115186 (МИР - МИР МК-01А)¦Класс=Маршрут через МИР МК-01¦Приоритет=0¦Категория=Комбинированный¦Читать данные из УСПД=True |  | Ярославский РЭС
9c5b5a9a-c0a9-4589-a8f3-0279bfd8257e | Ярэнерго | Ростовский РЭС | Подстанция 35/10кВ Поречье | 35 кВ |  |  |  |  | 10 кВ | СШ-1 | Ф-3 | Ячейка присоединения | ВЛ 10кВ №03 ПС Поречье | [5 empty] | ТП 303 | СШ-1 | ПС Поречье Ф-3 |  | СШ-1 | яч. 1 | Ячейка присоединения | ЛЭП-1 | Ярославская обл, Ростовский р-н, рп Поречье-Рыбное, ул Фрунзе, д 13 |  | Приборы с поддержкой протокола СПОДЭС - МИР С-05 (СПОДЭС) | 48184922010281 | 11.01.2022 | 28.02.2022 | 11.01.2022 |  | 3 | 1 | 1 | [6 empty] | 281 | Высокий уровень доступа (HLS) | 00000000 |  | 48447521115264 (МИР - МИР МК-01А)¦Класс=Маршрут через МИР МК-01¦Приоритет=0¦Категория=Комбинированный¦Читать данные из УСПД=True |  | Ростовский РЭС
9f29bc65-2867-46db-b375-1bc246c305d2 | Ярэнерго | Гаврилов-Ямский РЭС | Подстанция 35/10кВ Пружинино | 35 кВ |  |  |  |  | 10 кВ | СШ-1 | Ф-3 | Ячейка присоединения | ВЛ 10кВ №3 Ульяново ПС 35/10кВ Пружинино | [5 empty] | ТП 182 (Путилово деревня) | СШ-1 | ПС Пружинино Ф-3 |  | СШ-1 | яч. 1 | Ячейка присоединения | ЛЭП-1 | Ярославская обл, Гаврилов-Ямский р-н, деревня Путилово, ул Речная, д 13 |  | Приборы с поддержкой протокола СПОДЭС - МИР С-05 (СПОДЭС) | 48184922010930 | 11.01.2022 | 22.02.2022 | 11.01.2022 |  | 3 | 1 | 1 | [6 empty] | 930 | Высокий уровень доступа (HLS) | 00000000 |  | 48447522015642 (МИР - МИР МК-01А)¦Класс=Маршрут через МИР МК-01¦Приоритет=0¦Категория=Комбинированный¦Читать данные из УСПД=True |  | Гаврилов-Ямский РЭС
c2e68c2f-541d-449a-af90-5f25504e650f | Ярэнерго | Гаврилов-Ямский РЭС | Подстанция 35/10кВ Пружинино | 35 кВ |  |  |  |  | 10 кВ | СШ-1 | Ф-5 | Ячейка присоединения | ВЛ 10кВ №5 Осенево ПС 35/10кВ Пружинино | [5 empty] | ТП 196 (Осенево КЗС) | СШ-1 | ПС Пружинино Ф-5 |  | СШ-1 | яч. 1 | Ячейка присоединения | ЛЭП-1 | Ярославская обл, Гаврилов-Ямский р-н, село Осенево, Восточный пер, д 5 |  | Приборы с поддержкой протокола СПОДЭС - МИР С-05 (СПОДЭС) | 48184922010974 | 11.01.2022 | 21.02.2022 | 11.01.2022 |  | 3 | 1 | 1 | [6 empty] | 974 | Высокий уровень доступа (HLS) | 00000000 |  | 48376022048804 (МИР - МИР МК-01А)¦Класс=Маршрут через МИР МК-01¦Приоритет=0¦Категория=Комбинированный¦Читать данные из УСПД=True |  | Гаврилов-Ямский РЭС
61dacdfa-1e55-41bd-b6ff-2a3f620970e4 | Ярэнерго | Гаврилов-Ямский РЭС | Подстанция 35/10кВ Пружинино | 35 кВ |  |  |  |  | 10 кВ | СШ-1 | Ф-3 | Ячейка присоединения | ВЛ 10кВ №3 Ульяново ПС 35/10кВ Пружинино | [5 empty] | ТП 172 (Ульяново зерноток) | СШ-1 | ПС Пружинино Ф-3 |  | СШ-1 | яч. 1 | Ячейка присоединения | ЛЭП-1 | Ярославская обл, Гаврилов-Ямский р-н, деревня Ульяново, ул Центральная, д 36 |  | Приборы с поддержкой протокола СПОДЭС - МИР С-04 (СПОДЭС) | 48202421521173 | 11.01.2022 | 01.03.2022 | 11.01.2022 |  | 3 | 1 | 1 | [6 empty] | 1173 | Высокий уровень доступа (HLS) | 00000000 |  | 48447522021974 (МИР - МИР МК-01А)¦Класс=Маршрут через МИР МК-01¦Приоритет=0¦Категория=Комбинированный¦Читать данные из УСПД=True |  | Гаврилов-Ямский РЭС
49700c38-7706-4d77-828d-aaa5fb3888d4 | Ярэнерго | Гаврилов-Ямский РЭС | Подстанция 35/10кВ Пружинино | 35 кВ |  |  |  |  | 10 кВ | СШ-1 | Ф-3 | Ячейка присоединения | ВЛ 10кВ №3 Ульяново ПС 35/10кВ Пружинино | [5 empty] | ТП 168 (Листопадка) | СШ-1 | ПС Пружинино Ф-3 |  | СШ-1 | яч. 1 | Ячейка присоединения | ЛЭП-1 | Ярославская обл, Гаврилов-Ямский р-н, деревня Листопадка, ул Лесная, д 1 |  | Приборы с поддержкой протокола СПОДЭС - МИР С-05 (СПОДЭС) | 48184922010644 | 11.01.2022 | 23.02.2022 | 11.01.2022 |  | 3 | 1 | 1 | [6 empty] | 644 | Высокий уровень доступа (HLS) | 00000000 |  | 48447522015654 (МИР - МИР МК-01А)¦Класс=Маршрут через МИР МК-01¦Приоритет=0¦Категория=Комбинированный¦Читать данные из УСПД=True |  | Гаврилов-Ямский РЭС
c206093d-aa31-45bd-b423-d3cc779c5c18 | Ярэнерго | Ростовский РЭС | Подстанция 35/10кВ Поречье | 35 кВ |  |  |  |  | 10 кВ | СШ-1 | Ф-3 | Ячейка присоединения | ВЛ 10кВ №03 ПС Поречье | [5 empty] | ТП 303 | СШ-1 | ПС Поречье Ф-3 |  | СШ-1 | яч. 1 | Ячейка присоединения | ЛЭП-1 | Ярославская обл, Ростовский р-н, рп Поречье-Рыбное, ул Фрунзе, д 14 |  | Приборы с поддержкой протокола СПОДЭС - МИР С-05 (СПОДЭС) | 48184922010058 | 11.01.2022 | 28.02.2022 | 11.01.2022 |  | 3 | 1 | 1 | [6 empty] | 58 | Высокий уровень доступа (HLS) | 00000000 |  | 48447521115264 (МИР - МИР МК-01А)¦Класс=Маршрут через МИР МК-01¦Приоритет=0¦Категория=Комбинированный¦Читать данные из УСПД=True |  | Ростовский РЭС
d3ce764e-3895-4f17-9965-a940bc5b1c91 | Ярэнерго | Гаврилов-Ямский РЭС | Подстанция 35/10кВ Пружинино | 35 кВ |  |  |  |  | 10 кВ | СШ-1 | Ф-3 | Ячейка присоединения | ВЛ 10кВ №3 Ульяново ПС 35/10кВ Пружинино | [5 empty] | ТП 182 (Путилово деревня) | СШ-1 | ПС Пружинино Ф-3 |  | СШ-1 | яч. 1 | Ячейка присоединения | ЛЭП-1 | Ярославская обл, Гаврилов-Ямский р-н, деревня Путилово, ул Речная, д 14 |  | Приборы с поддержкой протокола СПОДЭС - МИР С-05 (СПОДЭС) | 48184922010883 | 11.01.2022 | 22.02.2022 | 11.01.2022 |  | 3 | 1 | 1 | [6 empty] | 883 | Высокий уровень доступа (HLS) | 00000000 |  | 48447522015642 (МИР - МИР МК-01А)¦Класс=Маршрут через МИР МК-01¦Приоритет=0¦Категория=Комбинированный¦Читать данные из УСПД=True |  | Гаврилов-Ямский РЭС
83f25b9a-b79d-46b8-a83f-6438b8c04c1c | Ярэнерго | Гаврилов-Ямский РЭС | Подстанция 35/10кВ Пружинино | 35 кВ |  |  |  |  | 10 кВ | СШ-1 | Ф-5 | Ячейка присоединения | ВЛ 10кВ №5 Осенево ПС 35/10кВ Пружинино | [5 empty] | ТП 196 (Осенево КЗС) | СШ-1 | ПС Пружинино Ф-5 |  | СШ-1 | яч. 1 | Ячейка присоединения | ЛЭП-1 | Ярославская обл, Гаврилов-Ямский р-н, село Осенево, Восточный пер, д 6 |  | Приборы с поддержкой протокола СПОДЭС - МИР С-05 (СПОДЭС) | 48184922019348 | 11.01.2022 | 21.02.2022 | 11.01.2022 |  | 3 | 1 | 1 | [6 empty] | 9348 | Высокий уровень доступа (HLS) | 00000000 |  | 48376022048804 (МИР - МИР МК-01А)¦Класс=Маршрут через МИР МК-01¦Приоритет=0¦Категория=Комбинированный¦Читать данные из УСПД=True |  | Гаврилов-Ямский РЭС
0ea0a64f-7cea-428d-a6f3-209ce04e7bae | Ярэнерго | Гаврилов-Ямский РЭС | Подстанция 35/10кВ Пружинино | 35 кВ |  |  |  |  | 10 кВ | СШ-1 | Ф-3 | Ячейка присоединения | ВЛ 10кВ №3 Ульяново ПС 35/10кВ Пружинино | [5 empty] | ТП 172 (Ульяново зерноток) | СШ-1 | ПС Пружинино Ф-3 |  | СШ-1 | ввод Т1 | Ячейка нижней обмотки силового трансформатора |  |  |  | Приборы с поддержкой протокола СПОДЭС - МИР С-07 (СПОДЭС) | 47971122022754 | 11.01.2022 | 01.03.2022 | 11.01.2022 |  | 3 | 40 | 1 | [6 empty] | 2754 | Высокий уровень доступа (HLS) | 00000000 |  | 48447522021974 (МИР - МИР МК-01А)¦Класс=Маршрут через МИР МК-01¦Приоритет=0¦Категория=Комбинированный¦Читать данные из УСПД=True |  | Гаврилов-Ямский РЭС
16539004-f29f-4ed3-bb07-aca943b5b5ea | Ярэнерго | Ростовский РЭС | Подстанция 35/10кВ Поречье | 35 кВ |  |  |  |  | 10 кВ | СШ-1 | Ф-3 | Ячейка присоединения | ВЛ 10кВ №03 ПС Поречье | [5 empty] | ТП 303 | СШ-1 | ПС Поречье Ф-3 |  | СШ-1 | яч. 1 | Ячейка присоединения | ЛЭП-1 | Ярославская обл, Ростовский р-н, рп Поречье-Рыбное, ул Фрунзе, д 15 |  | Приборы с поддержкой протокола СПОДЭС - МИР С-05 (СПОДЭС) | 48184921527529 | 11.01.2022 | 28.02.2022 | 11.01.2022 |  | 3 | 1 | 1 | [6 empty] | 7529 | Высокий уровень доступа (HLS) | 00000000 |  | 48447521115264 (МИР - МИР МК-01А)¦Класс=Маршрут через МИР МК-01¦Приоритет=0¦Категория=Комбинированный¦Читать данные из УСПД=True |  | Ростовский РЭС
301ff010-fc39-4b0c-8723-13ff403749cc | Ярэнерго | Гаврилов-Ямский РЭС | Подстанция 35/10кВ Пружинино | 35 кВ |  |  |  |  | 10 кВ | СШ-1 | Ф-3 | Ячейка присоединения | ВЛ 10кВ №3 Ульяново ПС 35/10кВ Пружинино | [5 empty] | ТП 182 (Путилово деревня) | СШ-1 | ПС Пружинино Ф-3 |  | СШ-1 | яч. 1 | Ячейка присоединения | ЛЭП-1 | Ярославская обл, Гаврилов-Ямский р-н, деревня Путилово, ул Речная, д 15 |  | Приборы с поддержкой протокола СПОДЭС - МИР С-05 (СПОДЭС) | 48184922010945 | 11.01.2022 | 22.02.2022 | 11.01.2022 |  | 3 | 1 | 1 | [6 empty] | 945 | Высокий уровень доступа (HLS) | 00000000 |  | 48447522015642 (МИР - МИР МК-01А)¦Класс=Маршрут через МИР МК-01¦Приоритет=0¦Категория=Комбинированный¦Читать данные из УСПД=True |  | Гаврилов-Ямский РЭС
3d1a8e86-d24c-4739-a5ec-fdbc0931b19d | Ярэнерго | Гаврилов-Ямский РЭС | Подстанция 35/10кВ Пружинино | 35 кВ |  |  |  |  | 10 кВ | СШ-1 | Ф-5 | Ячейка присоединения | ВЛ 10кВ №5 Осенево ПС 35/10кВ Пружинино | [5 empty] | ТП 196 (Осенево КЗС) | СШ-1 | ПС Пружинино Ф-5 |  | СШ-1 | яч. 1 | Ячейка присоединения | ЛЭП-1 | Ярославская обл, Гаврилов-Ямский р-н, село Осенево, Восточный пер, д 7 |  | Приборы с поддержкой протокола СПОДЭС - МИР С-05 (СПОДЭС) | 48184922010993 | 11.01.2022 | 21.02.2022 | 11.01.2022 |  | 3 | 1 | 1 | [6 empty] | 993 | Высокий уровень доступа (HLS) | 00000000 |  | 48376022048804 (МИР - МИР МК-01А)¦Класс=Маршрут через МИР МК-01¦Приоритет=0¦Категория=Комбинированный¦Читать данные из УСПД=True |  | Гаврилов-Ямский РЭС
9854c28a-b303-438c-9210-811e5e1a0c7a | Ярэнерго | Ярославский РЭС | Подстанция 35/10кВ Моделово-2 | 35 кВ |  |  |  |  | 10 кВ | СШ-2 | Ф-4 Левцово | Ячейка присоединения | ВЛ 10кВ № 04 Левцово ПС Моделово-2 | [5 empty] | ТП 428 (Котел.Пестрецово) Мо/4 | СШ-1 | ПС Моделово-2 Ф-4 |  | СШ-1 | ввод Т1 | Ячейка нижней обмотки силового трансформатора |  |  |  | Приборы с поддержкой протокола СПОДЭС - МИР С-07 (СПОДЭС) | 47971121509427 | 11.01.2022 | 25.02.2022 | 11.01.2022 |  | 3 | 120 | 1 | [6 empty] | 9427 | Высокий уровень доступа (HLS) | 00000000 |  | 48447521515991 (МИР - МИР МК-01А)¦Класс=Маршрут через МИР МК-01¦Приоритет=0¦Категория=Комбинированный¦Читать данные из УСПД=True |  | Ярославский РЭС
d711b1ba-3dc9-49dc-bef9-2e700c0683c4 | Ярэнерго | Ростовский РЭС | Подстанция 35/10кВ Поречье | 35 кВ |  |  |  |  | 10 кВ | СШ-1 | Ф-3 | Ячейка присоединения | ВЛ 10кВ №03 ПС Поречье | [5 empty] | ТП 303 | СШ-1 | ПС Поречье Ф-3 |  | СШ-1 | яч. 1 | Ячейка присоединения | ЛЭП-1 | Ярославская обл, Ростовский р-н, рп Поречье-Рыбное, ул Фрунзе, д 16 |  | Приборы с поддержкой протокола СПОДЭС - МИР С-05 (СПОДЭС) | 48184922010105 | 11.01.2022 | 28.02.2022 | 11.01.2022 |  | 3 | 1 | 1 | [6 empty] | 105 | Высокий уровень доступа (HLS) | 00000000 |  | 48447521115264 (МИР - МИР МК-01А)¦Класс=Маршрут через МИР МК-01¦Приоритет=0¦Категория=Комбинированный¦Читать данные из УСПД=True |  | Ростовский РЭС
84addccc-791c-4e36-9716-60ef9c8d3123 | Ярэнерго | Гаврилов-Ямский РЭС | Подстанция 35/10кВ Пружинино | 35 кВ |  |  |  |  | 10 кВ | СШ-1 | Ф-3 | Ячейка присоединения | ВЛ 10кВ №3 Ульяново ПС 35/10кВ Пружинино | [5 empty] | ТП 172 (Ульяново зерноток) | СШ-1 | ПС Пружинино Ф-3 |  | СШ-1 | яч. 1 | Ячейка присоединения | ЛЭП-1 | Ярославская обл, Гаврилов-Ямский р-н, деревня Ульяново, ул Центральная, д 35 |  | Приборы с поддержкой протокола СПОДЭС - МИР С-04 (СПОДЭС) | 48202421521174 | 11.01.2022 | 01.03.2022 | 11.01.2022 |  | 3 | 1 | 1 | [6 empty] | 1174 | Высокий уровень доступа (HLS) | 00000000 |  | 48447522021974 (МИР - МИР МК-01А)¦Класс=Маршрут через МИР МК-01¦Приоритет=0¦Категория=Комбинированный¦Читать данные из УСПД=True |  | Гаврилов-Ямский РЭС
44f4f4ae-c772-414f-b0ca-746b9bbee704 | Ярэнерго | Ростовский РЭС | Подстанция 35/10кВ Поречье | 35 кВ |  |  |  |  | 10 кВ | СШ-1 | Ф-3 | Ячейка присоединения | ВЛ 10кВ №03 ПС Поречье | [5 empty] | ТП 305 | СШ-1 | ПС Поречье Ф-3 |  | СШ-1 | яч. 1 | Ячейка присоединения | ЛЭП-1 | Ярославская обл, Ростовский р-н, рп Поречье-Рыбное, ул Ленинская, д 57 |  | Приборы с поддержкой протокола СПОДЭС - МИР С-04 (СПОДЭС) | 48202422033296 | 11.01.2022 | 01.03.2022 | 11.01.2022 |  | 3 | 1 | 1 | [6 empty] | 3296 | Высокий уровень доступа (HLS) | 00000000 |  | 48447521115254 (МИР - МИР МК-01А)¦Класс=Маршрут через МИР МК-01¦Приоритет=0¦Категория=Комбинированный¦Читать данные из УСПД=True |  | Ростовский РЭС
d2009343-791c-47e7-8b6a-a0c3f0384821 | Ярэнерго | Гаврилов-Ямский РЭС | Подстанция 35/10кВ Пружинино | 35 кВ |  |  |  |  | 10 кВ | СШ-1 | Ф-3 | Ячейка присоединения | ВЛ 10кВ №3 Ульяново ПС 35/10кВ Пружинино | [5 empty] | ТП 182 (Путилово деревня) | СШ-1 | ПС Пружинино Ф-3 |  | СШ-1 | яч. 1 | Ячейка присоединения | ЛЭП-1 | Ярославская обл, Гаврилов-Ямский р-н, деревня Путилово, ул Речная, д 16 |  | Приборы с поддержкой протокола СПОДЭС - МИР С-05 (СПОДЭС) | 48184922010606 | 11.01.2022 | 22.02.2022 | 11.01.2022 |  | 3 | 1 | 1 | [6 empty] | 606 | Высокий уровень доступа (HLS) | 00000000 |  | 48447522015642 (МИР - МИР МК-01А)¦Класс=Маршрут через МИР МК-01¦Приоритет=0¦Категория=Комбинированный¦Читать данные из УСПД=True |  | Гаврилов-Ямский РЭС
653d94b0-6d5d-4379-8062-1a5f20774370 | Ярэнерго | Гаврилов-Ямский РЭС | Подстанция 35/10кВ Пружинино | 35 кВ |  |  |  |  | 10 кВ | СШ-1 | Ф-5 | Ячейка присоединения | ВЛ 10кВ №5 Осенево ПС 35/10кВ Пружинино | [5 empty] | ТП 196 (Осенево КЗС) | СШ-1 | ПС Пружинино Ф-5 |  | СШ-1 | яч. 1 | Ячейка присоединения | ЛЭП-1 | Ярославская обл, Гаврилов-Ямский р-н, село Осенево, Восточный пер, д 8 |  | Приборы с поддержкой протокола СПОДЭС - МИР С-05 (СПОДЭС) | 48184922010534 | 11.01.2022 | 21.02.2022 | 11.01.2022 |  | 3 | 1 | 1 | [6 empty] | 534 | Высокий уровень доступа (HLS) | 00000000 |  | 48376022048804 (МИР - МИР МК-01А)¦Класс=Маршрут через МИР МК-01¦Приоритет=0¦Категория=Комбинированный¦Читать данные из УСПД=True |  | Гаврилов-Ямский РЭС
09127ae0-bc16-449e-b6cb-9fe7be178be1 | Ярэнерго | Ростовский РЭС | Подстанция 35/10кВ Поречье | 35 кВ |  |  |  |  | 10 кВ | СШ-1 | Ф-3 | Ячейка присоединения | ВЛ 10кВ №03 ПС Поречье | [5 empty] | ТП 303 | СШ-1 | ПС Поречье Ф-3 |  | СШ-1 | яч. 1 | Ячейка присоединения | ЛЭП-1 | Ярославская обл, Ростовский р-н, рп Поречье-Рыбное, ул Фрунзе, д 18 |  | Приборы с поддержкой протокола СПОДЭС - МИР С-05 (СПОДЭС) | 48184922010036 | 11.01.2022 | 28.02.2022 | 11.01.2022 |  | 3 | 1 | 1 | [6 empty] | 36 | Высокий уровень доступа (HLS) | 00000000 |  | 48447521115264 (МИР - МИР МК-01А)¦Класс=Маршрут через МИР МК-01¦Приоритет=0¦Категория=Комбинированный¦Читать данные из УСПД=True |  | Ростовский РЭС
3f186b82-45cf-46a1-9912-1626adfb73f6 | Ярэнерго | Ярославский РЭС | Подстанция 35/10кВ Моделово-2 | 35 кВ |  |  |  |  | 10 кВ | СШ-2 | Ф-4 Левцово | Ячейка присоединения | ВЛ 10кВ № 04 Левцово ПС Моделово-2 | [5 empty] | ТП 428 (Котел.Пестрецово) Мо/4 | СШ-1 | ПС Моделово-2 Ф-4 |  | СШ-1 | яч. 1 | Ячейка присоединения | ЛЭП-1 | Ярославская обл, Ярославский р-н, деревня Пестрецово, д Прогресс СПК (КОЛХОЗ) |  | Приборы с поддержкой протокола СПОДЭС - МИР С-07 (СПОДЭС) | 47955121512924 | 11.01.2022 | 25.02.2022 | 11.01.2022 |  | 3 | 120 | 1 | [6 empty] | 2924 | Высокий уровень доступа (HLS) | 00000000 |  | 48447521515991 (МИР - МИР МК-01А)¦Класс=Маршрут через МИР МК-01¦Приоритет=0¦Категория=Комбинированный¦Читать данные из УСПД=True |  | Ярославский РЭС
7fb6c22e-2ceb-4e45-a7a5-fa1b83aef691 | Ярэнерго | Гаврилов-Ямский РЭС | Подстанция 35/10кВ Пружинино | 35 кВ |  |  |  |  | 10 кВ | СШ-1 | Ф-3 | Ячейка присоединения | ВЛ 10кВ №3 Ульяново ПС 35/10кВ Пружинино | [5 empty] | ТП 182 (Путилово деревня) | СШ-1 | ПС Пружинино Ф-3 |  | СШ-1 | яч. 1 | Ячейка присоединения | ЛЭП-1 | Ярославская обл, Гаврилов-Ямский р-н, деревня Путилово, ул Речная, д 17 |  | Приборы с поддержкой протокола СПОДЭС - МИР С-05 (СПОДЭС) | 48184922010804 | 11.01.2022 | 22.02.2022 | 11.01.2022 |  | 3 | 1 | 1 | [6 empty] | 804 | Высокий уровень доступа (HLS) | 00000000 |  | 48447522015642 (МИР - МИР МК-01А)¦Класс=Маршрут через МИР МК-01¦Приоритет=0¦Категория=Комбинированный¦Читать данные из УСПД=True |  | Гаврилов-Ямский РЭС
85029611-3062-4fdc-bfd1-63cc53c47f63 | Ярэнерго | Гаврилов-Ямский РЭС | Подстанция 35/10кВ Пружинино | 35 кВ |  |  |  |  | 10 кВ | СШ-1 | Ф-5 | Ячейка присоединения | ВЛ 10кВ №5 Осенево ПС 35/10кВ Пружинино | [5 empty] | ТП 196 (Осенево КЗС) | СШ-1 | ПС Пружинино Ф-5 |  | СШ-1 | яч. 1 | Ячейка присоединения | ЛЭП-1 | Ярославская обл, Гаврилов-Ямский р-н, село Осенево, ул Зеленая, д 1 |  | Приборы с поддержкой протокола СПОДЭС - МИР С-04 (СПОДЭС) | 48202422031284 | 11.01.2022 | 21.02.2022 | 11.01.2022 |  | 3 | 1 | 1 | [6 empty] | 1284 | Высокий уровень доступа (HLS) | 00000000 |  | 48376022048804 (МИР - МИР МК-01А)¦Класс=Маршрут через МИР МК-01¦Приоритет=0¦Категория=Комбинированный¦Читать данные из УСПД=True |  | Гаврилов-Ямский РЭС | дифференцированный по двум зонам суток
609ed151-0a13-44ca-9f59-03a00affdac8 | Ярэнерго | Ростовский РЭС | Подстанция 35/10кВ Поречье | 35 кВ |  |  |  |  | 10 кВ | СШ-1 | Ф-3 | Ячейка присоединения | ВЛ 10кВ №03 ПС Поречье | [5 empty] | ТП 303 | СШ-1 | ПС Поречье Ф-3 |  | СШ-1 | яч. 1 | Ячейка присоединения | ЛЭП-1 | Ярославская обл, Ростовский р-н, рп Поречье-Рыбное, ул Фрунзе, д 19 |  | Приборы с поддержкой протокола СПОДЭС - МИР С-05 (СПОДЭС) | 48184922010062 | 11.01.2022 | 28.02.2022 | 11.01.2022 |  | 3 | 1 | 1 | [6 empty] | 62 | Высокий уровень доступа (HLS) | 00000000 |  | 48447521115264 (МИР - МИР МК-01А)¦Класс=Маршрут через МИР МК-01¦Приоритет=0¦Категория=Комбинированный¦Читать данные из УСПД=True |  | Ростовский РЭС
1699939f-e2a3-4363-8606-51dd711b5f59 | Ярэнерго | Гаврилов-Ямский РЭС | Подстанция 35/10кВ Пружинино | 35 кВ |  |  |  |  | 10 кВ | СШ-1 | Ф-3 | Ячейка присоединения | ВЛ 10кВ №3 Ульяново ПС 35/10кВ Пружинино | [5 empty] | ТП 168 (Листопадка) | СШ-1 | ПС Пружинино Ф-3 |  | СШ-1 | яч. 1 | Ячейка присоединения | ЛЭП-1 | Ярославская обл, Гаврилов-Ямский р-н, деревня Листопадка, ул Лесная, д 10 |  | Приборы с поддержкой протокола СПОДЭС - МИР С-05 (СПОДЭС) | 48184922011299 | 11.01.2022 | 23.02.2022 | 11.01.2022 |  | 3 | 1 | 1 | [6 empty] | 1299 | Высокий уровень доступа (HLS) | 00000000 |  | 48447522015654 (МИР - МИР МК-01А)¦Класс=Маршрут через МИР МК-01¦Приоритет=0¦Категория=Комбинированный¦Читать данные из УСПД=True |  | Гаврилов-Ямский РЭС
f8f42ee3-775c-40f5-826d-6626e2f25263 | Ярэнерго | Ярославский РЭС | Подстанция 35/10кВ Моделово-2 | 35 кВ |  |  |  |  | 10 кВ | СШ-2 | Ф-4 Левцово | Ячейка присоединения | ВЛ 10кВ № 04 Левцово ПС Моделово-2 | [5 empty] | ТП 428 (Котел.Пестрецово) Мо/4 | СШ-1 | ПС Моделово-2 Ф-4 |  | СШ-1 | яч. 1 | Ячейка присоединения | ЛЭП-1 | Ярославская обл, Ярославский р-н, деревня Пестрецово, д Теплоресурс МП |  | Приборы с поддержкой протокола СПОДЭС - МИР С-07 (СПОДЭС) | 47955121512926 | 11.01.2022 | 25.02.2022 | 11.01.2022 |  | 3 | 40 | 1 | [6 empty] | 2926 | Высокий уровень доступа (HLS) | 00000000 |  | 48447521515991 (МИР - МИР МК-01А)¦Класс=Маршрут через МИР МК-01¦Приоритет=0¦Категория=Комбинированный¦Читать данные из УСПД=True |  | Ярославский РЭС
7ad3d79c-6633-4981-8844-484442a61130 | Ярэнерго | Гаврилов-Ямский РЭС | Подстанция 35/10кВ Пружинино | 35 кВ |  |  |  |  | 10 кВ | СШ-1 | Ф-3 | Ячейка присоединения | ВЛ 10кВ №3 Ульяново ПС 35/10кВ Пружинино | [5 empty] | ТП 182 (Путилово деревня) | СШ-1 | ПС Пружинино Ф-3 |  | СШ-1 | яч. 1 | Ячейка присоединения | ЛЭП-1 | Ярославская обл, Гаврилов-Ямский р-н, деревня Путилово, ул Речная, д 18 |  | Приборы с поддержкой протокола СПОДЭС - МИР С-05 (СПОДЭС) | 48184922010260 | 11.01.2022 | 22.02.2022 | 11.01.2022 |  | 3 | 1 | 1 | [6 empty] | 260 | Высокий уровень доступа (HLS) | 00000000 |  | 48447522015642 (МИР - МИР МК-01А)¦Класс=Маршрут через МИР МК-01¦Приоритет=0¦Категория=Комбинированный¦Читать данные из УСПД=True |  | Гаврилов-Ямский РЭС
07fa4e4d-3c96-4038-86bd-c4391a80ffd2 | Ярэнерго | Ростовский РЭС | Подстанция 35/10кВ Поречье | 35 кВ |  |  |  |  | 10 кВ | СШ-1 | Ф-3 | Ячейка присоединения | ВЛ 10кВ №03 ПС Поречье | [5 empty] | ТП 303 | СШ-1 | ПС Поречье Ф-3 |  | СШ-1 | яч. 1 | Ячейка присоединения | ЛЭП-1 | Ярославская обл, Ростовский р-н, рп Поречье-Рыбное, ул Фрунзе, д 2 |  | Приборы с поддержкой протокола СПОДЭС - МИР С-05 (СПОДЭС) | 48184922010814 | 11.01.2022 | 28.02.2022 | 11.01.2022 |  | 3 | 1 | 1 | [6 empty] | 814 | Высокий уровень доступа (HLS) | 00000000 |  | 48447521115264 (МИР - МИР МК-01А)¦Класс=Маршрут через МИР МК-01¦Приоритет=0¦Категория=Комбинированный¦Читать данные из УСПД=True |  | Ростовский РЭС
b06c10f2-0a82-46d6-8300-2dbbfbe00062 | Ярэнерго | Гаврилов-Ямский РЭС | Подстанция 35/10кВ Пружинино | 35 кВ |  |  |  |  | 10 кВ | СШ-1 | Ф-5 | Ячейка присоединения | ВЛ 10кВ №5 Осенево ПС 35/10кВ Пружинино | [5 empty] | ТП 196 (Осенево КЗС) | СШ-1 | ПС Пружинино Ф-5 |  | СШ-1 | яч. 1 | Ячейка присоединения | ЛЭП-1 | Ярославская обл, Гаврилов-Ямский р-н, село Осенево, ул Зеленая, д 3 |  | Приборы с поддержкой протокола СПОДЭС - МИР С-05 (СПОДЭС) | 48184922010312 | 11.01.2022 | 21.02.2022 | 11.01.2022 |  | 3 | 1 | 1 | [6 empty] | 312 | Высокий уровень доступа (HLS) | 00000000 |  | 48376022048804 (МИР - МИР МК-01А)¦Класс=Маршрут через МИР МК-01¦Приоритет=0¦Категория=Комбинированный¦Читать данные из УСПД=True |  | Гаврилов-Ямский РЭС
2a08ee05-92de-48e4-854c-45a11b730ca2 | Ярэнерго | Гаврилов-Ямский РЭС | Подстанция 35/10кВ Пружинино | 35 кВ |  |  |  |  | 10 кВ | СШ-1 | Ф-3 | Ячейка присоединения | ВЛ 10кВ №3 Ульяново ПС 35/10кВ Пружинино | [5 empty] | ТП 173 (Ульяново печь) | СШ-1 | ПС Пружинино Ф-3 |  | СШ-1 | ввод Т1 | Ячейка нижней обмотки силового трансформатора |  |  |  | Приборы с поддержкой протокола СПОДЭС - МИР С-07 (СПОДЭС) | 47971122022764 | 11.01.2022 | 01.03.2022 | 11.01.2022 |  | 3 | 60 | 1 | [6 empty] | 2764 | Высокий уровень доступа (HLS) | 00000000 |  | 48447522021949 (МИР - МИР МК-01А)¦Класс=Маршрут через МИР МК-01¦Приоритет=0¦Категория=Комбинированный¦Читать данные из УСПД=True |  | Гаврилов-Ямский РЭС
bfda7e65-7d1f-4093-ad96-416b3b65eb3a | Ярэнерго | Ростовский РЭС | Подстанция 35/10кВ Поречье | 35 кВ |  |  |  |  | 10 кВ | СШ-1 | Ф-3 | Ячейка присоединения | ВЛ 10кВ №03 ПС Поречье | [5 empty] | ТП 305 | СШ-1 | ПС Поречье Ф-3 |  | СШ-1 | яч. 1 | Ячейка присоединения | ЛЭП-1 | Ярославская обл, Ростовский р-н, рп Поречье-Рыбное, ул Ленинская, д 55 |  | Приборы с поддержкой протокола СПОДЭС - МИР С-05 (СПОДЭС) | 48184921526405 | 11.01.2022 | 01.03.2022 | 11.01.2022 |  | 3 | 1 | 1 | [6 empty] | 6405 | Высокий уровень доступа (HLS) | 00000000 |  | 48447521115254 (МИР - МИР МК-01А)¦Класс=Маршрут через МИР МК-01¦Приоритет=0¦Категория=Комбинированный¦Читать данные из УСПД=True |  | Ростовский РЭС
f10ed12a-367a-45d1-86bc-66619c4c06e5 | Ярэнерго | Ярославский РЭС | Подстанция 35/10кВ Моделово-2 | 35 кВ |  |  |  |  | 10 кВ | СШ-2 | Ф-4 Левцово | Ячейка присоединения | ВЛ 10кВ № 04 Левцово ПС Моделово-2 | [5 empty] | ТП 429 (Коченятино) Мо/4 | СШ-1 | ПС Моделово-2 Ф-4 |  | СШ-1 | яч. 1 | Ячейка присоединения | ЛЭП-1 | Ярославская обл, Ярославский р-н, деревня Медведево, д Ст. счет. №1204132290 |  | Приборы с поддержкой протокола СПОДЭС - МИР С-05 (СПОДЭС) | 48184922011431 | 11.01.2022 | 24.02.2022 | 11.01.2022 |  | 3 | 1 | 1 | [6 empty] | 1431 | Высокий уровень доступа (HLS) | 00000000 |  | 48447521126085 (МИР - МИР МК-01А)¦Класс=Маршрут через МИР МК-01¦Приоритет=0¦Категория=Комбинированный¦Читать данные из УСПД=True |  | Ярославский РЭС
237e35ca-a294-406d-b522-4cc80711c231 | Ярэнерго | Ростовский РЭС | Подстанция 35/10кВ Поречье | 35 кВ |  |  |  |  | 10 кВ | СШ-1 | Ф-3 | Ячейка присоединения | ВЛ 10кВ №03 ПС Поречье | [5 empty] | ТП 303 | СШ-1 | ПС Поречье Ф-3 |  | СШ-1 | яч. 1 | Ячейка присоединения | ЛЭП-1 | Ярославская обл, Ростовский р-н, рп Поречье-Рыбное, ул Фрунзе, д 21 |  | Приборы с поддержкой протокола СПОДЭС - МИР С-05 (СПОДЭС) | 48184922010110 | 11.01.2022 | 28.02.2022 | 11.01.2022 |  | 3 | 1 | 1 | [6 empty] | 110 | Высокий уровень доступа (HLS) | 00000000 |  | 48447521115264 (МИР - МИР МК-01А)¦Класс=Маршрут через МИР МК-01¦Приоритет=0¦Категория=Комбинированный¦Читать данные из УСПД=True |  | Ростовский РЭС
4061b27d-a021-4994-8409-f7d78623a2d7 | Ярэнерго | Гаврилов-Ямский РЭС | Подстанция 35/10кВ Пружинино | 35 кВ |  |  |  |  | 10 кВ | СШ-1 | Ф-3 | Ячейка присоединения | ВЛ 10кВ №3 Ульяново ПС 35/10кВ Пружинино | [5 empty] | ТП 182 (Путилово деревня) | СШ-1 | ПС Пружинино Ф-3 |  | СШ-1 | яч. 1 | Ячейка присоединения | ЛЭП-1 | Ярославская обл, Гаврилов-Ямский р-н, деревня Путилово, ул Речная, д 19 |  | Приборы с поддержкой протокола СПОДЭС - МИР С-05 (СПОДЭС) | 48184922010946 | 11.01.2022 | 22.02.2022 | 11.01.2022 |  | 3 | 1 | 1 | [6 empty] | 946 | Высокий уровень доступа (HLS) | 00000000 |  | 48447522015642 (МИР - МИР МК-01А)¦Класс=Маршрут через МИР МК-01¦Приоритет=0¦Категория=Комбинированный¦Читать данные из УСПД=True |  | Гаврилов-Ямский РЭС
d01a35ab-1d09-4377-a74d-930512163c13 | Ярэнерго | Гаврилов-Ямский РЭС | Подстанция 35/10кВ Пружинино | 35 кВ |  |  |  |  | 10 кВ | СШ-1 | Ф-5 | Ячейка присоединения | ВЛ 10кВ №5 Осенево ПС 35/10кВ Пружинино | [5 empty] | ТП 196 (Осенево КЗС) | СШ-1 | ПС Пружинино Ф-5 |  | СШ-1 | яч. 1 | Ячейка присоединения | ЛЭП-1 | Ярославская обл, Гаврилов-Ямский р-н, село Осенево, ул Подгорная, д 1 |  | Приборы с поддержкой протокола СПОДЭС - МИР С-05 (СПОДЭС) | 48184922019376 | 11.01.2022 | 21.02.2022 | 11.01.2022 |  | 3 | 1 | 1 | [6 empty] | 9376 | Высокий уровень доступа (HLS) | 00000000 |  | 48376022048804 (МИР - МИР МК-01А)¦Класс=Маршрут через МИР МК-01¦Приоритет=0¦Категория=Комбинированный¦Читать данные из УСПД=True |  | Гаврилов-Ямский РЭС
efc09079-f29d-4c13-afd8-2c3da2ce992e | Ярэнерго | Ростовский РЭС | Подстанция 35/10кВ Поречье | 35 кВ |  |  |  |  | 10 кВ | СШ-1 | Ф-3 | Ячейка присоединения | ВЛ 10кВ №03 ПС Поречье | [5 empty] | ТП 303 | СШ-1 | ПС Поречье Ф-3 |  | СШ-1 | яч. 1 | Ячейка присоединения | ЛЭП-1 | Ярославская обл, Ростовский р-н, рп Поречье-Рыбное, ул Фрунзе, д 23 |  | Приборы с поддержкой протокола СПОДЭС - МИР С-05 (СПОДЭС) | 48184922010121 | 11.01.2022 | 28.02.2022 | 11.01.2022 |  | 3 | 1 | 1 | [6 empty] | 121 | Высокий уровень доступа (HLS) | 00000000 |  | 48447521115264 (МИР - МИР МК-01А)¦Класс=Маршрут через МИР МК-01¦Приоритет=0¦Категория=Комбинированный¦Читать данные из УСПД=True |  | Ростовский РЭС
a6c74bfc-3c5d-4c8f-9fca-5a45d3c5ece8 | Ярэнерго | Ярославский РЭС | Подстанция 35/10кВ Моделово-2 | 35 кВ |  |  |  |  | 10 кВ | СШ-2 | Ф-4 Левцово | Ячейка присоединения | ВЛ 10кВ № 04 Левцово ПС Моделово-2 | [5 empty] | ТП 429 (Коченятино) Мо/4 | СШ-1 | ПС Моделово-2 Ф-4 |  | СШ-1 | яч. 1 | Ячейка присоединения | ЛЭП-1 | Ярославская обл, Ярославский р-н, деревня Медведево, д Ст. счет. №1209126038 |  | Приборы с поддержкой протокола СПОДЭС - МИР С-05 (СПОДЭС) | 48184922010198 | 11.01.2022 | 24.02.2022 | 11.01.2022 |  | 3 | 1 | 1 | [6 empty] | 198 | Высокий уровень доступа (HLS) | 00000000 |  | 48447521126085 (МИР - МИР МК-01А)¦Класс=Маршрут через МИР МК-01¦Приоритет=0¦Категория=Комбинированный¦Читать данные из УСПД=True |  | Ярославский РЭС
690bee74-f924-4bef-b533-db6db5619f2b | Ярэнерго | Гаврилов-Ямский РЭС | Подстанция 35/10кВ Пружинино | 35 кВ |  |  |  |  | 10 кВ | СШ-1 | Ф-3 | Ячейка присоединения | ВЛ 10кВ №3 Ульяново ПС 35/10кВ Пружинино | [5 empty] | ТП 173 (Ульяново печь) | СШ-1 | ПС Пружинино Ф-3 |  | СШ-1 | яч. 1 | Ячейка присоединения | ЛЭП-1 | Ярославская обл, Гаврилов-Ямский р-н, деревня Ульяново, д Льнозавод |  | Приборы с поддержкой протокола СПОДЭС - МИР С-07 (СПОДЭС) | 47955121512891 | 11.01.2022 | 01.03.2022 | 11.01.2022 |  | 3 | 30 | 1 | [6 empty] | 2891 | Высокий уровень доступа (HLS) | 00000000 |  | 48447522021949 (МИР - МИР МК-01А)¦Класс=Маршрут через МИР МК-01¦Приоритет=0¦Категория=Комбинированный¦Читать данные из УСПД=True |  | Гаврилов-Ямский РЭС
028bb61b-416a-4182-8ed6-9b17b45c3a7e | Ярэнерго | Гаврилов-Ямский РЭС | Подстанция 35/10кВ Пружинино | 35 кВ |  |  |  |  | 10 кВ | СШ-1 | Ф-3 | Ячейка присоединения | ВЛ 10кВ №3 Ульяново ПС 35/10кВ Пружинино | [5 empty] | ТП 182 (Путилово деревня) | СШ-1 | ПС Пружинино Ф-3 |  | СШ-1 | яч. 1 | Ячейка присоединения | ЛЭП-1 | Ярославская обл, Гаврилов-Ямский р-н, деревня Путилово, ул Речная, д 20 |  | Приборы с поддержкой протокола СПОДЭС - МИР С-05 (СПОДЭС) | 48184922010628 | 11.01.2022 | 22.02.2022 | 11.01.2022 |  | 3 | 1 | 1 | [6 empty] | 628 | Высокий уровень доступа (HLS) | 00000000 |  | 48447522015642 (МИР - МИР МК-01А)¦Класс=Маршрут через МИР МК-01¦Приоритет=0¦Категория=Комбинированный¦Читать данные из УСПД=True |  | Гаврилов-Ямский РЭС
5c0d4a24-a4d6-4b7c-a756-54e44ad9a57b | Ярэнерго | Гаврилов-Ямский РЭС | Подстанция 35/10кВ Пружинино | 35 кВ |  |  |  |  | 10 кВ | СШ-1 | Ф-5 | Ячейка присоединения | ВЛ 10кВ №5 Осенево ПС 35/10кВ Пружинино | [5 empty] | ТП 196 (Осенево КЗС) | СШ-1 | ПС Пружинино Ф-5 |  | СШ-1 | яч. 1 | Ячейка присоединения | ЛЭП-1 | Ярославская обл, Гаврилов-Ямский р-н, село Осенево, ул Подгорная, д 10 |  | Приборы с поддержкой протокола СПОДЭС - МИР С-05 (СПОДЭС) | 48184922010617 | 11.01.2022 | 21.02.2022 | 11.01.2022 |  | 3 | 1 | 1 | [6 empty] | 617 | Высокий уровень доступа (HLS) | 00000000 |  | 48376022048804 (МИР - МИР МК-01А)¦Класс=Маршрут через МИР МК-01¦Приоритет=0¦Категория=Комбинированный¦Читать данные из УСПД=True |  | Гаврилов-Ямский РЭС
ab8218f4-4645-4cb3-8432-9007a0e35f68 | Ярэнерго | Ростовский РЭС | Подстанция 35/10кВ Поречье | 35 кВ |  |  |  |  | 10 кВ | СШ-1 | Ф-3 | Ячейка присоединения | ВЛ 10кВ №03 ПС Поречье | [5 empty] | ТП 303 | СШ-1 | ПС Поречье Ф-3 |  | СШ-1 | яч. 1 | Ячейка присоединения | ЛЭП-1 | Ярославская обл, Ростовский р-н, рп Поречье-Рыбное, ул Фрунзе, д 24 |  | Приборы с поддержкой протокола СПОДЭС - МИР С-05 (СПОДЭС) | 48184922010053 | 11.01.2022 | 28.02.2022 | 11.01.2022 |  | 3 | 1 | 1 | [6 empty] | 53 | Высокий уровень доступа (HLS) | 00000000 |  | 48447521115264 (МИР - МИР МК-01А)¦Класс=Маршрут через МИР МК-01¦Приоритет=0¦Категория=Комбинированный¦Читать данные из УСПД=True |  | Ростовский РЭС
40deffc4-fbfa-4cfe-8d14-33c41a82aa3e | Ярэнерго | Гаврилов-Ямский РЭС | Подстанция 35/10кВ Пружинино | 35 кВ |  |  |  |  | 10 кВ | СШ-1 | Ф-3 | Ячейка присоединения | ВЛ 10кВ №3 Ульяново ПС 35/10кВ Пружинино | [5 empty] | ТП 168 (Листопадка) | СШ-1 | ПС Пружинино Ф-3 |  | СШ-1 | яч. 1 | Ячейка присоединения | ЛЭП-1 | Ярославская обл, Гаврилов-Ямский р-н, деревня Листопадка, ул Лесная, д 43 |  | Приборы с поддержкой протокола СПОДЭС - МИР С-05 (СПОДЭС) | 48184922011320 | 11.01.2022 | 23.02.2022 | 11.01.2022 |  | 3 | 1 | 1 | [6 empty] | 1320 | Высокий уровень доступа (HLS) | 00000000 |  | 48447522015654 (МИР - МИР МК-01А)¦Класс=Маршрут через МИР МК-01¦Приоритет=0¦Категория=Комбинированный¦Читать данные из УСПД=True |  | Гаврилов-Ямский РЭС
faa0d943-33fb-4710-9192-03e776dc947a | Ярэнерго | Гаврилов-Ямский РЭС | Подстанция 35/10кВ Пружинино | 35 кВ |  |  |  |  | 10 кВ | СШ-1 | Ф-3 | Ячейка присоединения | ВЛ 10кВ №3 Ульяново ПС 35/10кВ Пружинино | [5 empty] | ТП 182 (Путилово деревня) | СШ-1 | ПС Пружинино Ф-3 |  | СШ-1 | яч. 1 | Ячейка присоединения | ЛЭП-1 | Ярославская обл, Гаврилов-Ямский р-н, деревня Путилово, ул Речная, д 21 |  | Приборы с поддержкой протокола СПОДЭС - МИР С-05 (СПОДЭС) | 48184922011353 | 11.01.2022 | 22.02.2022 | 11.01.2022 |  | 3 | 1 | 1 | [6 empty] | 1353 | Высокий уровень доступа (HLS) | 00000000 |  | 48447522015642 (МИР - МИР МК-01А)¦Класс=Маршрут через МИР МК-01¦Приоритет=0¦Категория=Комбинированный¦Читать данные из УСПД=True |  | Гаврилов-Ямский РЭС
af3913b2-eba8-458d-896b-628932870d35 | Ярэнерго | Гаврилов-Ямский РЭС | Подстанция 35/10кВ Пружинино | 35 кВ |  |  |  |  | 10 кВ | СШ-1 | Ф-5 | Ячейка присоединения | ВЛ 10кВ №5 Осенево ПС 35/10кВ Пружинино | [5 empty] | ТП 196 (Осенево КЗС) | СШ-1 | ПС Пружинино Ф-5 |  | СШ-1 | яч. 1 | Ячейка присоединения | ЛЭП-1 | Ярославская обл, Гаврилов-Ямский р-н, село Осенево, ул Подгорная, д 12 |  | Приборы с поддержкой протокола СПОДЭС - МИР С-05 (СПОДЭС) | 48184922011397 | 11.01.2022 | 21.02.2022 | 11.01.2022 |  | 3 | 1 | 1 | [6 empty] | 1397 | Высокий уровень доступа (HLS) | 00000000 |  | 48376022048804 (МИР - МИР МК-01А)¦Класс=Маршрут через МИР МК-01¦Приоритет=0¦Категория=Комбинированный¦Читать данные из УСПД=True |  | Гаврилов-Ямский РЭС
47f21cd0-8580-4a4d-8998-2af08a1a457c | Ярэнерго | Ростовский РЭС | Подстанция 35/10кВ Поречье | 35 кВ |  |  |  |  | 10 кВ | СШ-1 | Ф-3 | Ячейка присоединения | ВЛ 10кВ №03 ПС Поречье | [5 empty] | ТП 303 | СШ-1 | ПС Поречье Ф-3 |  | СШ-1 | яч. 1 | Ячейка присоединения | ЛЭП-1 | Ярославская обл, Ростовский р-н, рп Поречье-Рыбное, ул Фрунзе, д 25 |  | Приборы с поддержкой протокола СПОДЭС - МИР С-04 (СПОДЭС) | 48202422033266 | 11.01.2022 | 28.02.2022 | 11.01.2022 |  | 3 | 1 | 1 | [6 empty] | 3266 | Высокий уровень доступа (HLS) | 00000000 |  | 48447521115264 (МИР - МИР МК-01А)¦Класс=Маршрут через МИР МК-01¦Приоритет=0¦Категория=Комбинированный¦Читать данные из УСПД=True |  | Ростовский РЭС
f8fa9fbf-52c5-4d87-b43c-b7ae8dfb0679 | Ярэнерго | Ростовский РЭС | Подстанция 35/10кВ Поречье | 35 кВ |  |  |  |  | 10 кВ | СШ-1 | Ф-3 | Ячейка присоединения | ВЛ 10кВ №03 ПС Поречье | [5 empty] | ТП 305 | СШ-1 | ПС Поречье Ф-3 |  | СШ-1 | яч. 1 | Ячейка присоединения | ЛЭП-1 | Ярославская обл, Ростовский р-н, рп Поречье-Рыбное, ул Ленинская, д 54 |  | Приборы с поддержкой протокола СПОДЭС - МИР С-04 (СПОДЭС) | 48202422031646 | 11.01.2022 | 01.03.2022 | 11.01.2022 |  | 3 | 1 | 1 | [6 empty] | 1646 | Высокий уровень доступа (HLS) | 00000000 |  | 48447521115254 (МИР - МИР МК-01А)¦Класс=Маршрут через МИР МК-01¦Приоритет=0¦Категория=Комбинированный¦Читать данные из УСПД=True |  | Ростовский РЭС
28c01a5e-31b4-4757-8475-cd4b62e702e2 | Ярэнерго | Гаврилов-Ямский РЭС | Подстанция 35/10кВ Пружинино | 35 кВ |  |  |  |  | 10 кВ | СШ-1 | Ф-5 | Ячейка присоединения | ВЛ 10кВ №5 Осенево ПС 35/10кВ Пружинино | [5 empty] | ТП 196 (Осенево КЗС) | СШ-1 | ПС Пружинино Ф-5 |  | СШ-1 | яч. 1 | Ячейка присоединения | ЛЭП-1 | Ярославская обл, Гаврилов-Ямский р-н, село Осенево, ул Подгорная, д 3 |  | Приборы с поддержкой протокола СПОДЭС - МИР С-05 (СПОДЭС) | 48184922010152 | 11.01.2022 | 21.02.2022 | 11.01.2022 |  | 3 | 1 | 1 | [6 empty] | 152 | Высокий уровень доступа (HLS) | 00000000 |  | 48376022048804 (МИР - МИР МК-01А)¦Класс=Маршрут через МИР МК-01¦Приоритет=0¦Категория=Комбинированный¦Читать данные из УСПД=True |  | Гаврилов-Ямский РЭС
12bfc7fa-ea6b-451a-a39a-112863cf4d78 | Ярэнерго | Гаврилов-Ямский РЭС | Подстанция 35/10кВ Пружинино | 35 кВ |  |  |  |  | 10 кВ | СШ-1 | Ф-3 | Ячейка присоединения | ВЛ 10кВ №3 Ульяново ПС 35/10кВ Пружинино | [5 empty] | ТП 182 (Путилово деревня) | СШ-1 | ПС Пружинино Ф-3 |  | СШ-1 | яч. 1 | Ячейка присоединения | ЛЭП-1 | Ярославская обл, Гаврилов-Ямский р-н, деревня Путилово, ул Речная, д 22 |  | Приборы с поддержкой протокола СПОДЭС - МИР С-05 (СПОДЭС) | 48184922011430 | 11.01.2022 | 22.02.2022 | 11.01.2022 |  | 3 | 1 | 1 | [6 empty] | 1430 | Высокий уровень доступа (HLS) | 00000000 |  | 48447522015642 (МИР - МИР МК-01А)¦Класс=Маршрут через МИР МК-01¦Приоритет=0¦Категория=Комбинированный¦Читать данные из УСПД=True |  | Гаврилов-Ямский РЭС
556036b8-8805-4661-a324-c56b8a655ff9 | Ярэнерго | Ростовский РЭС | Подстанция 35/10кВ Поречье | 35 кВ |  |  |  |  | 10 кВ | СШ-1 | Ф-3 | Ячейка присоединения | ВЛ 10кВ №03 ПС Поречье | [5 empty] | ТП 303 | СШ-1 | ПС Поречье Ф-3 |  | СШ-1 | яч. 1 | Ячейка присоединения | ЛЭП-1 | Ярославская обл, Ростовский р-н, рп Поречье-Рыбное, ул Фрунзе, д 27 кв 2 |  | Приборы с поддержкой протокола СПОДЭС - МИР С-05 (СПОДЭС) | 48184921526034 | 11.01.2022 | 28.02.2022 | 11.01.2022 |  | 3 | 1 | 1 | [6 empty] | 6034 | Высокий уровень доступа (HLS) | 00000000 |  | 48447521115264 (МИР - МИР МК-01А)¦Класс=Маршрут через МИР МК-01¦Приоритет=0¦Категория=Комбинированный¦Читать данные из УСПД=True |  | Ростовский РЭС
a3da6a93-49fc-413d-9f14-236582ba9fd0 | Ярэнерго | Гаврилов-Ямский РЭС | Подстанция 35/10кВ Пружинино | 35 кВ |  |  |  |  | 10 кВ | СШ-1 | Ф-3 | Ячейка присоединения | ВЛ 10кВ №3 Ульяново ПС 35/10кВ Пружинино | [5 empty] | ТП 182 (Путилово деревня) | СШ-1 | ПС Пружинино Ф-3 |  | СШ-1 | яч. 1 | Ячейка присоединения | ЛЭП-1 | Ярославская обл, Гаврилов-Ямский р-н, деревня Путилово, ул Речная, д 23 |  | Приборы с поддержкой протокола СПОДЭС - МИР С-05 (СПОДЭС) | 48184922011409 | 11.01.2022 | 22.02.2022 | 11.01.2022 |  | 3 | 1 | 1 | [6 empty] | 1409 | Высокий уровень доступа (HLS) | 00000000 |  | 48447522015642 (МИР - МИР МК-01А)¦Класс=Маршрут через МИР МК-01¦Приоритет=0¦Категория=Комбинированный¦Читать данные из УСПД=True |  | Гаврилов-Ямский РЭС
4f9d0cdd-f3a1-417f-8ff7-11a9992641de | Ярэнерго | Ярославский РЭС | Подстанция 35/10кВ Моделово-2 | 35 кВ |  |  |  |  | 10 кВ | СШ-2 | Ф-4 Левцово | Ячейка присоединения | ВЛ 10кВ № 04 Левцово ПС Моделово-2 | [5 empty] | ТП 438 (Мастерские) Мо/4 | СШ-1 | ПС Моделово-2 Ф-4 |  | СШ-1 | яч. 1 | Ячейка присоединения | ЛЭП-1 | Ярославская обл, Ярославский р-н, деревня Григорьевское, д ООО "Агромир" |  | Приборы с поддержкой протокола СПОДЭС - МИР С-07 (СПОДЭС) | 47955121512893 | 11.01.2022 | 26.02.2022 | 11.01.2022 |  | 3 | 60 | 1 | [6 empty] | 2893 | Высокий уровень доступа (HLS) | 00000000 |  | 48447521126099 (МИР - МИР МК-01А)¦Класс=Маршрут через МИР МК-01¦Приоритет=0¦Категория=Комбинированный¦Читать данные из УСПД=True |  | Ярославский РЭС
acbd4b25-0086-488c-99ff-6933b0285fb8 | Ярэнерго | Гаврилов-Ямский РЭС | Подстанция 35/10кВ Пружинино | 35 кВ |  |  |  |  | 10 кВ | СШ-1 | Ф-3 | Ячейка присоединения | ВЛ 10кВ №3 Ульяново ПС 35/10кВ Пружинино | [5 empty] | ТП 177 (Илькино) | СШ-1 | ПС Пружинино Ф-3 |  | СШ-1 | яч. 1 | Ячейка присоединения | ЛЭП-1 | Ярославская обл, Гаврилов-Ямский р-н, деревня Илькино, ул Набережная, д 2 |  | Приборы с поддержкой протокола СПОДЭС - МИР С-04 (СПОДЭС) | 48202421521140 | 11.01.2022 | 01.03.2022 | 11.01.2022 |  | 3 | 1 | 1 | [6 empty] | 1140 | Высокий уровень доступа (HLS) | 00000000 |  | 48447522021950 (МИР - МИР МК-01А)¦Класс=Маршрут через МИР МК-01¦Приоритет=0¦Категория=Комбинированный¦Читать данные из УСПД=True |  | Гаврилов-Ямский РЭС
c90eef0c-3b7a-478d-84dd-2521e1bf2cba | Ярэнерго | Ростовский РЭС | Подстанция 35/10кВ Поречье | 35 кВ |  |  |  |  | 10 кВ | СШ-1 | Ф-3 | Ячейка присоединения | ВЛ 10кВ №03 ПС Поречье | [5 empty] | ТП 303 | СШ-1 | ПС Поречье Ф-3 |  | СШ-1 | яч. 1 | Ячейка присоединения | ЛЭП-1 | Ярославская обл, Ростовский р-н, рп Поречье-Рыбное, ул Фрунзе, д 27/1 |  | Приборы с поддержкой протокола СПОДЭС - МИР С-05 (СПОДЭС) | 48184921526346 | 11.01.2022 | 28.02.2022 | 11.01.2022 |  | 3 | 1 | 1 | [6 empty] | 6346 | Высокий уровень доступа (HLS) | 00000000 |  | 48447521115264 (МИР - МИР МК-01А)¦Класс=Маршрут через МИР МК-01¦Приоритет=0¦Категория=Комбинированный¦Читать данные из УСПД=True |  | Ростовский РЭС
3c5536dc-6a9d-4bee-a63c-1b1af35c999a | Ярэнерго | Гаврилов-Ямский РЭС | Подстанция 35/10кВ Пружинино | 35 кВ |  |  |  |  | 10 кВ | СШ-1 | Ф-5 | Ячейка присоединения | ВЛ 10кВ №5 Осенево ПС 35/10кВ Пружинино | [5 empty] | ТП 196 (Осенево КЗС) | СШ-1 | ПС Пружинино Ф-5 |  | СШ-1 | яч. 1 | Ячейка присоединения | ЛЭП-1 | Ярославская обл, Гаврилов-Ямский р-н, село Осенево, ул Подгорная, д 4 |  | Приборы с поддержкой протокола СПОДЭС - МИР С-05 (СПОДЭС) | 48184922010936 | 11.01.2022 | 21.02.2022 | 11.01.2022 |  | 3 | 1 | 1 | [6 empty] | 936 | Высокий уровень доступа (HLS) | 00000000 |  | 48376022048804 (МИР - МИР МК-01А)¦Класс=Маршрут через МИР МК-01¦Приоритет=0¦Категория=Комбинированный¦Читать данные из УСПД=True |  | Гаврилов-Ямский РЭС
38c324a1-8e34-40d7-aa23-60964059669b | Ярэнерго | Гаврилов-Ямский РЭС | Подстанция 35/10кВ Пружинино | 35 кВ |  |  |  |  | 10 кВ | СШ-1 | Ф-3 | Ячейка присоединения | ВЛ 10кВ №3 Ульяново ПС 35/10кВ Пружинино | [5 empty] | ТП 168 (Листопадка) | СШ-1 | ПС Пружинино Ф-3 |  | СШ-1 | яч. 1 | Ячейка присоединения | ЛЭП-1 | Ярославская обл, Гаврилов-Ямский р-н, деревня Листопадка, ул Лесная, д 13 |  | Приборы с поддержкой протокола СПОДЭС - МИР С-05 (СПОДЭС) | 48184922010500 | 11.01.2022 | 23.02.2022 | 11.01.2022 |  | 3 | 1 | 1 | [6 empty] | 500 | Высокий уровень доступа (HLS) | 00000000 |  | 48447522015654 (МИР - МИР МК-01А)¦Класс=Маршрут через МИР МК-01¦Приоритет=0¦Категория=Комбинированный¦Читать данные из УСПД=True |  | Гаврилов-Ямский РЭС
a06c73da-e3fa-41de-8cf6-8baabfdf4a40 | Ярэнерго | Гаврилов-Ямский РЭС | Подстанция 35/10кВ Пружинино | 35 кВ |  |  |  |  | 10 кВ | СШ-1 | Ф-3 | Ячейка присоединения | ВЛ 10кВ №3 Ульяново ПС 35/10кВ Пружинино | [5 empty] | ТП 182 (Путилово деревня) | СШ-1 | ПС Пружинино Ф-3 |  | СШ-1 | яч. 1 | Ячейка присоединения | ЛЭП-1 | Ярославская обл, Гаврилов-Ямский р-н, деревня Путилово, ул Речная, д 24 |  | Приборы с поддержкой протокола СПОДЭС - МИР С-05 (СПОДЭС) | 48184922010918 | 11.01.2022 | 22.02.2022 | 11.01.2022 |  | 3 | 1 | 1 | [6 empty] | 918 | Высокий уровень доступа (HLS) | 00000000 |  | 48447522015642 (МИР - МИР МК-01А)¦Класс=Маршрут через МИР МК-01¦Приоритет=0¦Категория=Комбинированный¦Читать данные из УСПД=True |  | Гаврилов-Ямский РЭС
eb3d4053-ba41-42c8-baf9-edda506462d9 | Ярэнерго | Ростовский РЭС | Подстанция 35/10кВ Поречье | 35 кВ |  |  |  |  | 10 кВ | СШ-1 | Ф-3 | Ячейка присоединения | ВЛ 10кВ №03 ПС Поречье | [5 empty] | ТП 303 | СШ-1 | ПС Поречье Ф-3 |  | СШ-1 | яч. 1 | Ячейка присоединения | ЛЭП-1 | Ярославская обл, Ростовский р-н, рп Поречье-Рыбное, ул Фрунзе, д 28 |  | Приборы с поддержкой протокола СПОДЭС - МИР С-05 (СПОДЭС) | 48184921526042 | 11.01.2022 | 28.02.2022 | 11.01.2022 |  | 3 | 1 | 1 | [6 empty] | 6042 | Высокий уровень доступа (HLS) | 00000000 |  | 48447521115264 (МИР - МИР МК-01А)¦Класс=Маршрут через МИР МК-01¦Приоритет=0¦Категория=Комбинированный¦Читать данные из УСПД=True |  | Ростовский РЭС
1f2de0de-70b4-4ae3-94b0-c60c917aeb5d | Ярэнерго | Ярославский РЭС | Подстанция 35/10кВ Моделово-2 | 35 кВ |  |  |  |  | 10 кВ | СШ-2 | Ф-4 Левцово | Ячейка присоединения | ВЛ 10кВ № 04 Левцово ПС Моделово-2 | [5 empty] | ТП 438 (Мастерские) Мо/4 | СШ-1 | ПС Моделово-2 Ф-4 |  | СШ-1 | яч. 1 | Ячейка присоединения | ЛЭП-1 | Ярославская обл, Ярославский р-н, деревня Григорьевское, д Ст. счет. №03951166 |  | Приборы с поддержкой протокола СПОДЭС - МИР С-07 (СПОДЭС) | 47955121512892 | 11.01.2022 | 26.02.2022 | 11.01.2022 |  | 3 | 20 | 1 | [6 empty] | 2892 | Высокий уровень доступа (HLS) | 00000000 |  | 48447521126099 (МИР - МИР МК-01А)¦Класс=Маршрут через МИР МК-01¦Приоритет=0¦Категория=Комбинированный¦Читать данные из УСПД=True |  | Ярославский РЭС
3b8bbdc1-ceab-4e96-b84d-0b3b77a3e085 | Ярэнерго | Гаврилов-Ямский РЭС | Подстанция 35/10кВ Пружинино | 35 кВ |  |  |  |  | 10 кВ | СШ-1 | Ф-3 | Ячейка присоединения | ВЛ 10кВ №3 Ульяново ПС 35/10кВ Пружинино | [5 empty] | ТП 177 (Илькино) | СШ-1 | ПС Пружинино Ф-3 |  | СШ-1 | яч. 1 | Ячейка присоединения | ЛЭП-1 | Ярославская обл, Гаврилов-Ямский р-н, деревня Илькино, ул Центральная, д 2 |  | Приборы с поддержкой протокола СПОДЭС - МИР С-05 (СПОДЭС) | 48184922011413 | 11.01.2022 | 01.03.2022 | 11.01.2022 |  | 3 | 1 | 1 | [6 empty] | 1413 | Высокий уровень доступа (HLS) | 00000000 |  | 48447522021950 (МИР - МИР МК-01А)¦Класс=Маршрут через МИР МК-01¦Приоритет=0¦Категория=Комбинированный¦Читать данные из УСПД=True |  | Гаврилов-Ямский РЭС
61ceea6f-754f-4365-a907-15f43ab678f7 | Ярэнерго | Гаврилов-Ямский РЭС | Подстанция 35/10кВ Пружинино | 35 кВ |  |  |  |  | 10 кВ | СШ-1 | Ф-5 | Ячейка присоединения | ВЛ 10кВ №5 Осенево ПС 35/10кВ Пружинино | [5 empty] | ТП 196 (Осенево КЗС) | СШ-1 | ПС Пружинино Ф-5 |  | СШ-1 | яч. 1 | Ячейка присоединения | ЛЭП-1 | Ярославская обл, Гаврилов-Ямский р-н, село Осенево, ул Подгорная, д 6 |  | Приборы с поддержкой протокола СПОДЭС - МИР С-05 (СПОДЭС) | 48184922010619 | 11.01.2022 | 21.02.2022 | 11.01.2022 |  | 3 | 1 | 1 | [6 empty] | 619 | Высокий уровень доступа (HLS) | 00000000 |  | 48376022048804 (МИР - МИР МК-01А)¦Класс=Маршрут через МИР МК-01¦Приоритет=0¦Категория=Комбинированный¦Читать данные из УСПД=True |  | Гаврилов-Ямский РЭС
491db88e-a4be-4681-863d-986c578168d8 | Ярэнерго | Ростовский РЭС | Подстанция 35/10кВ Поречье | 35 кВ |  |  |  |  | 10 кВ | СШ-1 | Ф-3 | Ячейка присоединения | ВЛ 10кВ №03 ПС Поречье | [5 empty] | ТП 305 | СШ-1 | ПС Поречье Ф-3 |  | СШ-1 | яч. 1 | Ячейка присоединения | ЛЭП-1 | Ярославская обл, Ростовский р-н, рп Поречье-Рыбное, ул Ленинская, д 52 |  | Приборы с поддержкой протокола СПОДЭС - МИР С-05 (СПОДЭС) | 48184922011334 | 11.01.2022 | 01.03.2022 | 11.01.2022 |  | 3 | 1 | 1 | [6 empty] | 1334 | Высокий уровень доступа (HLS) | 00000000 |  | 48447521115254 (МИР - МИР МК-01А)¦Класс=Маршрут через МИР МК-01¦Приоритет=0¦Категория=Комбинированный¦Читать данные из УСПД=True |  | Ростовский РЭС
eae02c40-af05-4bac-9493-2ea3526c702e | Ярэнерго | Ростовский РЭС | Подстанция 35/10кВ Поречье | 35 кВ |  |  |  |  | 10 кВ | СШ-1 | Ф-3 | Ячейка присоединения | ВЛ 10кВ №03 ПС Поречье | [5 empty] | ТП 303 | СШ-1 | ПС Поречье Ф-3 |  | СШ-1 | яч. 1 | Ячейка присоединения | ЛЭП-1 | Ярославская обл, Ростовский р-н, рп Поречье-Рыбное, ул Фрунзе, д 29 |  | Приборы с поддержкой протокола СПОДЭС - МИР С-05 (СПОДЭС) | 48184921526364 | 11.01.2022 | 28.02.2022 | 11.01.2022 |  | 3 | 1 | 1 | [6 empty] | 6364 | Высокий уровень доступа (HLS) | 00000000 |  | 48447521115264 (МИР - МИР МК-01А)¦Класс=Маршрут через МИР МК-01¦Приоритет=0¦Категория=Комбинированный¦Читать данные из УСПД=True |  | Ростовский РЭС
a4e7b27d-d8c3-43f5-a8de-274ae03e3654 | Ярэнерго | Гаврилов-Ямский РЭС | Подстанция 35/10кВ Пружинино | 35 кВ |  |  |  |  | 10 кВ | СШ-1 | Ф-3 | Ячейка присоединения | ВЛ 10кВ №3 Ульяново ПС 35/10кВ Пружинино | [5 empty] | ТП 182 (Путилово деревня) | СШ-1 | ПС Пружинино Ф-3 |  | СШ-1 | яч. 1 | Ячейка присоединения | ЛЭП-1 | Ярославская обл, Гаврилов-Ямский р-н, деревня Путилово, ул Речная, д 25 |  | Приборы с поддержкой протокола СПОДЭС - МИР С-05 (СПОДЭС) | 48184922010910 | 11.01.2022 | 22.02.2022 | 11.01.2022 |  | 3 | 1 | 1 | [6 empty] | 910 | Высокий уровень доступа (HLS) | 00000000 |  | 48447522015642 (МИР - МИР МК-01А)¦Класс=Маршрут через МИР МК-01¦Приоритет=0¦Категория=Комбинированный¦Читать данные из УСПД=True |  | Гаврилов-Ямский РЭС
1642ad1f-5dd6-4974-8164-104e35f7eec7 | Ярэнерго | Гаврилов-Ямский РЭС | Подстанция 35/10кВ Пружинино | 35 кВ |  |  |  |  | 10 кВ | СШ-1 | Ф-3 | Ячейка присоединения | ВЛ 10кВ №3 Ульяново ПС 35/10кВ Пружинино | [5 empty] | ТП 177 (Илькино) | СШ-1 | ПС Пружинино Ф-3 |  | СШ-1 | яч. 1 | Ячейка присоединения | ЛЭП-1 | Ярославская обл, Гаврилов-Ямский р-н, деревня Илькино, ул Центральная, д 3 |  | Приборы с поддержкой протокола СПОДЭС - МИР С-05 (СПОДЭС) | 48184922010464 | 11.01.2022 | 01.03.2022 | 11.01.2022 |  | 3 | 1 | 1 | [6 empty] | 464 | Высокий уровень доступа (HLS) | 00000000 |  | 48447522021950 (МИР - МИР МК-01А)¦Класс=Маршрут через МИР МК-01¦Приоритет=0¦Категория=Комбинированный¦Читать данные из УСПД=True |  | Гаврилов-Ямский РЭС
f52b751d-2876-4da4-a310-352fae3b374f | Ярэнерго | Ярославский РЭС | Подстанция 35/10кВ Моделово-2 | 35 кВ |  |  |  |  | 10 кВ | СШ-2 | Ф-4 Левцово | Ячейка присоединения | ВЛ 10кВ № 04 Левцово ПС Моделово-2 | [5 empty] | ТП 438 (Мастерские) Мо/4 | СШ-1 | ПС Моделово-2 Ф-4 |  | СШ-1 | яч. 1 | Ячейка присоединения | ЛЭП-1 | Ярославская обл, Ярославский р-н, деревня Григорьевское, д Ст. счет. №12000491 |  | Приборы с поддержкой протокола СПОДЭС - МИР С-04 (СПОДЭС) | 48202422030600 | 11.01.2022 | 26.02.2022 | 11.01.2022 |  | 3 | 1 | 1 | [6 empty] | 600 | Высокий уровень доступа (HLS) | 00000000 |  | 48447521126099 (МИР - МИР МК-01А)¦Класс=Маршрут через МИР МК-01¦Приоритет=0¦Категория=Комбинированный¦Читать данные из УСПД=True |  | Ярославский РЭС
ccaa0bfb-5e7b-4085-ab99-624fb6200096 | Ярэнерго | Гаврилов-Ямский РЭС | Подстанция 35/10кВ Пружинино | 35 кВ |  |  |  |  | 10 кВ | СШ-1 | Ф-3 | Ячейка присоединения | ВЛ 10кВ №3 Ульяново ПС 35/10кВ Пружинино | [5 empty] | ТП 168 (Листопадка) | СШ-1 | ПС Пружинино Ф-3 |  | СШ-1 | яч. 1 | Ячейка присоединения | ЛЭП-1 | Ярославская обл, Гаврилов-Ямский р-н, деревня Листопадка, ул Лесная, д 14 |  | Приборы с поддержкой протокола СПОДЭС - МИР С-05 (СПОДЭС) | 48184922040922 | 01.07.2022 | 13.07.2022 | 01.07.2022 |  | 3 | 1 | 1 | [6 empty] | 11922 | Высокий уровень доступа (HLS) | 00000000 |  | 48447522015654 (МИР - МИР МК-01А)¦Класс=Маршрут через МИР МК-01¦Приоритет=0¦Категория=Комбинированный¦Читать данные из УСПД=True |  | Гаврилов-Ямский РЭС
fe0b09b2-b83c-4e1c-b86b-eee741d525ab | Ярэнерго | Гаврилов-Ямский РЭС | Подстанция 35/10кВ Пружинино | 35 кВ |  |  |  |  | 10 кВ | СШ-1 | Ф-5 | Ячейка присоединения | ВЛ 10кВ №5 Осенево ПС 35/10кВ Пружинино | [5 empty] | ТП 196 (Осенево КЗС) | СШ-1 | ПС Пружинино Ф-5 |  | СШ-1 | яч. 1 | Ячейка присоединения | ЛЭП-1 | Ярославская обл, Гаврилов-Ямский р-н, село Осенево, ул Подгорная, д 7 |  | Приборы с поддержкой протокола СПОДЭС - МИР С-05 (СПОДЭС) | 48184922010955 | 11.01.2022 | 21.02.2022 | 11.01.2022 |  | 3 | 1 | 1 | [6 empty] | 955 | Высокий уровень доступа (HLS) | 00000000 |  | 48376022048804 (МИР - МИР МК-01А)¦Класс=Маршрут через МИР МК-01¦Приоритет=0¦Категория=Комбинированный¦Читать данные из УСПД=True |  | Гаврилов-Ямский РЭС
978b4908-5d61-4c81-a425-31c00a61c3a1 | Ярэнерго | Ростовский РЭС | Подстанция 35/10кВ Поречье | 35 кВ |  |  |  |  | 10 кВ | СШ-1 | Ф-3 | Ячейка присоединения | ВЛ 10кВ №03 ПС Поречье | [5 empty] | ТП 303 | СШ-1 | ПС Поречье Ф-3 |  | СШ-1 | яч. 1 | Ячейка присоединения | ЛЭП-1 | Ярославская обл, Ростовский р-н, рп Поречье-Рыбное, ул Фрунзе, д 30 |  | Приборы с поддержкой протокола СПОДЭС - МИР С-05 (СПОДЭС) | 48184922010314 | 11.01.2022 | 28.02.2022 | 11.01.2022 |  | 3 | 1 | 1 | [6 empty] | 314 | Высокий уровень доступа (HLS) | 00000000 |  | 48447521115264 (МИР - МИР МК-01А)¦Класс=Маршрут через МИР МК-01¦Приоритет=0¦Категория=Комбинированный¦Читать данные из УСПД=True |  | Ростовский РЭС
4f474c6e-2c7c-427e-b0bd-98e739c893df | Ярэнерго | Гаврилов-Ямский РЭС | Подстанция 35/10кВ Пружинино | 35 кВ |  |  |  |  | 10 кВ | СШ-1 | Ф-3 | Ячейка присоединения | ВЛ 10кВ №3 Ульяново ПС 35/10кВ Пружинино | [5 empty] | ТП 182 (Путилово деревня) | СШ-1 | ПС Пружинино Ф-3 |  | СШ-1 | яч. 1 | Ячейка присоединения | ЛЭП-1 | Ярославская обл, Гаврилов-Ямский р-н, деревня Путилово, ул Речная, д 26 |  | Приборы с поддержкой протокола СПОДЭС - МИР С-05 (СПОДЭС) | 48184922010332 | 11.01.2022 | 22.02.2022 | 11.01.2022 |  | 3 | 1 | 1 | [6 empty] | 332 | Высокий уровень доступа (HLS) | 00000000 |  | 48447522015642 (МИР - МИР МК-01А)¦Класс=Маршрут через МИР МК-01¦Приоритет=0¦Категория=Комбинированный¦Читать данные из УСПД=True |  | Гаврилов-Ямский РЭС
c57ad9e7-d716-4bf9-acf0-89a205b8f208 | Ярэнерго | Гаврилов-Ямский РЭС | Подстанция 35/10кВ Пружинино | 35 кВ |  |  |  |  | 10 кВ | СШ-1 | Ф-3 | Ячейка присоединения | ВЛ 10кВ №3 Ульяново ПС 35/10кВ Пружинино | [5 empty] | ТП 177 (Илькино) | СШ-1 | ПС Пружинино Ф-3 |  | СШ-1 | яч. 1 | Ячейка присоединения | ЛЭП-1 | Ярославская обл, Гаврилов-Ямский р-н, деревня Илькино, ул Центральная, д 5 |  | Приборы с поддержкой протокола СПОДЭС - МИР С-05 (СПОДЭС) | 48184921527506 | 11.01.2022 | 01.03.2022 | 11.01.2022 |  | 3 | 1 | 1 | [6 empty] | 7506 | Высокий уровень доступа (HLS) | 00000000 |  | 48447522021950 (МИР - МИР МК-01А)¦Класс=Маршрут через МИР МК-01¦Приоритет=0¦Категория=Комбинированный¦Читать данные из УСПД=True |  | Гаврилов-Ямский РЭС
528655aa-e225-4bd1-8d72-1e357476324b | Ярэнерго | Ярославский РЭС | Подстанция 35/10кВ Моделово-2 | 35 кВ |  |  |  |  | 10 кВ | СШ-2 | Ф-4 Левцово | Ячейка присоединения | ВЛ 10кВ № 04 Левцово ПС Моделово-2 | [5 empty] | ТП 438 (Мастерские) Мо/4 | СШ-1 | ПС Моделово-2 Ф-4 |  | СШ-1 | яч. 1 | Ячейка присоединения | ЛЭП-1 | Ярославская обл, Ярославский р-н, деревня Григорьевское, д Ст. счет. №12000532 |  | Приборы с поддержкой протокола СПОДЭС - МИР С-04 (СПОДЭС) | 48202422012456 | 11.01.2022 | 26.02.2022 | 11.01.2022 |  | 3 | 1 | 1 | [6 empty] | 2456 | Высокий уровень доступа (HLS) | 00000000 |  | 48447521126099 (МИР - МИР МК-01А)¦Класс=Маршрут через МИР МК-01¦Приоритет=0¦Категория=Комбинированный¦Читать данные из УСПД=True |  | Ярославский РЭС
2f310c10-e0e3-47e6-8464-6fa419be4e70 | Ярэнерго | Гаврилов-Ямский РЭС | Подстанция 35/10кВ Пружинино | 35 кВ |  |  |  |  | 10 кВ | СШ-1 | Ф-5 | Ячейка присоединения | ВЛ 10кВ №5 Осенево ПС 35/10кВ Пружинино | [5 empty] | ТП 196 (Осенево КЗС) | СШ-1 | ПС Пружинино Ф-5 |  | СШ-1 | яч. 1 | Ячейка присоединения | ЛЭП-1 | Ярославская обл, Гаврилов-Ямский р-н, село Осенево, ул Подгорная, д 8 |  | Приборы с поддержкой протокола СПОДЭС - МИР С-05 (СПОДЭС) | 48184922010931 | 11.01.2022 | 21.02.2022 | 11.01.2022 |  | 3 | 1 | 1 | [6 empty] | 931 | Высокий уровень доступа (HLS) | 00000000 |  | 48376022048804 (МИР - МИР МК-01А)¦Класс=Маршрут через МИР МК-01¦Приоритет=0¦Категория=Комбинированный¦Читать данные из УСПД=True |  | Гаврилов-Ямский РЭС
23ac61e4-fe11-455a-bab6-edae76c70538 | Ярэнерго | Ростовский РЭС | Подстанция 35/10кВ Поречье | 35 кВ |  |  |  |  | 10 кВ | СШ-1 | Ф-3 | Ячейка присоединения | ВЛ 10кВ №03 ПС Поречье | [5 empty] | ТП 303 | СШ-1 | ПС Поречье Ф-3 |  | СШ-1 | яч. 1 | Ячейка присоединения | ЛЭП-1 | Ярославская обл, Ростовский р-н, рп Поречье-Рыбное, ул Фрунзе, д 35 |  | Приборы с поддержкой протокола СПОДЭС - МИР С-05 (СПОДЭС) | 48184922010311 | 11.01.2022 | 28.02.2022 | 11.01.2022 |  | 3 | 1 | 1 | [6 empty] | 311 | Высокий уровень доступа (HLS) | 00000000 |  | 48447521115264 (МИР - МИР МК-01А)¦Класс=Маршрут через МИР МК-01¦Приоритет=0¦Категория=Комбинированный¦Читать данные из УСПД=True |  | Ростовский РЭС
fd0df4e2-8a3f-4054-acd8-8947f2c318c4 | Ярэнерго | Гаврилов-Ямский РЭС | Подстанция 35/10кВ Пружинино | 35 кВ |  |  |  |  | 10 кВ | СШ-1 | Ф-3 | Ячейка присоединения | ВЛ 10кВ №3 Ульяново ПС 35/10кВ Пружинино | [5 empty] | ТП 182 (Путилово деревня) | СШ-1 | ПС Пружинино Ф-3 |  | СШ-1 | яч. 1 | Ячейка присоединения | ЛЭП-1 | Ярославская обл, Гаврилов-Ямский р-н, деревня Путилово, ул Речная, д 32 |  | Приборы с поддержкой протокола СПОДЭС - МИР С-05 (СПОДЭС) | 48184922010590 | 11.01.2022 | 22.02.2022 | 11.01.2022 |  | 3 | 1 | 1 | [6 empty] | 590 | Высокий уровень доступа (HLS) | 00000000 |  | 48447522015642 (МИР - МИР МК-01А)¦Класс=Маршрут через МИР МК-01¦Приоритет=0¦Категория=Комбинированный¦Читать данные из УСПД=True |  | Гаврилов-Ямский РЭС
e9506b7e-4280-4f1e-b573-c2c98d910312 | Ярэнерго | Гаврилов-Ямский РЭС | Подстанция 35/10кВ Пружинино | 35 кВ |  |  |  |  | 10 кВ | СШ-1 | Ф-3 | Ячейка присоединения | ВЛ 10кВ №3 Ульяново ПС 35/10кВ Пружинино | [5 empty] | ТП 177 (Илькино) | СШ-1 | ПС Пружинино Ф-3 |  | СШ-1 | яч. 1 | Ячейка присоединения | ЛЭП-1 | Ярославская обл, Гаврилов-Ямский р-н, деревня Илькино, ул Центральная, д 6 |  | Приборы с поддержкой протокола СПОДЭС - МИР С-05 (СПОДЭС) | 48184922010951 | 11.01.2022 | 01.03.2022 | 11.01.2022 |  | 3 | 1 | 1 | [6 empty] | 951 | Высокий уровень доступа (HLS) | 00000000 |  | 48447522021950 (МИР - МИР МК-01А)¦Класс=Маршрут через МИР МК-01¦Приоритет=0¦Категория=Комбинированный¦Читать данные из УСПД=True |  | Гаврилов-Ямский РЭС
64c50dea-d447-47aa-ac9c-42219cbddb32 | Ярэнерго | Ярославский РЭС | Подстанция 35/10кВ Моделово-2 | 35 кВ |  |  |  |  | 10 кВ | СШ-2 | Ф-4 Левцово | Ячейка присоединения | ВЛ 10кВ № 04 Левцово ПС Моделово-2 | [5 empty] | ТП 438 (Мастерские) Мо/4 | СШ-1 | ПС Моделово-2 Ф-4 |  | СШ-1 | яч. 1 | Ячейка присоединения | ЛЭП-1 | Ярославская обл, Ярославский р-н, деревня Григорьевское, д Ст. счет. №29901933 |  | Приборы с поддержкой протокола СПОДЭС - МИР С-04 (СПОДЭС) | 48202422030651 | 11.01.2022 | 26.02.2022 | 11.01.2022 |  | 3 | 1 | 1 | [6 empty] | 651 | Высокий уровень доступа (HLS) | 00000000 |  | 48447521126099 (МИР - МИР МК-01А)¦Класс=Маршрут через МИР МК-01¦Приоритет=0¦Категория=Комбинированный¦Читать данные из УСПД=True |  | Ярославский РЭС
a30f13f5-c330-4366-9dc4-c9082f819808 | Ярэнерго | Ростовский РЭС | Подстанция 35/10кВ Поречье | 35 кВ |  |  |  |  | 10 кВ | СШ-1 | Ф-3 | Ячейка присоединения | ВЛ 10кВ №03 ПС Поречье | [5 empty] | ТП 303 | СШ-1 | ПС Поречье Ф-3 |  | СШ-1 | яч. 1 | Ячейка присоединения | ЛЭП-1 | Ярославская обл, Ростовский р-н, рп Поречье-Рыбное, ул Фрунзе, д 37 |  | Приборы с поддержкой протокола СПОДЭС - МИР С-05 (СПОДЭС) | 48184922010333 | 11.01.2022 | 28.02.2022 | 11.01.2022 |  | 3 | 1 | 1 | [6 empty] | 333 | Высокий уровень доступа (HLS) | 00000000 |  | 48447521115264 (МИР - МИР МК-01А)¦Класс=Маршрут через МИР МК-01¦Приоритет=0¦Категория=Комбинированный¦Читать данные из УСПД=True |  | Ростовский РЭС
b9c74085-08a0-4a03-a138-11dad621eb90 | Ярэнерго | Ростовский РЭС | Подстанция 35/10кВ Поречье | 35 кВ |  |  |  |  | 10 кВ | СШ-1 | Ф-3 | Ячейка присоединения | ВЛ 10кВ №03 ПС Поречье | [5 empty] | ТП 305 | СШ-1 | ПС Поречье Ф-3 |  | СШ-1 | яч. 1 | Ячейка присоединения | ЛЭП-1 | Ярославская обл, Ростовский р-н, рп Поречье-Рыбное, ул Ленинская, д 3 |  | Приборы с поддержкой протокола СПОДЭС - МИР С-04 (СПОДЭС) | 48202422033299 | 11.01.2022 | 01.03.2022 | 11.01.2022 |  | 3 | 1 | 1 | [6 empty] | 3299 | Высокий уровень доступа (HLS) | 00000000 |  | 48447521115254 (МИР - МИР МК-01А)¦Класс=Маршрут через МИР МК-01¦Приоритет=0¦Категория=Комбинированный¦Читать данные из УСПД=True |  | Ростовский РЭС
deb55214-b09d-4085-90b2-5c1e17265808 | Ярэнерго | Гаврилов-Ямский РЭС | Подстанция 35/10кВ Пружинино | 35 кВ |  |  |  |  | 10 кВ | СШ-1 | Ф-5 | Ячейка присоединения | ВЛ 10кВ №5 Осенево ПС 35/10кВ Пружинино | [5 empty] | ТП 196 (Осенево КЗС) | СШ-1 | ПС Пружинино Ф-5 |  | СШ-1 | яч. 1 | Ячейка присоединения | ЛЭП-1 | Ярославская обл, Гаврилов-Ямский р-н, село Осенево, ул Подгорная, д 9 |  | Приборы с поддержкой протокола СПОДЭС - МИР С-05 (СПОДЭС) | 48184922010948 | 11.01.2022 | 21.02.2022 | 11.01.2022 |  | 3 | 1 | 1 | [6 empty] | 948 | Высокий уровень доступа (HLS) | 00000000 |  | 48376022048804 (МИР - МИР МК-01А)¦Класс=Маршрут через МИР МК-01¦Приоритет=0¦Категория=Комбинированный¦Читать данные из УСПД=True |  | Гаврилов-Ямский РЭС
ef96b80d-d3b8-4056-b603-29afc1881526 | Ярэнерго | Гаврилов-Ямский РЭС | Подстанция 35/10кВ Пружинино | 35 кВ |  |  |  |  | 10 кВ | СШ-1 | Ф-3 | Ячейка присоединения | ВЛ 10кВ №3 Ульяново ПС 35/10кВ Пружинино | [5 empty] | ТП 168 (Листопадка) | СШ-1 | ПС Пружинино Ф-3 |  | СШ-1 | яч. 1 | Ячейка присоединения | ЛЭП-1 | Ярославская обл, Гаврилов-Ямский р-н, деревня Листопадка, ул Лесная, д 15 |  | Приборы с поддержкой протокола СПОДЭС - МИР С-05 (СПОДЭС) | 48184922010518 | 11.01.2022 | 23.02.2022 | 11.01.2022 |  | 3 | 1 | 1 | [6 empty] | 518 | Высокий уровень доступа (HLS) | 00000000 |  | 48447522015654 (МИР - МИР МК-01А)¦Класс=Маршрут через МИР МК-01¦Приоритет=0¦Категория=Комбинированный¦Читать данные из УСПД=True |  | Гаврилов-Ямский РЭС
8219b505-24e4-4e36-b241-f80440fbcabc | Ярэнерго | Гаврилов-Ямский РЭС | Подстанция 35/10кВ Пружинино | 35 кВ |  |  |  |  | 10 кВ | СШ-1 | Ф-3 | Ячейка присоединения | ВЛ 10кВ №3 Ульяново ПС 35/10кВ Пружинино | [5 empty] | ТП 182 (Путилово деревня) | СШ-1 | ПС Пружинино Ф-3 |  | СШ-1 | яч. 1 | Ячейка присоединения | ЛЭП-1 | Ярославская обл, Гаврилов-Ямский р-н, деревня Путилово, ул Речная, д 27 |  | Приборы с поддержкой протокола СПОДЭС - МИР С-05 (СПОДЭС) | 48184922010531 | 11.01.2022 | 22.02.2022 | 11.01.2022 |  | 3 | 1 | 1 | [6 empty] | 531 | Высокий уровень доступа (HLS) | 00000000 |  | 48447522015642 (МИР - МИР МК-01А)¦Класс=Маршрут через МИР МК-01¦Приоритет=0¦Категория=Комбинированный¦Читать данные из УСПД=True |  | Гаврилов-Ямский РЭС
c747ce94-0126-4c28-9048-ade6f9bbb868 | Ярэнерго | Ростовский РЭС | Подстанция 35/10кВ Поречье | 35 кВ |  |  |  |  | 10 кВ | СШ-1 | Ф-3 | Ячейка присоединения | ВЛ 10кВ №03 ПС Поречье | [5 empty] | ТП 303 | СШ-1 | ПС Поречье Ф-3 |  | СШ-1 | яч. 1 | Ячейка присоединения | ЛЭП-1 | Ярославская обл, Ростовский р-н, рп Поречье-Рыбное, ул Фрунзе, д 38 |  | Приборы с поддержкой протокола СПОДЭС - МИР С-05 (СПОДЭС) | 48184921526608 | 11.01.2022 | 28.02.2022 | 11.01.2022 |  | 3 | 1 | 1 | [6 empty] | 6608 | Высокий уровень доступа (HLS) | 00000000 |  | 48447521115264 (МИР - МИР МК-01А)¦Класс=Маршрут через МИР МК-01¦Приоритет=0¦Категория=Комбинированный¦Читать данные из УСПД=True |  | Ростовский РЭС
44406f7a-c3e0-4510-93d3-ad6f135f4db1 | Ярэнерго | Гаврилов-Ямский РЭС | Подстанция 35/10кВ Пружинино | 35 кВ |  |  |  |  | 10 кВ | СШ-1 | Ф-3 | Ячейка присоединения | ВЛ 10кВ №3 Ульяново ПС 35/10кВ Пружинино | [5 empty] | ТП 177 (Илькино) | СШ-1 | ПС Пружинино Ф-3 |  | СШ-1 | яч. 1 | Ячейка присоединения | ЛЭП-1 | Ярославская обл, Гаврилов-Ямский р-н, деревня Илькино, ул Центральная, д 7 |  | Приборы с поддержкой протокола СПОДЭС - МИР С-05 (СПОДЭС) | 48184921527510 | 11.01.2022 | 01.03.2022 | 11.01.2022 |  | 3 | 1 | 1 | [6 empty] | 7510 | Высокий уровень доступа (HLS) | 00000000 |  | 48447522021950 (МИР - МИР МК-01А)¦Класс=Маршрут через МИР МК-01¦Приоритет=0¦Категория=Комбинированный¦Читать данные из УСПД=True |  | Гаврилов-Ямский РЭС
97a4d9dc-dc6a-4da6-bd9d-25c048e6fd27 | Ярэнерго | Ярославский РЭС | Подстанция 35/10кВ Моделово-2 | 35 кВ |  |  |  |  | 10 кВ | СШ-2 | Ф-4 Левцово | Ячейка присоединения | ВЛ 10кВ № 04 Левцово ПС Моделово-2 | [5 empty] | ТП 466 (Тереховское ферма) Мо/4 | СШ-1 | ПС Моделово-2 Ф-4 |  | СШ-1 | ввод Т1 | Ячейка нижней обмотки силового трансформатора |  |  |  | Приборы с поддержкой протокола СПОДЭС - МИР С-07 (СПОДЭС) | 47971121323186 | 11.01.2022 | 25.02.2022 | 11.01.2022 |  | 3 | 40 | 1 | [6 empty] | 3186 | Высокий уровень доступа (HLS) | 00000000 |  | 48447521115193 (МИР - МИР МК-01А)¦Класс=Маршрут через МИР МК-01¦Приоритет=0¦Категория=Комбинированный¦Читать данные из УСПД=True |  | Ярославский РЭС
230319df-380e-4768-9ad5-fc2e4960bd65 | Ярэнерго | Гаврилов-Ямский РЭС | Подстанция 35/10кВ Пружинино | 35 кВ |  |  |  |  | 10 кВ | СШ-1 | Ф-5 | Ячейка присоединения | ВЛ 10кВ №5 Осенево ПС 35/10кВ Пружинино | [5 empty] | ТП 196 (Осенево КЗС) | СШ-1 | ПС Пружинино Ф-5 |  | СШ-1 | яч. 1 | Ячейка присоединения | ЛЭП-1 | Ярославская обл, Гаврилов-Ямский р-н, село Осенево, ул Центральная, д 20 |  | Приборы с поддержкой протокола СПОДЭС - МИР С-05 (СПОДЭС) | 48184922010282 | 11.01.2022 | 21.02.2022 | 11.01.2022 |  | 3 | 1 | 1 | [6 empty] | 282 | Высокий уровень доступа (HLS) | 00000000 |  | 48376022048804 (МИР - МИР МК-01А)¦Класс=Маршрут через МИР МК-01¦Приоритет=0¦Категория=Комбинированный¦Читать данные из УСПД=True |  | Гаврилов-Ямский РЭС
9cd6b624-e455-4364-b752-1058a470ae4b | Ярэнерго | Ростовский РЭС | Подстанция 35/10кВ Поречье | 35 кВ |  |  |  |  | 10 кВ | СШ-1 | Ф-3 | Ячейка присоединения | ВЛ 10кВ №03 ПС Поречье | [5 empty] | ТП 303 | СШ-1 | ПС Поречье Ф-3 |  | СШ-1 | яч. 1 | Ячейка присоединения | ЛЭП-1 | Ярославская обл, Ростовский р-н, рп Поречье-Рыбное, ул Фрунзе, д 39 |  | Приборы с поддержкой протокола СПОДЭС - МИР С-05 (СПОДЭС) | 48184921526378 | 11.01.2022 | 28.02.2022 | 11.01.2022 |  | 3 | 1 | 1 | [6 empty] | 6378 | Высокий уровень доступа (HLS) | 00000000 |  | 48447521115264 (МИР - МИР МК-01А)¦Класс=Маршрут через МИР МК-01¦Приоритет=0¦Категория=Комбинированный¦Читать данные из УСПД=True |  | Ростовский РЭС
80239030-db36-464c-8cff-7e3d42049db7 | Ярэнерго | Гаврилов-Ямский РЭС | Подстанция 35/10кВ Пружинино | 35 кВ |  |  |  |  | 10 кВ | СШ-1 | Ф-3 | Ячейка присоединения | ВЛ 10кВ №3 Ульяново ПС 35/10кВ Пружинино | [5 empty] | ТП 182 (Путилово деревня) | СШ-1 | ПС Пружинино Ф-3 |  | СШ-1 | яч. 1 | Ячейка присоединения | ЛЭП-1 | Ярославская обл, Гаврилов-Ямский р-н, деревня Путилово, ул Речная, д 28 |  | Приборы с поддержкой протокола СПОДЭС - МИР С-05 (СПОДЭС) | 48184922010269 | 11.01.2022 | 22.02.2022 | 11.01.2022 |  | 3 | 1 | 1 | [6 empty] | 269 | Высокий уровень доступа (HLS) | 00000000 |  | 48447522015642 (МИР - МИР МК-01А)¦Класс=Маршрут через МИР МК-01¦Приоритет=0¦Категория=Комбинированный¦Читать данные из УСПД=True |  | Гаврилов-Ямский РЭС
d28b5229-837d-43dc-a7ee-a72e34fee98c | Ярэнерго | Гаврилов-Ямский РЭС | Подстанция 35/10кВ Пружинино | 35 кВ |  |  |  |  | 10 кВ | СШ-1 | Ф-3 | Ячейка присоединения | ВЛ 10кВ №3 Ульяново ПС 35/10кВ Пружинино | [5 empty] | ТП 177 (Илькино) | СШ-1 | ПС Пружинино Ф-3 |  | СШ-1 | яч. 1 | Ячейка присоединения | ЛЭП-1 | Ярославская обл, Гаврилов-Ямский р-н, деревня Илькино, ул Центральная, д 8 |  | Приборы с поддержкой протокола СПОДЭС - МИР С-05 (СПОДЭС) | 48184922011311 | 11.01.2022 | 01.03.2022 | 11.01.2022 |  | 3 | 1 | 1 | [6 empty] | 1311 | Высокий уровень доступа (HLS) | 00000000 |  | 48447522021950 (МИР - МИР МК-01А)¦Класс=Маршрут через МИР МК-01¦Приоритет=0¦Категория=Комбинированный¦Читать данные из УСПД=True |  | Гаврилов-Ямский РЭС
01fc8d92-e723-4752-8370-6697723cb1b9 | Ярэнерго | Гаврилов-Ямский РЭС | Подстанция 35/10кВ Пружинино | 35 кВ |  |  |  |  | 10 кВ | СШ-1 | Ф-5 | Ячейка присоединения | ВЛ 10кВ №5 Осенево ПС 35/10кВ Пружинино | [5 empty] | ТП 196 (Осенево КЗС) | СШ-1 | ПС Пружинино Ф-5 |  | СШ-1 | яч. 1 | Ячейка присоединения | ЛЭП-1 | Ярославская обл, Гаврилов-Ямский р-н, село Осенево, ул Центральная, д 21 |  | Приборы с поддержкой протокола СПОДЭС - МИР С-04 (СПОДЭС) | 48202422031272 | 11.01.2022 | 21.02.2022 | 11.01.2022 |  | 3 | 1 | 1 | [6 empty] | 1272 | Высокий уровень доступа (HLS) | 00000000 |  | 48376022048804 (МИР - МИР МК-01А)¦Класс=Маршрут через МИР МК-01¦Приоритет=0¦Категория=Комбинированный¦Читать данные из УСПД=True |  | Гаврилов-Ямский РЭС
b1f180e6-0fca-4da9-ac31-0e133c8d88cf | Ярэнерго | Ростовский РЭС | Подстанция 35/10кВ Поречье | 35 кВ |  |  |  |  | 10 кВ | СШ-1 | Ф-3 | Ячейка присоединения | ВЛ 10кВ №03 ПС Поречье | [5 empty] | ТП 303 | СШ-1 | ПС Поречье Ф-3 |  | СШ-1 | яч. 1 | Ячейка присоединения | ЛЭП-1 | Ярославская обл, Ростовский р-н, рп Поречье-Рыбное, ул Фрунзе, д 4 |  | Приборы с поддержкой протокола СПОДЭС - МИР С-05 (СПОДЭС) | 48184922010300 | 11.01.2022 | 28.02.2022 | 11.01.2022 |  | 3 | 1 | 1 | [6 empty] | 300 | Высокий уровень доступа (HLS) | 00000000 |  | 48447521115264 (МИР - МИР МК-01А)¦Класс=Маршрут через МИР МК-01¦Приоритет=0¦Категория=Комбинированный¦Читать данные из УСПД=True |  | Ростовский РЭС
6111613e-9b08-40f4-ba40-c9ac799cb7b7 | Ярэнерго | Гаврилов-Ямский РЭС | Подстанция 35/10кВ Пружинино | 35 кВ |  |  |  |  | 10 кВ | СШ-1 | Ф-3 | Ячейка присоединения | ВЛ 10кВ №3 Ульяново ПС 35/10кВ Пружинино | [5 empty] | ТП 182 (Путилово деревня) | СШ-1 | ПС Пружинино Ф-3 |  | СШ-1 | яч. 1 | Ячейка присоединения | ЛЭП-1 | Ярославская обл, Гаврилов-Ямский р-н, деревня Путилово, ул Речная, д 3 |  | Приборы с поддержкой протокола СПОДЭС - МИР С-04 (СПОДЭС) | 48202422026191 | 11.01.2022 | 22.02.2022 | 11.01.2022 |  | 3 | 1 | 1 | [6 empty] | 6191 | Высокий уровень доступа (HLS) | 00000000 |  | 48447522015642 (МИР - МИР МК-01А)¦Класс=Маршрут через МИР МК-01¦Приоритет=0¦Категория=Комбинированный¦Читать данные из УСПД=True |  | Гаврилов-Ямский РЭС
121d2167-912b-4d6f-ba5c-7e5a8ca1513a | Ярэнерго | Гаврилов-Ямский РЭС | Подстанция 35/10кВ Пружинино | 35 кВ |  |  |  |  | 10 кВ | СШ-1 | Ф-3 | Ячейка присоединения | ВЛ 10кВ №3 Ульяново ПС 35/10кВ Пружинино | [5 empty] | ТП 177 (Илькино) | СШ-1 | ПС Пружинино Ф-3 |  | СШ-1 | яч. 1 | Ячейка присоединения | ЛЭП-1 | Ярославская обл, Гаврилов-Ямский р-н, деревня Илькино, ул Центральная, д 9 |  | Приборы с поддержкой протокола СПОДЭС - МИР С-05 (СПОДЭС) | 48184922010862 | 11.01.2022 | 01.03.2022 | 11.01.2022 |  | 3 | 1 | 1 | [6 empty] | 862 | Высокий уровень доступа (HLS) | 00000000 |  | 48447522021950 (МИР - МИР МК-01А)¦Класс=Маршрут через МИР МК-01¦Приоритет=0¦Категория=Комбинированный¦Читать данные из УСПД=True |  | Гаврилов-Ямский РЭС
b247a301-b09e-409e-9ef1-43be30452ed9 | Ярэнерго | Некрасовский РЭС | Подстанция 35/10кВ Моделово-2 | 35 кВ |  |  |  |  | 10 кВ | СШ-2 | Ф-10 Д. Городище | Ячейка присоединения | ВЛ 10кВ № 10 ПС Моделово-2 | [5 empty] | ТП 794 Кедрово | СШ-1 | ПС Моделово-2 Ф-10 |  | СШ-1 | Ввод Т1 | Ячейка нижней обмотки силового трансформатора |  |  |  | Приборы с поддержкой протокола СПОДЭС - МИР С-07 (СПОДЭС) | 48382721481499 | 11.01.2022 | 22.02.2022 | 11.01.2022 |  | 3 | 30 | 1 | [6 empty] | 1499 | Высокий уровень доступа (HLS) | 00000000 | Исходящее TCP-соединение¦IP-адрес или DNS-имя=10.227.8.147¦Порт=25510¦Приоритет=0¦Категория=Комбинированный |  |  | Некрасовский РЭС
30ac8d64-9ab1-4922-a1b9-e20c239e2e06 | Ярэнерго | Ярославский РЭС | Подстанция 35/10кВ Моделово-2 | 35 кВ |  |  |  |  | 10 кВ | СШ-2 | Ф-4 Левцово | Ячейка присоединения | ВЛ 10кВ № 04 Левцово ПС Моделово-2 | [5 empty] | ТП 472 (Ферма) Мо/4 | СШ-1 | ПС Моделово-2 Ф-4 |  | СШ-1 | ввод Т1 | Ячейка нижней обмотки силового трансформатора |  |  |  | Приборы с поддержкой протокола СПОДЭС - МИР С-07 (СПОДЭС) | 47971121509429 | 11.01.2022 | 22.02.2022 | 11.01.2022 |  | 3 | 30 | 1 | [6 empty] | 9429 | Высокий уровень доступа (HLS) | 00000000 |  | 48447521515989 (МИР - МИР МК-01А)¦Класс=Маршрут через МИР МК-01¦Приоритет=0¦Категория=Комбинированный¦Читать данные из УСПД=True |  | Ярославский РЭС
2dbfd8cd-8ca5-46cb-94f7-0450514b41e2 | Ярэнерго | Гаврилов-Ямский РЭС | Подстанция 35/10кВ Пружинино | 35 кВ |  |  |  |  | 10 кВ | СШ-1 | Ф-5 | Ячейка присоединения | ВЛ 10кВ №5 Осенево ПС 35/10кВ Пружинино | [5 empty] | ТП 196 (Осенево КЗС) | СШ-1 | ПС Пружинино Ф-5 |  | СШ-1 | яч. 1 | Ячейка присоединения | ЛЭП-1 | Ярославская обл, Гаврилов-Ямский р-н, село Осенево, ул Центральная, д 23 |  | Приборы с поддержкой протокола СПОДЭС - МИР С-05 (СПОДЭС) | 48184922010572 | 11.01.2022 | 21.02.2022 | 11.01.2022 |  | 3 | 1 | 1 | [6 empty] | 572 | Высокий уровень доступа (HLS) | 00000000 |  | 48376022048804 (МИР - МИР МК-01А)¦Класс=Маршрут через МИР МК-01¦Приоритет=0¦Категория=Комбинированный¦Читать данные из УСПД=True |  | Гаврилов-Ямский РЭС
52314209-59d8-4480-9885-482de2de7e33 | Ярэнерго | Ростовский РЭС | Подстанция 35/10кВ Поречье | 35 кВ |  |  |  |  | 10 кВ | СШ-1 | Ф-3 | Ячейка присоединения | ВЛ 10кВ №03 ПС Поречье | [5 empty] | ТП 303 | СШ-1 | ПС Поречье Ф-3 |  | СШ-1 | яч. 1 | Ячейка присоединения | ЛЭП-1 | Ярославская обл, Ростовский р-н, рп Поречье-Рыбное, ул Фрунзе, д 40 |  | Приборы с поддержкой протокола СПОДЭС - МИР С-05 (СПОДЭС) | 48184921526498 | 11.01.2022 | 28.02.2022 | 11.01.2022 |  | 3 | 1 | 1 | [6 empty] | 6498 | Высокий уровень доступа (HLS) | 00000000 |  | 48447521115264 (МИР - МИР МК-01А)¦Класс=Маршрут через МИР МК-01¦Приоритет=0¦Категория=Комбинированный¦Читать данные из УСПД=True |  | Ростовский РЭС
c4e66287-3537-4cbd-88a5-c197d0b46dc4 | Ярэнерго | Ростовский РЭС | Подстанция 35/10кВ Поречье | 35 кВ |  |  |  |  | 10 кВ | СШ-1 | Ф-3 | Ячейка присоединения | ВЛ 10кВ №03 ПС Поречье | [5 empty] | ТП 304 | СШ-1 | ПС Поречье Ф-3 |  | СШ-1 | яч. 1 | Ячейка присоединения | ЛЭП-1 | Ярославская обл, Ростовский р-н, рп Поречье-Рыбное, ул Кирова, д 51 |  | Приборы с поддержкой протокола СПОДЭС - МИР С-05 (СПОДЭС) | 48184922011337 | 11.01.2022 | 01.03.2022 | 11.01.2022 |  | 3 | 1 | 1 | [6 empty] | 1337 | Высокий уровень доступа (HLS) | 00000000 |  | 48447521115196 (МИР - МИР МК-01А)¦Класс=Маршрут через МИР МК-01¦Приоритет=0¦Категория=Комбинированный¦Читать данные из УСПД=True |  | Ростовский РЭС
2ea9750e-89da-4324-b5e5-158e9c165593 | Ярэнерго | Гаврилов-Ямский РЭС | Подстанция 35/10кВ Пружинино | 35 кВ |  |  |  |  | 10 кВ | СШ-1 | Ф-3 | Ячейка присоединения | ВЛ 10кВ №3 Ульяново ПС 35/10кВ Пружинино | [5 empty] | ТП 182 (Путилово деревня) | СШ-1 | ПС Пружинино Ф-3 |  | СШ-1 | яч. 1 | Ячейка присоединения | ЛЭП-1 | Ярославская обл, Гаврилов-Ямский р-н, деревня Путилово, ул Речная, д 30 |  | Приборы с поддержкой протокола СПОДЭС - МИР С-05 (СПОДЭС) | 48184922010316 | 11.01.2022 | 22.02.2022 | 11.01.2022 |  | 3 | 1 | 1 | [6 empty] | 316 | Высокий уровень доступа (HLS) | 00000000 |  | 48447522015642 (МИР - МИР МК-01А)¦Класс=Маршрут через МИР МК-01¦Приоритет=0¦Категория=Комбинированный¦Читать данные из УСПД=True |  | Гаврилов-Ямский РЭС
485bdddb-c9cb-472f-aaa0-690c85c285d3 | Ярэнерго | Гаврилов-Ямский РЭС | Подстанция 35/10кВ Пружинино | 35 кВ |  |  |  |  | 10 кВ | СШ-1 | Ф-3 | Ячейка присоединения | ВЛ 10кВ №3 Ульяново ПС 35/10кВ Пружинино | [5 empty] | ТП 168 (Листопадка) | СШ-1 | ПС Пружинино Ф-3 |  | СШ-1 | яч. 1 | Ячейка присоединения | ЛЭП-1 | Ярославская обл, Гаврилов-Ямский р-н, деревня Листопадка, ул Лесная, д 17 |  | Приборы с поддержкой протокола СПОДЭС - МИР С-05 (СПОДЭС) | 48184922010866 | 11.01.2022 | 23.02.2022 | 11.01.2022 |  | 3 | 1 | 1 | [6 empty] | 866 | Высокий уровень доступа (HLS) | 00000000 |  | 48447522015654 (МИР - МИР МК-01А)¦Класс=Маршрут через МИР МК-01¦Приоритет=0¦Категория=Комбинированный¦Читать данные из УСПД=True |  | Гаврилов-Ямский РЭС
919b271d-1309-48bc-854c-d72131e1ae41 | Ярэнерго | Ростовский РЭС | Подстанция 35/10кВ Поречье | 35 кВ |  |  |  |  | 10 кВ | СШ-1 | Ф-3 | Ячейка присоединения | ВЛ 10кВ №03 ПС Поречье | [5 empty] | ТП 303 | СШ-1 | ПС Поречье Ф-3 |  | СШ-1 | яч. 1 | Ячейка присоединения | ЛЭП-1 | Ярославская обл, Ростовский р-н, рп Поречье-Рыбное, ул Фрунзе, д 44 |  | Приборы с поддержкой протокола СПОДЭС - МИР С-05 (СПОДЭС) | 48184922010326 | 11.01.2022 | 28.02.2022 | 11.01.2022 |  | 3 | 1 | 1 | [6 empty] | 326 | Высокий уровень доступа (HLS) | 00000000 |  | 48447521115264 (МИР - МИР МК-01А)¦Класс=Маршрут через МИР МК-01¦Приоритет=0¦Категория=Комбинированный¦Читать данные из УСПД=True |  | Ростовский РЭС
f401db96-9d15-4ba0-b1c5-68d8ee0ab102 | Ярэнерго | Гаврилов-Ямский РЭС | Подстанция 35/10кВ Пружинино | 35 кВ |  |  |  |  | 10 кВ | СШ-1 | Ф-3 | Ячейка присоединения | ВЛ 10кВ №3 Ульяново ПС 35/10кВ Пружинино | [5 empty] | ТП 177 (Илькино) | СШ-1 | ПС Пружинино Ф-3 |  | СШ-1 | яч. 1 | Ячейка присоединения | ЛЭП-1 | Ярославская обл, Гаврилов-Ямский р-н, деревня Илькино, ул Центральная, д 10 |  | Приборы с поддержкой протокола СПОДЭС - МИР С-05 (СПОДЭС) | 48184922010467 | 11.01.2022 | 01.03.2022 | 11.01.2022 |  | 3 | 1 | 1 | [6 empty] | 467 | Высокий уровень доступа (HLS) | 00000000 |  | 48447522021950 (МИР - МИР МК-01А)¦Класс=Маршрут через МИР МК-01¦Приоритет=0¦Категория=Комбинированный¦Читать данные из УСПД=True |  | Гаврилов-Ямский РЭС
dca968e3-3312-4466-876c-92294f15341f | Ярэнерго | Гаврилов-Ямский РЭС | Подстанция 35/10кВ Пружинино | 35 кВ |  |  |  |  | 10 кВ | СШ-1 | Ф-5 | Ячейка присоединения | ВЛ 10кВ №5 Осенево ПС 35/10кВ Пружинино | [5 empty] | ТП 196 (Осенево КЗС) | СШ-1 | ПС Пружинино Ф-5 |  | СШ-1 | яч. 1 | Ячейка присоединения | ЛЭП-1 | Ярославская обл, Гаврилов-Ямский р-н, село Осенево, ул Центральная, д 24 |  | Приборы с поддержкой протокола СПОДЭС - МИР С-05 (СПОДЭС) | 48184922010317 | 11.01.2022 | 21.02.2022 | 11.01.2022 |  | 3 | 1 | 1 | [6 empty] | 317 | Высокий уровень доступа (HLS) | 00000000 |  | 48376022048804 (МИР - МИР МК-01А)¦Класс=Маршрут через МИР МК-01¦Приоритет=0¦Категория=Комбинированный¦Читать данные из УСПД=True |  | Гаврилов-Ямский РЭС
79e09a05-0a19-48e1-9764-4cdcd627976b | Ярэнерго | Некрасовский РЭС | Подстанция 35/10кВ Моделово-2 | 35 кВ |  |  |  |  | 10 кВ | СШ-2 | Ф-10 Д. Городище | Ячейка присоединения | ВЛ 10кВ № 10 ПС Моделово-2 | [5 empty] | ТП 276 (Сады Вакарево) | СШ-1 | ПС Моделово-2 Ф-10 |  | СШ-1 | яч. 1 | Ячейка присоединения |  |  |  | Приборы с поддержкой протокола СПОДЭС - МИР С-07 (СПОДЭС) | 47971121454593 | 11.01.2022 | 26.02.2022 | 11.01.2022 |  | 3 | 40 | 1 | [6 empty] | 4593 | Высокий уровень доступа (HLS) | 00000000 |  | 48447521115214 (МИР - МИР МК-01А)¦Класс=Маршрут через МИР МК-01¦Приоритет=0¦Категория=Комбинированный¦Читать данные из УСПД=True |  | Некрасовский РЭС
97c182cb-dcd7-45f6-bbb3-55792a11bebd | Ярэнерго | Гаврилов-Ямский РЭС | Подстанция 35/10кВ Пружинино | 35 кВ |  |  |  |  | 10 кВ | СШ-1 | Ф-3 | Ячейка присоединения | ВЛ 10кВ №3 Ульяново ПС 35/10кВ Пружинино | [5 empty] | ТП 182 (Путилово деревня) | СШ-1 | ПС Пружинино Ф-3 |  | СШ-1 | яч. 1 | Ячейка присоединения | ЛЭП-1 | Ярославская обл, Гаврилов-Ямский р-н, деревня Путилово, ул Речная, д 31 |  | Приборы с поддержкой протокола СПОДЭС - МИР С-05 (СПОДЭС) | 48184922010853 | 11.01.2022 | 22.02.2022 | 11.01.2022 |  | 3 | 1 | 1 | [6 empty] | 853 | Высокий уровень доступа (HLS) | 00000000 |  | 48447522015642 (МИР - МИР МК-01А)¦Класс=Маршрут через МИР МК-01¦Приоритет=0¦Категория=Комбинированный¦Читать данные из УСПД=True |  | Гаврилов-Ямский РЭС
98316447-1d89-4f56-85b8-4dd6cfb18c39 | Ярэнерго | Ростовский РЭС | Подстанция 35/10кВ Поречье | 35 кВ |  |  |  |  | 10 кВ | СШ-1 | Ф-3 | Ячейка присоединения | ВЛ 10кВ №03 ПС Поречье | [5 empty] | ТП 303 | СШ-1 | ПС Поречье Ф-3 |  | СШ-1 | яч. 1 | Ячейка присоединения | ЛЭП-1 | Ярославская обл, Ростовский р-н, рп Поречье-Рыбное, ул Фрунзе, д 45 |  | Приборы с поддержкой протокола СПОДЭС - МИР С-05 (СПОДЭС) | 48184922010248 | 11.01.2022 | 28.02.2022 | 11.01.2022 |  | 3 | 1 | 1 | [6 empty] | 248 | Высокий уровень доступа (HLS) | 00000000 |  | 48447521115264 (МИР - МИР МК-01А)¦Класс=Маршрут через МИР МК-01¦Приоритет=0¦Категория=Комбинированный¦Читать данные из УСПД=True |  | Ростовский РЭС
72a55282-21ed-4a14-b867-ff70a03c6ee6 | Ярэнерго | Гаврилов-Ямский РЭС | Подстанция 35/10кВ Пружинино | 35 кВ |  |  |  |  | 10 кВ | СШ-1 | Ф-5 | Ячейка присоединения | ВЛ 10кВ №5 Осенево ПС 35/10кВ Пружинино | [5 empty] | ТП 196 (Осенево КЗС) | СШ-1 | ПС Пружинино Ф-5 |  | СШ-1 | яч. 1 | Ячейка присоединения | ЛЭП-1 | Ярославская обл, Гаврилов-Ямский р-н, село Осенево, ул Центральная, д 25 |  | Приборы с поддержкой протокола СПОДЭС - МИР С-05 (СПОДЭС) | 48184922010315 | 11.01.2022 | 21.02.2022 | 11.01.2022 |  | 3 | 1 | 1 | [6 empty] | 315 | Высокий уровень доступа (HLS) | 00000000 |  | 48376022048804 (МИР - МИР МК-01А)¦Класс=Маршрут через МИР МК-01¦Приоритет=0¦Категория=Комбинированный¦Читать данные из УСПД=True |  | Гаврилов-Ямский РЭС
f5fd400e-fd08-4df0-b1df-9c3437e63211 | Ярэнерго | Гаврилов-Ямский РЭС | Подстанция 35/10кВ Пружинино | 35 кВ |  |  |  |  | 10 кВ | СШ-1 | Ф-3 | Ячейка присоединения | ВЛ 10кВ №3 Ульяново ПС 35/10кВ Пружинино | [5 empty] | ТП 177 (Илькино) | СШ-1 | ПС Пружинино Ф-3 |  | СШ-1 | яч. 1 | Ячейка присоединения | ЛЭП-1 | Ярославская обл, Гаврилов-Ямский р-н, деревня Илькино, ул Центральная, д 11 |  | Приборы с поддержкой протокола СПОДЭС - МИР С-05 (СПОДЭС) | 48184922010998 | 11.01.2022 | 01.03.2022 | 11.01.2022 |  | 3 | 1 | 1 | [6 empty] | 998 | Высокий уровень доступа (HLS) | 00000000 |  | 48447522021950 (МИР - МИР МК-01А)¦Класс=Маршрут через МИР МК-01¦Приоритет=0¦Категория=Комбинированный¦Читать данные из УСПД=True |  | Гаврилов-Ямский РЭС
b160cdc6-d615-462e-aa9a-6ba07fa557d9 | Ярэнерго | Ростовский РЭС | Подстанция 35/10кВ Поречье | 35 кВ |  |  |  |  | 10 кВ | СШ-1 | Ф-3 | Ячейка присоединения | ВЛ 10кВ №03 ПС Поречье | [5 empty] | ТП 303 | СШ-1 | ПС Поречье Ф-3 |  | СШ-1 | яч. 1 | Ячейка присоединения | ЛЭП-1 | Ярославская обл, Ростовский р-н, рп Поречье-Рыбное, ул Фрунзе, д 46 |  | Приборы с поддержкой протокола СПОДЭС - МИР С-05 (СПОДЭС) | 48184921526454 | 11.01.2022 | 28.02.2022 | 11.01.2022 |  | 3 | 1 | 1 | [6 empty] | 6454 | Высокий уровень доступа (HLS) | 00000000 |  | 48447521115264 (МИР - МИР МК-01А)¦Класс=Маршрут через МИР МК-01¦Приоритет=0¦Категория=Комбинированный¦Читать данные из УСПД=True |  | Ростовский РЭС
5a7c1481-7581-4a9b-af27-6cfcef1117fc | Ярэнерго | Гаврилов-Ямский РЭС | Подстанция 35/10кВ Пружинино | 35 кВ |  |  |  |  | 10 кВ | СШ-1 | Ф-3 | Ячейка присоединения | ВЛ 10кВ №3 Ульяново ПС 35/10кВ Пружинино | [5 empty] | ТП 182 (Путилово деревня) | СШ-1 | ПС Пружинино Ф-3 |  | СШ-1 | яч. 1 | Ячейка присоединения | ЛЭП-1 | Ярославская обл, Гаврилов-Ямский р-н, деревня Путилово, ул Речная, д 33 |  | Приборы с поддержкой протокола СПОДЭС - МИР С-05 (СПОДЭС) | 48184922010458 | 11.01.2022 | 22.02.2022 | 11.01.2022 |  | 3 | 1 | 1 | [6 empty] | 458 | Высокий уровень доступа (HLS) | 00000000 |  | 48447522015642 (МИР - МИР МК-01А)¦Класс=Маршрут через МИР МК-01¦Приоритет=0¦Категория=Комбинированный¦Читать данные из УСПД=True |  | Гаврилов-Ямский РЭС
5a871104-0d99-4291-9ec5-303de823c190 | Ярэнерго | Гаврилов-Ямский РЭС | Подстанция 35/10кВ Пружинино | 35 кВ |  |  |  |  | 10 кВ | СШ-1 | Ф-5 | Ячейка присоединения | ВЛ 10кВ №5 Осенево ПС 35/10кВ Пружинино | [5 empty] | ТП 196 (Осенево КЗС) | СШ-1 | ПС Пружинино Ф-5 |  | СШ-1 | яч. 1 | Ячейка присоединения | ЛЭП-1 | Ярославская обл, Гаврилов-Ямский р-н, село Осенево, ул Центральная, д 26 |  | Приборы с поддержкой протокола СПОДЭС - МИР С-05 (СПОДЭС) | 48184922010253 | 11.01.2022 | 21.02.2022 | 11.01.2022 |  | 3 | 1 | 1 | [6 empty] | 253 | Высокий уровень доступа (HLS) | 00000000 |  | 48376022048804 (МИР - МИР МК-01А)¦Класс=Маршрут через МИР МК-01¦Приоритет=0¦Категория=Комбинированный¦Читать данные из УСПД=True |  | Гаврилов-Ямский РЭС
8a880cdb-daf3-4da7-b28d-08ea41db8bb0 | Ярэнерго | Некрасовский РЭС | Подстанция 35/10кВ Моделово-2 | 35 кВ |  |  |  |  | 10 кВ | СШ-2 | Ф-4 Левцово | Ячейка присоединения | ВЛ 10кВ № 04 Левцово ПС Моделово-2 | [5 empty] | ТП 593 (Вахрушево) | СШ-1 | ПС Моделово-2 Ф-4 |  | СШ-1 | яч. 1 | Ячейка присоединения | ЛЭП-1 | Ярославская обл, Некрасовский р-н, деревня Вахрушово, д Ст. счет. №1203131977 |  | Приборы с поддержкой протокола СПОДЭС - МИР С-05 (СПОДЭС) | 48184921526341 | 11.01.2022 | 24.02.2022 | 11.01.2022 |  | 3 | 1 | 1 | [6 empty] | 6341 | Высокий уровень доступа (HLS) | 00000000 |  | 48447522015652 (МИР - МИР МК-01А)¦Класс=Маршрут через МИР МК-01¦Приоритет=0¦Категория=Комбинированный¦Читать данные из УСПД=True |  | Ярославский РЭС/Некрасовский РЭС
77a78f32-1d0b-4e72-bb22-69355cc45d61 | Ярэнерго | Гаврилов-Ямский РЭС | Подстанция 35/10кВ Пружинино | 35 кВ |  |  |  |  | 10 кВ | СШ-1 | Ф-3 | Ячейка присоединения | ВЛ 10кВ №3 Ульяново ПС 35/10кВ Пружинино | [5 empty] | ТП 177 (Илькино) | СШ-1 | ПС Пружинино Ф-3 |  | СШ-1 | яч. 1 | Ячейка присоединения | ЛЭП-1 | Ярославская обл, Гаврилов-Ямский р-н, деревня Илькино, ул Центральная, д 12 |  | Приборы с поддержкой протокола СПОДЭС - МИР С-05 (СПОДЭС) | 48184922010613 | 11.01.2022 | 01.03.2022 | 11.01.2022 |  | 3 | 1 | 1 | [6 empty] | 613 | Высокий уровень доступа (HLS) | 00000000 |  | 48447522021950 (МИР - МИР МК-01А)¦Класс=Маршрут через МИР МК-01¦Приоритет=0¦Категория=Комбинированный¦Читать данные из УСПД=True |  | Гаврилов-Ямский РЭС
7b8b11df-9a87-49a6-9cfd-b305fb134b99 | Ярэнерго | Ростовский РЭС | Подстанция 35/10кВ Поречье | 35 кВ |  |  |  |  | 10 кВ | СШ-1 | Ф-3 | Ячейка присоединения | ВЛ 10кВ №03 ПС Поречье | [5 empty] | ТП 303 | СШ-1 | ПС Поречье Ф-3 |  | СШ-1 | яч. 1 | Ячейка присоединения | ЛЭП-1 | Ярославская обл, Ростовский р-н, рп Поречье-Рыбное, ул Фрунзе, д 47 |  | Приборы с поддержкой протокола СПОДЭС - МИР С-05 (СПОДЭС) | 48184922011278 | 11.01.2022 | 28.02.2022 | 11.01.2022 |  | 3 | 1 | 1 | [6 empty] | 1278 | Высокий уровень доступа (HLS) | 00000000 |  | 48447521115264 (МИР - МИР МК-01А)¦Класс=Маршрут через МИР МК-01¦Приоритет=0¦Категория=Комбинированный¦Читать данные из УСПД=True |  | Ростовский РЭС
444da81a-2d22-4130-a787-9e1c714c8fcd | Ярэнерго | Гаврилов-Ямский РЭС | Подстанция 35/10кВ Пружинино | 35 кВ |  |  |  |  | 10 кВ | СШ-1 | Ф-3 | Ячейка присоединения | ВЛ 10кВ №3 Ульяново ПС 35/10кВ Пружинино | [5 empty] | ТП 182 (Путилово деревня) | СШ-1 | ПС Пружинино Ф-3 |  | СШ-1 | яч. 1 | Ячейка присоединения | ЛЭП-1 | Ярославская обл, Гаврилов-Ямский р-н, деревня Путилово, ул Речная, д 34 |  | Приборы с поддержкой протокола СПОДЭС - МИР С-05 (СПОДЭС) | 48184921526029 | 11.01.2022 | 22.02.2022 | 11.01.2022 |  | 3 | 1 | 1 | [6 empty] | 6029 | Высокий уровень доступа (HLS) | 00000000 |  | 48447522015642 (МИР - МИР МК-01А)¦Класс=Маршрут через МИР МК-01¦Приоритет=0¦Категория=Комбинированный¦Читать данные из УСПД=True |  | Гаврилов-Ямский РЭС
d9f144d6-e821-4957-bb86-7c0060aac14f | Ярэнерго | Ростовский РЭС | Подстанция 35/10кВ Поречье | 35 кВ |  |  |  |  | 10 кВ | СШ-1 | Ф-3 | Ячейка присоединения | ВЛ 10кВ №03 ПС Поречье | [5 empty] | ТП 304 | СШ-1 | ПС Поречье Ф-3 |  | СШ-1 | яч. 1 | Ячейка присоединения | ЛЭП-1 | Ярославская обл, Ростовский р-н, рп Поречье-Рыбное, ул Кирова, д 49 |  | Приборы с поддержкой протокола СПОДЭС - МИР С-05 (СПОДЭС) | 48184922011426 | 11.01.2022 | 01.03.2022 | 11.01.2022 |  | 3 | 1 | 1 | [6 empty] | 1426 | Высокий уровень доступа (HLS) | 00000000 |  | 48447521115196 (МИР - МИР МК-01А)¦Класс=Маршрут через МИР МК-01¦Приоритет=0¦Категория=Комбинированный¦Читать данные из УСПД=True |  | Ростовский РЭС
f2a0a500-6e81-49f9-be6b-4ab0a3e3a277 | Ярэнерго | Некрасовский РЭС | Подстанция 35/10кВ Моделово-2 | 35 кВ |  |  |  |  | 10 кВ | СШ-2 | Ф-10 Д. Городище | Ячейка присоединения | ВЛ 10кВ № 10 ПС Моделово-2 | [5 empty] | ТП 280 (Спортивная) (потр.) (тех. учет отключен) | СШ-1 | ПС Моделово-2 Ф-10 |  | СШ-1 | Ввод Т1 | Ячейка нижней обмотки силового трансформатора |  |  |  | Приборы с поддержкой протокола СПОДЭС - МИР С-04 (СПОДЭС) | 47934521524481 | 11.01.2022 | 23.02.2022 | 11.01.2022 |  | 3 | 1 | 1 | [6 empty] | 4481 | Высокий уровень доступа (HLS) | 00000000 | Исходящее TCP-соединение¦IP-адрес или DNS-имя=10.227.3.126¦Порт=25510¦Приоритет=0¦Категория=Комбинированный |  |  | Некрасовский РЭС
5d4aeb5e-7f38-447f-bd47-72401d38c9ff | Ярэнерго | Ростовский РЭС | Подстанция 35/10кВ Поречье | 35 кВ |  |  |  |  | 10 кВ | СШ-1 | Ф-3 | Ячейка присоединения | ВЛ 10кВ №03 ПС Поречье | [5 empty] | ТП 303 | СШ-1 | ПС Поречье Ф-3 |  | СШ-1 | яч. 1 | Ячейка присоединения | ЛЭП-1 | Ярославская обл, Ростовский р-н, рп Поречье-Рыбное, ул Фрунзе, д 48 |  | Приборы с поддержкой протокола СПОДЭС - МИР С-05 (СПОДЭС) | 48184922011419 | 11.01.2022 | 28.02.2022 | 11.01.2022 |  | 3 | 1 | 1 | [6 empty] | 1419 | Высокий уровень доступа (HLS) | 00000000 |  | 48447521115264 (МИР - МИР МК-01А)¦Класс=Маршрут через МИР МК-01¦Приоритет=0¦Категория=Комбинированный¦Читать данные из УСПД=True |  | Ростовский РЭС
ee5dbe40-5331-47fe-9071-ca60199430eb | Ярэнерго | Гаврилов-Ямский РЭС | Подстанция 35/10кВ Пружинино | 35 кВ |  |  |  |  | 10 кВ | СШ-1 | Ф-5 | Ячейка присоединения | ВЛ 10кВ №5 Осенево ПС 35/10кВ Пружинино | [5 empty] | ТП 194 (Осенево детский сад) | СШ-1 | ПС Пружинино Ф-5 |  | СШ-1 | яч. 1 | Ячейка присоединения | ВЛ 0,4кВ №1 ТП 194 (Осенево дет/сад) | Ярославская обл, Гаврилов-Ямский р-н, село Осенево, ул Центральная, д 4 |  | Приборы с поддержкой протокола СПОДЭС - МИР С-05 (СПОДЭС) | 48184920366158 | 01.01.2022 | 03.07.2023 | 01.01.2022 |  | 3 | 1 | 1 | [6 empty] | 6158 | Высокий уровень доступа (HLS) | 00000000 |  | 48376022048815 (МИР - МИР МК-01А)¦Класс=Маршрут через МИР МК-01¦Приоритет=0¦Категория=Комбинированный¦Читать данные из УСПД=True |  | Гаврилов-Ямский РЭС
8d4ae580-e666-46e8-9e2b-bd03719385ff | Ярэнерго | Гаврилов-Ямский РЭС | Подстанция 35/10кВ Пружинино | 35 кВ |  |  |  |  | 10 кВ | СШ-1 | Ф-3 | Ячейка присоединения | ВЛ 10кВ №3 Ульяново ПС 35/10кВ Пружинино | [5 empty] | ТП 168 (Листопадка) | СШ-1 | ПС Пружинино Ф-3 |  | СШ-1 | яч. 1 | Ячейка присоединения | ЛЭП-1 | Ярославская обл, Гаврилов-Ямский р-н, деревня Листопадка, ул Лесная, д 18 |  | Приборы с поддержкой протокола СПОДЭС - МИР С-05 (СПОДЭС) | 48184922010842 | 11.01.2022 | 23.02.2022 | 11.01.2022 |  | 3 | 1 | 1 | [6 empty] | 842 | Высокий уровень доступа (HLS) | 00000000 |  | 48447522015654 (МИР - МИР МК-01А)¦Класс=Маршрут через МИР МК-01¦Приоритет=0¦Категория=Комбинированный¦Читать данные из УСПД=True |  | Гаврилов-Ямский РЭС
e23d6548-565a-43ff-8b04-91481c384c45 | Ярэнерго | Некрасовский РЭС | Подстанция 35/10кВ Моделово-2 | 35 кВ |  |  |  |  | 10 кВ | СШ-2 | Ф-4 Левцово | Ячейка присоединения | ВЛ 10кВ № 04 Левцово ПС Моделово-2 | [5 empty] | ТП 593 (Вахрушево) | СШ-1 | ПС Моделово-2 Ф-4 |  | СШ-1 | яч. 1 | Ячейка присоединения | ЛЭП-1 | Ярославская обл, Некрасовский р-н, деревня Вахрушово, д Ст. счет. №1204130619 |  | Приборы с поддержкой протокола СПОДЭС - МИР С-05 (СПОДЭС) | 48184922018847 | 11.01.2022 | 24.02.2022 | 11.01.2022 |  | 3 | 1 | 1 | [6 empty] | 8847 | Высокий уровень доступа (HLS) | 00000000 |  | 48447522015652 (МИР - МИР МК-01А)¦Класс=Маршрут через МИР МК-01¦Приоритет=0¦Категория=Комбинированный¦Читать данные из УСПД=True |  | Ярославский РЭС/Некрасовский РЭС
cb9fd8cf-8a50-4072-8d45-b9393b2bd043 | Ярэнерго | Гаврилов-Ямский РЭС | Подстанция 35/10кВ Пружинино | 35 кВ |  |  |  |  | 10 кВ | СШ-1 | Ф-3 | Ячейка присоединения | ВЛ 10кВ №3 Ульяново ПС 35/10кВ Пружинино | [5 empty] | ТП 177 (Илькино) | СШ-1 | ПС Пружинино Ф-3 |  | СШ-1 | яч. 1 | Ячейка присоединения | ЛЭП-1 | Ярославская обл, Гаврилов-Ямский р-н, деревня Илькино, ул Центральная, д 14 |  | Приборы с поддержкой протокола СПОДЭС - МИР С-05 (СПОДЭС) | 48184922011378 | 11.01.2022 | 01.03.2022 | 11.01.2022 |  | 3 | 1 | 1 | [6 empty] | 1378 | Высокий уровень доступа (HLS) | 00000000 |  | 48447522021950 (МИР - МИР МК-01А)¦Класс=Маршрут через МИР МК-01¦Приоритет=0¦Категория=Комбинированный¦Читать данные из УСПД=True |  | Гаврилов-Ямский РЭС
c59cbe29-8e4c-49e0-9fe3-851829297ba3 | Ярэнерго | Гаврилов-Ямский РЭС | Подстанция 35/10кВ Пружинино | 35 кВ |  |  |  |  | 10 кВ | СШ-1 | Ф-3 | Ячейка присоединения | ВЛ 10кВ №3 Ульяново ПС 35/10кВ Пружинино | [5 empty] | ТП 182 (Путилово деревня) | СШ-1 | ПС Пружинино Ф-3 |  | СШ-1 | яч. 1 | Ячейка присоединения | ЛЭП-1 | Ярославская обл, Гаврилов-Ямский р-н, деревня Путилово, ул Речная, д 35 |  | Приборы с поддержкой протокола СПОДЭС - МИР С-05 (СПОДЭС) | 48184922028045 | 11.01.2022 | 22.02.2022 | 11.01.2022 |  | 3 | 1 | 1 | [6 empty] | 8045 | Высокий уровень доступа (HLS) | 00000000 |  | 48447522015642 (МИР - МИР МК-01А)¦Класс=Маршрут через МИР МК-01¦Приоритет=0¦Категория=Комбинированный¦Читать данные из УСПД=True |  | Гаврилов-Ямский РЭС
a86fe7eb-c64d-4159-a5b0-4a6f0acb8e99 | Ярэнерго | Ростовский РЭС | Подстанция 35/10кВ Поречье | 35 кВ |  |  |  |  | 10 кВ | СШ-1 | Ф-3 | Ячейка присоединения | ВЛ 10кВ №03 ПС Поречье | [5 empty] | ТП 303 | СШ-1 | ПС Поречье Ф-3 |  | СШ-1 | яч. 1 | Ячейка присоединения | ЛЭП-1 | Ярославская обл, Ростовский р-н, рп Поречье-Рыбное, ул Фрунзе, д 49 |  | Приборы с поддержкой протокола СПОДЭС - МИР С-05 (СПОДЭС) | 48184922010903 | 11.01.2022 | 28.02.2022 | 11.01.2022 |  | 3 | 1 | 1 | [6 empty] | 903 | Высокий уровень доступа (HLS) | 00000000 |  | 48447521115264 (МИР - МИР МК-01А)¦Класс=Маршрут через МИР МК-01¦Приоритет=0¦Категория=Комбинированный¦Читать данные из УСПД=True |  | Ростовский РЭС
d2527104-a368-4c9c-8dce-6e253746a719 | Ярэнерго | Некрасовский РЭС | Подстанция 35/10кВ Моделово-2 | 35 кВ |  |  |  |  | 10 кВ | СШ-2 | Ф-4 Левцово | Ячейка присоединения | ВЛ 10кВ № 04 Левцово ПС Моделово-2 | [5 empty] | ТП 593 (Вахрушево) | СШ-1 | ПС Моделово-2 Ф-4 |  | СШ-1 | яч. 1 | Ячейка присоединения | ЛЭП-1 | Ярославская обл, Некрасовский р-н, деревня Вахрушово, д Ст. счет. №1204130998 |  | Приборы с поддержкой протокола СПОДЭС - МИР С-05 (СПОДЭС) | 48184921525786 | 11.01.2022 | 24.02.2022 | 11.01.2022 |  | 3 | 1 | 1 | [6 empty] | 5786 | Высокий уровень доступа (HLS) | 00000000 |  | 48447522015652 (МИР - МИР МК-01А)¦Класс=Маршрут через МИР МК-01¦Приоритет=0¦Категория=Комбинированный¦Читать данные из УСПД=True |  | Ярославский РЭС/Некрасовский РЭС
ca59c850-3dd0-4199-b031-1e383988729a | Ярэнерго | Гаврилов-Ямский РЭС | Подстанция 35/10кВ Пружинино | 35 кВ |  |  |  |  | 10 кВ | СШ-1 | Ф-3 | Ячейка присоединения | ВЛ 10кВ №3 Ульяново ПС 35/10кВ Пружинино | [5 empty] | ТП 177 (Илькино) | СШ-1 | ПС Пружинино Ф-3 |  | СШ-1 | ввод Т1 | Ячейка нижней обмотки силового трансформатора |  |  |  | Приборы с поддержкой протокола СПОДЭС - МИР С-07 (СПОДЭС) | 47971121509290 | 11.01.2022 | 01.03.2022 | 11.01.2022 |  | 3 | 40 | 1 | [6 empty] | 9290 | Высокий уровень доступа (HLS) | 00000000 |  | 48447522021950 (МИР - МИР МК-01А)¦Класс=Маршрут через МИР МК-01¦Приоритет=0¦Категория=Комбинированный¦Читать данные из УСПД=True |  | Гаврилов-Ямский РЭС
0120634c-a50e-4edd-99bd-1b2478b56e07 | Ярэнерго | Гаврилов-Ямский РЭС | Подстанция 35/10кВ Пружинино | 35 кВ |  |  |  |  | 10 кВ | СШ-1 | Ф-3 | Ячейка присоединения | ВЛ 10кВ №3 Ульяново ПС 35/10кВ Пружинино | [5 empty] | ТП 182 (Путилово деревня) | СШ-1 | ПС Пружинино Ф-3 |  | СШ-1 | яч. 1 | Ячейка присоединения | ЛЭП-1 | Ярославская обл, Гаврилов-Ямский р-н, деревня Путилово, ул Речная, д 36 |  | Приборы с поддержкой протокола СПОДЭС - МИР С-05 (СПОДЭС) | 48184922011302 | 11.01.2022 | 22.02.2022 | 11.01.2022 |  | 3 | 1 | 1 | [6 empty] | 1302 | Высокий уровень доступа (HLS) | 00000000 |  | 48447522015642 (МИР - МИР МК-01А)¦Класс=Маршрут через МИР МК-01¦Приоритет=0¦Категория=Комбинированный¦Читать данные из УСПД=True |  | Гаврилов-Ямский РЭС
48f60791-9660-48a6-91a4-a57c380416ea | Ярэнерго | Ростовский РЭС | Подстанция 35/10кВ Поречье | 35 кВ |  |  |  |  | 10 кВ | СШ-1 | Ф-3 | Ячейка присоединения | ВЛ 10кВ №03 ПС Поречье | [5 empty] | ТП 303 | СШ-1 | ПС Поречье Ф-3 |  | СШ-1 | яч. 1 | Ячейка присоединения | ЛЭП-1 | Ярославская обл, Ростовский р-н, рп Поречье-Рыбное, ул Фрунзе, д 50 |  | Приборы с поддержкой протокола СПОДЭС - МИР С-05 (СПОДЭС) | 48184922010823 | 11.01.2022 | 28.02.2022 | 11.01.2022 |  | 3 | 1 | 1 | [6 empty] | 823 | Высокий уровень доступа (HLS) | 00000000 |  | 48447521115264 (МИР - МИР МК-01А)¦Класс=Маршрут через МИР МК-01¦Приоритет=0¦Категория=Комбинированный¦Читать данные из УСПД=True |  | Ростовский РЭС
9bff50b9-1d94-4de3-9fa8-f77bf01b4393 | Ярэнерго | Гаврилов-Ямский РЭС | Подстанция 35/10кВ Пружинино | 35 кВ |  |  |  |  | 10 кВ | СШ-1 | Ф-3 | Ячейка присоединения | ВЛ 10кВ №3 Ульяново ПС 35/10кВ Пружинино | [5 empty] | ТП 168 (Листопадка) | СШ-1 | ПС Пружинино Ф-3 |  | СШ-1 | яч. 1 | Ячейка присоединения | ЛЭП-1 | Ярославская обл, Гаврилов-Ямский р-н, деревня Листопадка, ул Лесная, д 20 |  | Приборы с поддержкой протокола СПОДЭС - МИР С-05 (СПОДЭС) | 48184922029000 | 01.02.2022 | 18.07.2022 | 01.02.2022 |  | 3 | 1 | 1 | [6 empty] | 9000 | Высокий уровень доступа (HLS) | 00000000 |  | 48447522015654 (МИР - МИР МК-01А)¦Класс=Маршрут через МИР МК-01¦Приоритет=0¦Категория=Комбинированный¦Читать данные из УСПД=True |  | Гаврилов-Ямский РЭС
63983843-56bb-4c66-a2c6-4d8290c9b661 | Ярэнерго | Некрасовский РЭС | Подстанция 35/10кВ Моделово-2 | 35 кВ |  |  |  |  | 10 кВ | СШ-2 | Ф-4 Левцово | Ячейка присоединения | ВЛ 10кВ № 04 Левцово ПС Моделово-2 | [5 empty] | ТП 593 (Вахрушево) | СШ-1 | ПС Моделово-2 Ф-4 |  | СШ-1 | яч. 1 | Ячейка присоединения | ЛЭП-1 | Ярославская обл, Некрасовский р-н, деревня Вахрушово, д Ст. счет. №1204131306 |  | Приборы с поддержкой протокола СПОДЭС - МИР С-05 (СПОДЭС) | 48184922010906 | 11.01.2022 | 24.02.2022 | 11.01.2022 |  | 3 | 1 | 1 | [6 empty] | 906 | Высокий уровень доступа (HLS) | 00000000 |  | 48447522015652 (МИР - МИР МК-01А)¦Класс=Маршрут через МИР МК-01¦Приоритет=0¦Категория=Комбинированный¦Читать данные из УСПД=True |  | Ярославский РЭС/Некрасовский РЭС
84f3158f-0844-498b-a78c-5e59d16544d3 | Ярэнерго | Некрасовский РЭС | Подстанция 35/10кВ Моделово-2 | 35 кВ |  |  |  |  | 10 кВ | СШ-2 | Ф-10 Д. Городище | Ячейка присоединения | ВЛ 10кВ № 10 ПС Моделово-2 | [5 empty] | ТП 291 (Коттеджи) (потр.) | СШ-1 | ПС Моделово-2 Ф-10 |  | СШ-1 | Ввод Т1 | Ячейка нижней обмотки силового трансформатора |  |  |  | Приборы с поддержкой протокола СПОДЭС - МИР С-07 (СПОДЭС) | 48382721508034 | 01.01.2022 | 21.06.2023 | 01.01.2022 |  | 3 | 80 | 1 | [6 empty] | 8034 | Высокий уровень доступа (HLS) | 00000000 | Исходящее TCP-соединение¦IP-адрес или DNS-имя=10.227.8.149¦Порт=25510¦Приоритет=0¦Категория=Комбинированный |  |  | Некрасовский РЭС
e0b56fcd-7350-4172-b780-916d249918ea | Ярэнерго | Гаврилов-Ямский РЭС | Подстанция 35/10кВ Пружинино | 35 кВ |  |  |  |  | 10 кВ | СШ-1 | Ф-3 | Ячейка присоединения | ВЛ 10кВ №3 Ульяново ПС 35/10кВ Пружинино | [5 empty] | ТП 177 (Илькино) | СШ-1 | ПС Пружинино Ф-3 |  | СШ-1 | яч. 1 | Ячейка присоединения | ЛЭП-1 | Ярославская обл, Гаврилов-Ямский р-н, деревня Илькино, ул Центральная, д 4 |  | Приборы с поддержкой протокола СПОДЭС - МИР С-05 (СПОДЭС) | 48184922011385 | 11.01.2022 | 01.03.2022 | 11.01.2022 |  | 3 | 1 | 1 | [6 empty] | 1385 | Высокий уровень доступа (HLS) | 00000000 |  | 48447522021950 (МИР - МИР МК-01А)¦Класс=Маршрут через МИР МК-01¦Приоритет=0¦Категория=Комбинированный¦Читать данные из УСПД=True |  | Гаврилов-Ямский РЭС
f4469136-6b5a-4f87-97e2-33c1df36122b | Ярэнерго | Ростовский РЭС | Подстанция 35/10кВ Поречье | 35 кВ |  |  |  |  | 10 кВ | СШ-1 | Ф-3 | Ячейка присоединения | ВЛ 10кВ №03 ПС Поречье | [5 empty] | ТП 304 | СШ-1 | ПС Поречье Ф-3 |  | СШ-1 | яч. 1 | Ячейка присоединения | ЛЭП-1 | Ярославская обл, Ростовский р-н, рп Поречье-Рыбное, ул Кирова, д 48 |  | Приборы с поддержкой протокола СПОДЭС - МИР С-05 (СПОДЭС) | 48184922010195 | 11.01.2022 | 01.03.2022 | 11.01.2022 |  | 3 | 1 | 1 | [6 empty] | 195 | Высокий уровень доступа (HLS) | 00000000 |  | 48447521115196 (МИР - МИР МК-01А)¦Класс=Маршрут через МИР МК-01¦Приоритет=0¦Категория=Комбинированный¦Читать данные из УСПД=True |  | Ростовский РЭС
9a99c42a-765c-4fc2-b3f6-a75c863fe7ba | Ярэнерго | Гаврилов-Ямский РЭС | Подстанция 35/10кВ Пружинино | 35 кВ |  |  |  |  | 10 кВ | СШ-1 | Ф-3 | Ячейка присоединения | ВЛ 10кВ №3 Ульяново ПС 35/10кВ Пружинино | [5 empty] | ТП 182 (Путилово деревня) | СШ-1 | ПС Пружинино Ф-3 |  | СШ-1 | яч. 1 | Ячейка присоединения | ЛЭП-1 | Ярославская обл, Гаврилов-Ямский р-н, деревня Путилово, ул Речная, д 37 |  | Приборы с поддержкой протокола СПОДЭС - МИР С-05 (СПОДЭС) | 48184922010834 | 11.01.2022 | 22.02.2022 | 11.01.2022 |  | 3 | 1 | 1 | [6 empty] | 834 | Высокий уровень доступа (HLS) | 00000000 |  | 48447522015642 (МИР - МИР МК-01А)¦Класс=Маршрут через МИР МК-01¦Приоритет=0¦Категория=Комбинированный¦Читать данные из УСПД=True |  | Гаврилов-Ямский РЭС
7c2432bd-4f8b-4d2e-9666-4260d546ef17 | Ярэнерго | Ростовский РЭС | Подстанция 35/10кВ Поречье | 35 кВ |  |  |  |  | 10 кВ | СШ-1 | Ф-3 | Ячейка присоединения | ВЛ 10кВ №03 ПС Поречье | [5 empty] | ТП 303 | СШ-1 | ПС Поречье Ф-3 |  | СШ-1 | яч. 1 | Ячейка присоединения | ЛЭП-1 | Ярославская обл, Ростовский р-н, рп Поречье-Рыбное, ул Фрунзе, д 51 |  | Приборы с поддержкой протокола СПОДЭС - МИР С-05 (СПОДЭС) | 48184922010231 | 11.01.2022 | 28.02.2022 | 11.01.2022 |  | 3 | 1 | 1 | [6 empty] | 231 | Высокий уровень доступа (HLS) | 00000000 |  | 48447521115264 (МИР - МИР МК-01А)¦Класс=Маршрут через МИР МК-01¦Приоритет=0¦Категория=Комбинированный¦Читать данные из УСПД=True |  | Ростовский РЭС
9fc92b03-9e04-49f7-87c9-7a44a687838e | Ярэнерго | Некрасовский РЭС | Подстанция 35/10кВ Моделово-2 | 35 кВ |  |  |  |  | 10 кВ | СШ-2 | Ф-4 Левцово | Ячейка присоединения | ВЛ 10кВ № 04 Левцово ПС Моделово-2 | [5 empty] | ТП 593 (Вахрушево) | СШ-1 | ПС Моделово-2 Ф-4 |  | СШ-1 | яч. 1 | Ячейка присоединения | ЛЭП-1 | Ярославская обл, Некрасовский р-н, деревня Вахрушово, д Ст. счет. №1204131995 |  | Приборы с поддержкой протокола СПОДЭС - МИР С-05 (СПОДЭС) | 48184922010605 | 11.01.2022 | 24.02.2022 | 11.01.2022 |  | 3 | 1 | 1 | [6 empty] | 605 | Высокий уровень доступа (HLS) | 00000000 |  | 48447522015652 (МИР - МИР МК-01А)¦Класс=Маршрут через МИР МК-01¦Приоритет=0¦Категория=Комбинированный¦Читать данные из УСПД=True |  | Ярославский РЭС/Некрасовский РЭС
68ca8db8-5641-42be-bf51-0418537ac299 | Ярэнерго | Гаврилов-Ямский РЭС | Подстанция 35/10кВ Пружинино | 35 кВ |  |  |  |  | 10 кВ | СШ-1 | Ф-5 | Ячейка присоединения | ВЛ 10кВ №5 Осенево ПС 35/10кВ Пружинино | [5 empty] | ТП 198 (кр/х Крымова) | СШ-1 | ПС Пружинино Ф-5 |  | СШ-1 | ввод Т1 | Ячейка нижней обмотки силового трансформатора |  |  |  | Приборы с поддержкой протокола СПОДЭС - МИР С-07 (СПОДЭС) | 47971121454554 | 11.01.2022 | 25.02.2022 | 11.01.2022 |  | 3 | 20 | 1 | [6 empty] | 4554 | Высокий уровень доступа (HLS) | 00000000 |  | 48447521115183 (МИР - МИР МК-01А)¦Класс=Маршрут через МИР МК-01¦Приоритет=0¦Категория=Комбинированный¦Читать данные из УСПД=True |  | Гаврилов-Ямский РЭС
91aeec3a-73d0-4093-bda1-28808ef6b32d | Ярэнерго | Гаврилов-Ямский РЭС | Подстанция 35/10кВ Пружинино | 35 кВ |  |  |  |  | 10 кВ | СШ-1 | Ф-3 | Ячейка присоединения | ВЛ 10кВ №3 Ульяново ПС 35/10кВ Пружинино | [5 empty] | ТП 177 (Илькино) | СШ-1 | ПС Пружинино Ф-3 |  | СШ-1 | яч. 1 | Ячейка присоединения | ЛЭП-1 | Ярославская обл, Гаврилов-Ямский р-н, деревня Илькино, ул Центральная, д 1 |  | Приборы с поддержкой протокола СПОДЭС - МИР С-05 (СПОДЭС) | 48184922011343 | 11.01.2022 | 01.03.2022 | 11.01.2022 |  | 3 | 1 | 1 | [6 empty] | 1343 | Высокий уровень доступа (HLS) | 00000000 |  | 48447522021950 (МИР - МИР МК-01А)¦Класс=Маршрут через МИР МК-01¦Приоритет=0¦Категория=Комбинированный¦Читать данные из УСПД=True |  | Гаврилов-Ямский РЭС
bbdadf9e-8fdc-4fed-93d0-9284c44d587c | Ярэнерго | Ростовский РЭС | Подстанция 35/10кВ Поречье | 35 кВ |  |  |  |  | 10 кВ | СШ-1 | Ф-3 | Ячейка присоединения | ВЛ 10кВ №03 ПС Поречье | [5 empty] | ТП 303 | СШ-1 | ПС Поречье Ф-3 |  | СШ-1 | яч. 1 | Ячейка присоединения | ЛЭП-1 | Ярославская обл, Ростовский р-н, рп Поречье-Рыбное, ул Фрунзе, д 52 |  | Приборы с поддержкой протокола СПОДЭС - МИР С-05 (СПОДЭС) | 48184922010477 | 11.01.2022 | 28.02.2022 | 11.01.2022 |  | 3 | 1 | 1 | [6 empty] | 477 | Высокий уровень доступа (HLS) | 00000000 |  | 48447521115264 (МИР - МИР МК-01А)¦Класс=Маршрут через МИР МК-01¦Приоритет=0¦Категория=Комбинированный¦Читать данные из УСПД=True |  | Ростовский РЭС
021c560f-6cf2-4bdd-b754-15c9506a78a7 | Ярэнерго | Гаврилов-Ямский РЭС | Подстанция 35/10кВ Пружинино | 35 кВ |  |  |  |  | 10 кВ | СШ-1 | Ф-3 | Ячейка присоединения | ВЛ 10кВ №3 Ульяново ПС 35/10кВ Пружинино | [5 empty] | ТП 182 (Путилово деревня) | СШ-1 | ПС Пружинино Ф-3 |  | СШ-1 | яч. 1 | Ячейка присоединения | ЛЭП-1 | Ярославская обл, Гаврилов-Ямский р-н, деревня Путилово, ул Речная, д 38 |  | Приборы с поддержкой протокола СПОДЭС - МИР С-05 (СПОДЭС) | 48184922011456 | 11.01.2022 | 22.02.2022 | 11.01.2022 |  | 3 | 1 | 1 | [6 empty] | 1456 | Высокий уровень доступа (HLS) | 00000000 |  | 48447522015642 (МИР - МИР МК-01А)¦Класс=Маршрут через МИР МК-01¦Приоритет=0¦Категория=Комбинированный¦Читать данные из УСПД=True |  | Гаврилов-Ямский РЭС
bdc6f7eb-c957-41f7-9553-2814392c4e4c | Ярэнерго | Некрасовский РЭС | Подстанция 35/10кВ Моделово-2 | 35 кВ |  |  |  |  | 10 кВ | СШ-2 | Ф-10 Д. Городище | Ячейка присоединения | ВЛ 10кВ № 10 ПС Моделово-2 | [5 empty] | ТП 310 (Левиново КЗС) (тех.уч. отключен) | СШ-1 | ПС Моделово-2 Ф-10 |  | СШ-1 | ввод Т1 | Ячейка нижней обмотки силового трансформатора |  |  |  | Приборы с поддержкой протокола СПОДЭС - МИР С-07 (СПОДЭС) | 47971121509296 | 11.01.2022 | 23.02.2022 | 11.01.2022 |  | 3 | 80 | 1 | [6 empty] | 9296 | Высокий уровень доступа (HLS) | 00000000 |  | 48447522015640 (МИР - МИР МК-01А)¦Класс=Маршрут через МИР МК-01¦Приоритет=0¦Категория=Комбинированный¦Читать данные из УСПД=True |  | Некрасовский РЭС
923e7b23-145d-4e76-b65f-ed36f0170bbb | Ярэнерго | Гаврилов-Ямский РЭС | Подстанция 35/10кВ Пружинино | 35 кВ |  |  |  |  | 10 кВ | СШ-1 | Ф-3 | Ячейка присоединения | ВЛ 10кВ №3 Ульяново ПС 35/10кВ Пружинино | [5 empty] | ТП 168 (Листопадка) | СШ-1 | ПС Пружинино Ф-3 |  | СШ-1 | яч. 1 | Ячейка присоединения | ЛЭП-1 | Ярославская обл, Гаврилов-Ямский р-н, деревня Листопадка, ул Лесная, д 21 |  | Приборы с поддержкой протокола СПОДЭС - МИР С-05 (СПОДЭС) | 48184922010938 | 11.01.2022 | 23.02.2022 | 11.01.2022 |  | 3 | 1 | 1 | [6 empty] | 938 | Высокий уровень доступа (HLS) | 00000000 |  | 48447522015654 (МИР - МИР МК-01А)¦Класс=Маршрут через МИР МК-01¦Приоритет=0¦Категория=Комбинированный¦Читать данные из УСПД=True |  | Гаврилов-Ямский РЭС
b96ad6f2-ce54-4acc-b148-1b6eb23c5542 | Ярэнерго | Некрасовский РЭС | Подстанция 35/10кВ Моделово-2 | 35 кВ |  |  |  |  | 10 кВ | СШ-2 | Ф-4 Левцово | Ячейка присоединения | ВЛ 10кВ № 04 Левцово ПС Моделово-2 | [5 empty] | ТП 593 (Вахрушево) | СШ-1 | ПС Моделово-2 Ф-4 |  | СШ-1 | яч. 1 | Ячейка присоединения | ЛЭП-1 | Ярославская обл, Некрасовский р-н, деревня Вахрушово, д Ст. счет. №1204133383 |  | Приборы с поддержкой протокола СПОДЭС - МИР С-05 (СПОДЭС) | 48184922010215 | 11.01.2022 | 24.02.2022 | 11.01.2022 |  | 3 | 1 | 1 | [6 empty] | 215 | Высокий уровень доступа (HLS) | 00000000 |  | 48447522015652 (МИР - МИР МК-01А)¦Класс=Маршрут через МИР МК-01¦Приоритет=0¦Категория=Комбинированный¦Читать данные из УСПД=True |  | Ярославский РЭС/Некрасовский РЭС
4a313995-9528-4690-a159-27cbc2b8e9f6 | Ярэнерго | Ростовский РЭС | Подстанция 35/10кВ Поречье | 35 кВ |  |  |  |  | 10 кВ | СШ-1 | Ф-3 | Ячейка присоединения | ВЛ 10кВ №03 ПС Поречье | [5 empty] | ТП 303 | СШ-1 | ПС Поречье Ф-3 |  | СШ-1 | яч. 1 | Ячейка присоединения | ЛЭП-1 | Ярославская обл, Ростовский р-н, рп Поречье-Рыбное, ул Фрунзе, д 53 |  | Приборы с поддержкой протокола СПОДЭС - МИР С-05 (СПОДЭС) | 48184922010596 | 11.01.2022 | 28.02.2022 | 11.01.2022 |  | 3 | 1 | 1 | [6 empty] | 596 | Высокий уровень доступа (HLS) | 00000000 |  | 48447521115264 (МИР - МИР МК-01А)¦Класс=Маршрут через МИР МК-01¦Приоритет=0¦Категория=Комбинированный¦Читать данные из УСПД=True |  | Ростовский РЭС
0f982eda-cd07-47bb-a5dc-18cde1887e28 | Ярэнерго | Гаврилов-Ямский РЭС | Подстанция 35/10кВ Пружинино | 35 кВ |  |  |  |  | 10 кВ | СШ-1 | Ф-3 | Ячейка присоединения | ВЛ 10кВ №3 Ульяново ПС 35/10кВ Пружинино | [5 empty] | ТП 177 (Илькино) | СШ-1 | ПС Пружинино Ф-3 |  | СШ-1 | яч. 1 | Ячейка присоединения | ЛЭП-1 | Ярославская обл, Гаврилов-Ямский р-н, деревня Илькино, ул Центральная, д 13 |  | Приборы с поддержкой протокола СПОДЭС - МИР С-05 (СПОДЭС) | 48184922010815 | 11.01.2022 | 01.03.2022 | 11.01.2022 |  | 3 | 1 | 1 | [6 empty] | 815 | Высокий уровень доступа (HLS) | 00000000 |  | 48447522021950 (МИР - МИР МК-01А)¦Класс=Маршрут через МИР МК-01¦Приоритет=0¦Категория=Комбинированный¦Читать данные из УСПД=True |  | Гаврилов-Ямский РЭС
0eeb9f1d-9ebd-4ae4-a7d1-dadc6c747572 | Ярэнерго | Гаврилов-Ямский РЭС | Подстанция 35/10кВ Пружинино | 35 кВ |  |  |  |  | 10 кВ | СШ-1 | Ф-3 | Ячейка присоединения | ВЛ 10кВ №3 Ульяново ПС 35/10кВ Пружинино | [5 empty] | ТП 182 (Путилово деревня) | СШ-1 | ПС Пружинино Ф-3 |  | СШ-1 | яч. 1 | Ячейка присоединения | ЛЭП-1 | Ярославская обл, Гаврилов-Ямский р-н, деревня Путилово, ул Речная, д 39 |  | Приборы с поддержкой протокола СПОДЭС - МИР С-05 (СПОДЭС) | 48184922011318 | 11.01.2022 | 23.02.2022 | 11.01.2022 |  | 3 | 1 | 1 | [6 empty] | 1318 | Высокий уровень доступа (HLS) | 00000000 |  | 48447522015642 (МИР - МИР МК-01А)¦Класс=Маршрут через МИР МК-01¦Приоритет=0¦Категория=Комбинированный¦Читать данные из УСПД=True |  | Гаврилов-Ямский РЭС
9a537478-fec9-46ca-b40d-01fa8ddef661 | Ярэнерго | Некрасовский РЭС | Подстанция 35/10кВ Моделово-2 | 35 кВ |  |  |  |  | 10 кВ | СШ-2 | Ф-10 Д. Городище | Ячейка присоединения | ВЛ 10кВ № 10 ПС Моделово-2 | [5 empty] | ТП 310 (Левиново КЗС) (тех.уч. отключен) | СШ-1 | ПС Моделово-2 Ф-10 |  | СШ-1 | яч. 1 | Ячейка присоединения | ЛЭП-1 | Ярославская обл, Некрасовский р-н, деревня Левиново, д Левиново КЗС (отключен) |  | Приборы с поддержкой протокола СПОДЭС - МИР С-07 (СПОДЭС) | 47955121512927 | 11.01.2022 | 23.02.2022 | 11.01.2022 |  | 3 | 80 | 1 | [6 empty] | 2927 | Высокий уровень доступа (HLS) | 00000000 |  | 48447522015640 (МИР - МИР МК-01А)¦Класс=Маршрут через МИР МК-01¦Приоритет=0¦Категория=Комбинированный¦Читать данные из УСПД=True |  | Некрасовский РЭС
6006b3e1-9102-484a-b184-4cd122e1d889 | Ярэнерго | Ростовский РЭС | Подстанция 35/10кВ Поречье | 35 кВ |  |  |  |  | 10 кВ | СШ-1 | Ф-3 | Ячейка присоединения | ВЛ 10кВ №03 ПС Поречье | [5 empty] | ТП 303 | СШ-1 | ПС Поречье Ф-3 |  | СШ-1 | яч. 1 | Ячейка присоединения | ЛЭП-1 | Ярославская обл, Ростовский р-н, рп Поречье-Рыбное, ул Фрунзе, д 54 |  | Приборы с поддержкой протокола СПОДЭС - МИР С-05 (СПОДЭС) | 48184922010653 | 11.01.2022 | 28.02.2022 | 11.01.2022 |  | 3 | 1 | 1 | [6 empty] | 653 | Высокий уровень доступа (HLS) | 00000000 |  | 48447521115264 (МИР - МИР МК-01А)¦Класс=Маршрут через МИР МК-01¦Приоритет=0¦Категория=Комбинированный¦Читать данные из УСПД=True |  | Ростовский РЭС
361901a8-0c5e-412c-8bdf-b3b75d085478 | Ярэнерго | Гаврилов-Ямский РЭС | Подстанция 35/10кВ Пружинино | 35 кВ |  |  |  |  | 10 кВ | СШ-1 | Ф-3 | Ячейка присоединения | ВЛ 10кВ №3 Ульяново ПС 35/10кВ Пружинино | [5 empty] | ТП 177 (Илькино) | СШ-1 | ПС Пружинино Ф-3 |  | СШ-1 | яч. 1 | Ячейка присоединения | ЛЭП-1 | Ярославская обл, Гаврилов-Ямский р-н, деревня Илькино, ул Центральная, д 15 |  | Приборы с поддержкой протокола СПОДЭС - МИР С-04 (СПОДЭС) | 48202421521125 | 11.01.2022 | 01.03.2022 | 11.01.2022 |  | 3 | 1 | 1 | [6 empty] | 1125 | Высокий уровень доступа (HLS) | 00000000 |  | 48447522021950 (МИР - МИР МК-01А)¦Класс=Маршрут через МИР МК-01¦Приоритет=0¦Категория=Комбинированный¦Читать данные из УСПД=True |  | Гаврилов-Ямский РЭС
840b89d5-9a95-4690-b8f2-056f8ddf40d8 | Ярэнерго | Некрасовский РЭС | Подстанция 35/10кВ Моделово-2 | 35 кВ |  |  |  |  | 10 кВ | СШ-2 | Ф-4 Левцово | Ячейка присоединения | ВЛ 10кВ № 04 Левцово ПС Моделово-2 | [5 empty] | ТП 593 (Вахрушево) | СШ-1 | ПС Моделово-2 Ф-4 |  | СШ-1 | яч. 1 | Ячейка присоединения | ЛЭП-1 | Ярославская обл, Некрасовский р-н, деревня Вахрушово, д Ст. счет. №1204134331 |  | Приборы с поддержкой протокола СПОДЭС - МИР С-05 (СПОДЭС) | 48184922018890 | 11.01.2022 | 24.02.2022 | 11.01.2022 |  | 3 | 1 | 1 | [6 empty] | 8890 | Высокий уровень доступа (HLS) | 00000000 |  | 48447522015652 (МИР - МИР МК-01А)¦Класс=Маршрут через МИР МК-01¦Приоритет=0¦Категория=Комбинированный¦Читать данные из УСПД=True |  | Ярославский РЭС/Некрасовский РЭС
52c78a11-c556-46fa-86dc-ebec96469d94 | Ярэнерго | Гаврилов-Ямский РЭС | Подстанция 35/10кВ Пружинино | 35 кВ |  |  |  |  | 10 кВ | СШ-1 | Ф-3 | Ячейка присоединения | ВЛ 10кВ №3 Ульяново ПС 35/10кВ Пружинино | [5 empty] | ТП 182 (Путилово деревня) | СШ-1 | ПС Пружинино Ф-3 |  | СШ-1 | яч. 1 | Ячейка присоединения | ЛЭП-1 | Ярославская обл, Гаврилов-Ямский р-н, деревня Путилово, ул Речная, д 39а |  | Приборы с поддержкой протокола СПОДЭС - МИР С-04 (СПОДЭС) | 48202422013581 | 11.01.2022 | 23.02.2022 | 11.01.2022 |  | 3 | 1 | 1 | [6 empty] | 3581 | Высокий уровень доступа (HLS) | 00000000 |  | 48447522015642 (МИР - МИР МК-01А)¦Класс=Маршрут через МИР МК-01¦Приоритет=0¦Категория=Комбинированный¦Читать данные из УСПД=True |  | Гаврилов-Ямский РЭС
c63ea1a2-235a-4e9e-8017-6119d35cc8bf | Ярэнерго | Ростовский РЭС | Подстанция 35/10кВ Поречье | 35 кВ |  |  |  |  | 10 кВ | СШ-1 | Ф-3 | Ячейка присоединения | ВЛ 10кВ №03 ПС Поречье | [5 empty] | ТП 304 | СШ-1 | ПС Поречье Ф-3 |  | СШ-1 | яч. 1 | Ячейка присоединения | ЛЭП-1 | Ярославская обл, Ростовский р-н, рп Поречье-Рыбное, ул Кирова, д 47 |  | Приборы с поддержкой протокола СПОДЭС - МИР С-05 (СПОДЭС) | 48184922010091 | 11.01.2022 | 01.03.2022 | 11.01.2022 |  | 3 | 1 | 1 | [6 empty] | 91 | Высокий уровень доступа (HLS) | 00000000 |  | 48447521115196 (МИР - МИР МК-01А)¦Класс=Маршрут через МИР МК-01¦Приоритет=0¦Категория=Комбинированный¦Читать данные из УСПД=True |  | Ростовский РЭС
949a4cba-b944-478f-b45d-88252b0d4d83 | Ярэнерго | Ростовский РЭС | Подстанция 35/10кВ Поречье | 35 кВ |  |  |  |  | 10 кВ | СШ-1 | Ф-3 | Ячейка присоединения | ВЛ 10кВ №03 ПС Поречье | [5 empty] | ТП 303 | СШ-1 | ПС Поречье Ф-3 |  | СШ-1 | яч. 1 | Ячейка присоединения | ЛЭП-1 | Ярославская обл, Ростовский р-н, рп Поречье-Рыбное, ул Фрунзе, д 56 |  | Приборы с поддержкой протокола СПОДЭС - МИР С-05 (СПОДЭС) | 48184922010308 | 11.01.2022 | 28.02.2022 | 11.01.2022 |  | 3 | 1 | 1 | [6 empty] | 308 | Высокий уровень доступа (HLS) | 00000000 |  | 48447521115264 (МИР - МИР МК-01А)¦Класс=Маршрут через МИР МК-01¦Приоритет=0¦Категория=Комбинированный¦Читать данные из УСПД=True |  | Ростовский РЭС
03215a3c-d3c1-48b0-a3af-27d0853183a2 | Ярэнерго | Гаврилов-Ямский РЭС | Подстанция 35/10кВ Пружинино | 35 кВ |  |  |  |  | 10 кВ | СШ-1 | Ф-5 | Ячейка присоединения | ВЛ 10кВ №5 Осенево ПС 35/10кВ Пружинино | [5 empty] | ТП 199 (Вакуриха) | СШ-1 | ПС Пружинино Ф-5 |  | СШ-1 | яч. 1 | Ячейка присоединения | ЛЭП-1 | Ярославская обл, Гаврилов-Ямский р-н, деревня Абращиха, ул Южная улица, д 17 |  | Приборы с поддержкой протокола СПОДЭС - МИР С-05 (СПОДЭС) | 48184922011270 | 11.01.2022 | 25.02.2022 | 11.01.2022 |  | 3 | 1 | 1 | [6 empty] | 1270 | Высокий уровень доступа (HLS) | 00000000 |  | 48447521115199 (МИР - МИР МК-01А)¦Класс=Маршрут через МИР МК-01¦Приоритет=0¦Категория=Комбинированный¦Читать данные из УСПД=True |  | Гаврилов-Ямский РЭС
c673b615-0078-45a8-8772-864443049ba1 | Ярэнерго | Гаврилов-Ямский РЭС | Подстанция 35/10кВ Пружинино | 35 кВ |  |  |  |  | 10 кВ | СШ-1 | Ф-3 | Ячейка присоединения | ВЛ 10кВ №3 Ульяново ПС 35/10кВ Пружинино | [5 empty] | ТП 177 (Илькино) | СШ-1 | ПС Пружинино Ф-3 |  | СШ-1 | яч. 1 | Ячейка присоединения | ЛЭП-1 | Ярославская обл, Гаврилов-Ямский р-н, деревня Илькино, ул Центральная, д 16 |  | Приборы с поддержкой протокола СПОДЭС - МИР С-05 (СПОДЭС) | 48184922010854 | 11.01.2022 | 01.03.2022 | 11.01.2022 |  | 3 | 1 | 1 | [6 empty] | 854 | Высокий уровень доступа (HLS) | 00000000 |  | 48447522021950 (МИР - МИР МК-01А)¦Класс=Маршрут через МИР МК-01¦Приоритет=0¦Категория=Комбинированный¦Читать данные из УСПД=True |  | Гаврилов-Ямский РЭС
29ae6993-4148-4a77-a148-94d6e1358c9a | Ярэнерго | Некрасовский РЭС | Подстанция 35/10кВ Моделово-2 | 35 кВ |  |  |  |  | 10 кВ | СШ-2 | Ф-4 Левцово | Ячейка присоединения | ВЛ 10кВ № 04 Левцово ПС Моделово-2 | [5 empty] | ТП 593 (Вахрушево) | СШ-1 | ПС Моделово-2 Ф-4 |  | СШ-1 | яч. 1 | Ячейка присоединения | ЛЭП-1 | Ярославская обл, Некрасовский р-н, деревня Вахрушово, д Ст. счет. №1210121658 |  | Приборы с поддержкой протокола СПОДЭС - МИР С-05 (СПОДЭС) | 48184922010208 | 11.01.2022 | 24.02.2022 | 11.01.2022 |  | 3 | 1 | 1 | [6 empty] | 208 | Высокий уровень доступа (HLS) | 00000000 |  | 48447522015652 (МИР - МИР МК-01А)¦Класс=Маршрут через МИР МК-01¦Приоритет=0¦Категория=Комбинированный¦Читать данные из УСПД=True |  | Ярославский РЭС/Некрасовский РЭС
3b6db7c4-32d9-45f0-8f65-3673b2c0ebc6 | Ярэнерго | Гаврилов-Ямский РЭС | Подстанция 35/10кВ Пружинино | 35 кВ |  |  |  |  | 10 кВ | СШ-1 | Ф-3 | Ячейка присоединения | ВЛ 10кВ №3 Ульяново ПС 35/10кВ Пружинино | [5 empty] | ТП 182 (Путилово деревня) | СШ-1 | ПС Пружинино Ф-3 |  | СШ-1 | яч. 1 | Ячейка присоединения | ЛЭП-1 | Ярославская обл, Гаврилов-Ямский р-н, деревня Путилово, ул Речная, д 40 |  | Приборы с поддержкой протокола СПОДЭС - МИР С-05 (СПОДЭС) | 48184922010849 | 11.01.2022 | 22.02.2022 | 11.01.2022 |  | 3 | 1 | 1 | [6 empty] | 849 | Высокий уровень доступа (HLS) | 00000000 |  | 48447522015642 (МИР - МИР МК-01А)¦Класс=Маршрут через МИР МК-01¦Приоритет=0¦Категория=Комбинированный¦Читать данные из УСПД=True |  | Гаврилов-Ямский РЭС
f898d1bf-0f91-47c2-8d35-c93a3990b482 | Ярэнерго | Ростовский РЭС | Подстанция 35/10кВ Поречье | 35 кВ |  |  |  |  | 10 кВ | СШ-1 | Ф-3 | Ячейка присоединения | ВЛ 10кВ №03 ПС Поречье | [5 empty] | ТП 303 | СШ-1 | ПС Поречье Ф-3 |  | СШ-1 | яч. 1 | Ячейка присоединения | ЛЭП-1 | Ярославская обл, Ростовский р-н, рп Поречье-Рыбное, ул Фрунзе, д 6 |  | Приборы с поддержкой протокола СПОДЭС - МИР С-05 (СПОДЭС) | 48184922010337 | 11.01.2022 | 28.02.2022 | 11.01.2022 |  | 3 | 1 | 1 | [6 empty] | 337 | Высокий уровень доступа (HLS) | 00000000 |  | 48447521115264 (МИР - МИР МК-01А)¦Класс=Маршрут через МИР МК-01¦Приоритет=0¦Категория=Комбинированный¦Читать данные из УСПД=True |  | Ростовский РЭС
454987a8-4a94-4fab-b282-6ac55fa08b44 | Ярэнерго | Некрасовский РЭС | Подстанция 35/10кВ Моделово-2 | 35 кВ |  |  |  |  | 10 кВ | СШ-2 | Ф-10 Д. Городище | Ячейка присоединения | ВЛ 10кВ № 10 ПС Моделово-2 | [5 empty] | ТП 356 | СШ-1 | ПС Моделово-2 Ф-10 |  | СШ-1 | ввод Т1 | Ячейка нижней обмотки силового трансформатора |  |  |  | Приборы с поддержкой протокола СПОДЭС - МИР С-07 (СПОДЭС) | 47971121509458 | 11.01.2022 | 23.02.2022 | 11.01.2022 |  | 3 | 20 | 1 | [6 empty] | 9458 | Высокий уровень доступа (HLS) | 00000000 |  | 48447522015629 (МИР - МИР МК-01А)¦Класс=Маршрут через МИР МК-01¦Приоритет=0¦Категория=Комбинированный¦Читать данные из УСПД=True |  | Некрасовский РЭС
af58ce5b-152c-45b0-9f51-282bc78d273b | Ярэнерго | Гаврилов-Ямский РЭС | Подстанция 35/10кВ Пружинино | 35 кВ |  |  |  |  | 10 кВ | СШ-1 | Ф-5 | Ячейка присоединения | ВЛ 10кВ №5 Осенево ПС 35/10кВ Пружинино | [5 empty] | ТП 199 (Вакуриха) | СШ-1 | ПС Пружинино Ф-5 |  | СШ-1 | яч. 1 | Ячейка присоединения | ЛЭП-1 | Ярославская обл, Гаврилов-Ямский р-н, деревня Абращиха, ул Южная улица, д 4 |  | Приборы с поддержкой протокола СПОДЭС - МИР С-05 (СПОДЭС) | 48184922010992 | 11.01.2022 | 25.02.2022 | 11.01.2022 |  | 3 | 1 | 1 | [6 empty] | 992 | Высокий уровень доступа (HLS) | 00000000 |  | 48447521115199 (МИР - МИР МК-01А)¦Класс=Маршрут через МИР МК-01¦Приоритет=0¦Категория=Комбинированный¦Читать данные из УСПД=True |  | Гаврилов-Ямский РЭС
f2ac6f84-4037-4128-b87e-7e678c15a1cd | Ярэнерго | Гаврилов-Ямский РЭС | Подстанция 35/10кВ Пружинино | 35 кВ |  |  |  |  | 10 кВ | СШ-1 | Ф-3 | Ячейка присоединения | ВЛ 10кВ №3 Ульяново ПС 35/10кВ Пружинино | [5 empty] | ТП 182 (Путилово деревня) | СШ-1 | ПС Пружинино Ф-3 |  | СШ-1 | яч. 1 | Ячейка присоединения | ЛЭП-1 | Ярославская обл, Гаврилов-Ямский р-н, деревня Путилово, ул Речная, д 41 |  | Приборы с поддержкой протокола СПОДЭС - МИР С-05 (СПОДЭС) | 48184922010561 | 11.01.2022 | 23.02.2022 | 11.01.2022 |  | 3 | 1 | 1 | [6 empty] | 561 | Высокий уровень доступа (HLS) | 00000000 |  | 48447522015642 (МИР - МИР МК-01А)¦Класс=Маршрут через МИР МК-01¦Приоритет=0¦Категория=Комбинированный¦Читать данные из УСПД=True |  | Гаврилов-Ямский РЭС
b190c093-0bdb-43d9-a3b0-746bf9cadf34 | Ярэнерго | Гаврилов-Ямский РЭС | Подстанция 35/10кВ Пружинино | 35 кВ |  |  |  |  | 10 кВ | СШ-1 | Ф-3 | Ячейка присоединения | ВЛ 10кВ №3 Ульяново ПС 35/10кВ Пружинино | [5 empty] | ТП 177 (Илькино) | СШ-1 | ПС Пружинино Ф-3 |  | СШ-1 | яч. 1 | Ячейка присоединения | ЛЭП-1 | Ярославская обл, Гаврилов-Ямский р-н, деревня Илькино, ул Центральная, д 17 |  | Приборы с поддержкой протокола СПОДЭС - МИР С-05 (СПОДЭС) | 48184922010646 | 11.01.2022 | 01.03.2022 | 11.01.2022 |  | 3 | 1 | 1 | [6 empty] | 646 | Высокий уровень доступа (HLS) | 00000000 |  | 48447522021950 (МИР - МИР МК-01А)¦Класс=Маршрут через МИР МК-01¦Приоритет=0¦Категория=Комбинированный¦Читать данные из УСПД=True |  | Гаврилов-Ямский РЭС
b15f2843-d39c-4ab7-829e-e02d217b7bdc | Ярэнерго | Гаврилов-Ямский РЭС | Подстанция 35/10кВ Пружинино | 35 кВ |  |  |  |  | 10 кВ | СШ-1 | Ф-3 | Ячейка присоединения | ВЛ 10кВ №3 Ульяново ПС 35/10кВ Пружинино | [5 empty] | ТП 168 (Листопадка) | СШ-1 | ПС Пружинино Ф-3 |  | СШ-1 | яч. 1 | Ячейка присоединения | ЛЭП-1 | Ярославская обл, Гаврилов-Ямский р-н, деревня Листопадка, ул Лесная, д 22 |  | Приборы с поддержкой протокола СПОДЭС - МИР С-05 (СПОДЭС) | 48184922036551 | 01.01.2022 | 19.05.2023 | 01.01.2022 |  | 3 | 1 | 1 | [6 empty] | 6551 | Высокий уровень доступа (HLS) | 00000000 |  | 48447522015654 (МИР - МИР МК-01А)¦Класс=Маршрут через МИР МК-01¦Приоритет=0¦Категория=Комбинированный¦Читать данные из УСПД=True |  | Гаврилов-Ямский РЭС
b305e515-0203-4e57-8911-54a45df12557 | Ярэнерго | Некрасовский РЭС | Подстанция 35/10кВ Моделово-2 | 35 кВ |  |  |  |  | 10 кВ | СШ-2 | Ф-4 Левцово | Ячейка присоединения | ВЛ 10кВ № 04 Левцово ПС Моделово-2 | [5 empty] | ТП 593 (Вахрушево) | СШ-1 | ПС Моделово-2 Ф-4 |  | СШ-1 | яч. 1 | Ячейка присоединения | ЛЭП-1 | Ярославская обл, Некрасовский р-н, деревня Вахрушово, д Ст. счет. №1223111858 |  | Приборы с поддержкой протокола СПОДЭС - МИР С-05 (СПОДЭС) | 48184921526326 | 11.01.2022 | 24.02.2022 | 11.01.2022 |  | 3 | 1 | 1 | [6 empty] | 6326 | Высокий уровень доступа (HLS) | 00000000 |  | 48447522015652 (МИР - МИР МК-01А)¦Класс=Маршрут через МИР МК-01¦Приоритет=0¦Категория=Комбинированный¦Читать данные из УСПД=True |  | Ярославский РЭС/Некрасовский РЭС
51ad4a2c-62d4-42a5-abb8-0a27ff2b924e | Ярэнерго | Ростовский РЭС | Подстанция 35/10кВ Поречье | 35 кВ |  |  |  |  | 10 кВ | СШ-1 | Ф-3 | Ячейка присоединения | ВЛ 10кВ №03 ПС Поречье | [5 empty] | ТП 303 | СШ-1 | ПС Поречье Ф-3 |  | СШ-1 | яч. 1 | Ячейка присоединения | ЛЭП-1 | Ярославская обл, Ростовский р-н, рп Поречье-Рыбное, ул Фрунзе, д 7 |  | Приборы с поддержкой протокола СПОДЭС - МИР С-05 (СПОДЭС) | 48184922010030 | 11.01.2022 | 28.02.2022 | 11.01.2022 |  | 3 | 1 | 1 | [6 empty] | 30 | Высокий уровень доступа (HLS) | 00000000 |  | 48447521115264 (МИР - МИР МК-01А)¦Класс=Маршрут через МИР МК-01¦Приоритет=0¦Категория=Комбинированный¦Читать данные из УСПД=True |  | Ростовский РЭС
c8960899-afe2-4cbb-a469-8be925b78fa8 | Ярэнерго | Гаврилов-Ямский РЭС | Подстанция 35/10кВ Пружинино | 35 кВ |  |  |  |  | 10 кВ | СШ-1 | Ф-5 | Ячейка присоединения | ВЛ 10кВ №5 Осенево ПС 35/10кВ Пружинино | [5 empty] | ТП 199 (Вакуриха) | СШ-1 | ПС Пружинино Ф-5 |  | СШ-1 | яч. 1 | Ячейка присоединения | ЛЭП-1 | Ярославская обл, Гаврилов-Ямский р-н, деревня Абращиха, ул Южная улица, д 5 |  | Приборы с поддержкой протокола СПОДЭС - МИР С-05 (СПОДЭС) | 48184922010873 | 11.01.2022 | 25.02.2022 | 11.01.2022 |  | 3 | 1 | 1 | [6 empty] | 873 | Высокий уровень доступа (HLS) | 00000000 |  | 48447521115199 (МИР - МИР МК-01А)¦Класс=Маршрут через МИР МК-01¦Приоритет=0¦Категория=Комбинированный¦Читать данные из УСПД=True |  | Гаврилов-Ямский РЭС
c939d013-1ff2-49e2-8d3f-52f970e2a192 | Ярэнерго | Гаврилов-Ямский РЭС | Подстанция 35/10кВ Пружинино | 35 кВ |  |  |  |  | 10 кВ | СШ-1 | Ф-3 | Ячейка присоединения | ВЛ 10кВ №3 Ульяново ПС 35/10кВ Пружинино | [5 empty] | ТП 177 (Илькино) | СШ-1 | ПС Пружинино Ф-3 |  | СШ-1 | яч. 1 | Ячейка присоединения | ЛЭП-1 | Ярославская обл, Гаврилов-Ямский р-н, деревня Илькино, ул Центральная, д 18 |  | Приборы с поддержкой протокола СПОДЭС - МИР С-05 (СПОДЭС) | 48184922010811 | 11.01.2022 | 01.03.2022 | 11.01.2022 |  | 3 | 1 | 1 | [6 empty] | 811 | Высокий уровень доступа (HLS) | 00000000 |  | 48447522021950 (МИР - МИР МК-01А)¦Класс=Маршрут через МИР МК-01¦Приоритет=0¦Категория=Комбинированный¦Читать данные из УСПД=True |  | Гаврилов-Ямский РЭС
ac910696-f5dd-4e7a-8fba-375ba995fec1 | Ярэнерго | Гаврилов-Ямский РЭС | Подстанция 35/10кВ Пружинино | 35 кВ |  |  |  |  | 10 кВ | СШ-1 | Ф-3 | Ячейка присоединения | ВЛ 10кВ №3 Ульяново ПС 35/10кВ Пружинино | [5 empty] | ТП 182 (Путилово деревня) | СШ-1 | ПС Пружинино Ф-3 |  | СШ-1 | яч. 1 | Ячейка присоединения | ЛЭП-1 | Ярославская обл, Гаврилов-Ямский р-н, деревня Путилово, ул Речная, д 40 кв 4 |  | Приборы с поддержкой протокола СПОДЭС - МИР С-04 (СПОДЭС) | 48202422026258 | 11.01.2022 | 22.02.2022 | 11.01.2022 |  | 3 | 1 | 1 | [6 empty] | 6258 | Высокий уровень доступа (HLS) | 00000000 |  | 48447522015642 (МИР - МИР МК-01А)¦Класс=Маршрут через МИР МК-01¦Приоритет=0¦Категория=Комбинированный¦Читать данные из УСПД=True |  | Гаврилов-Ямский РЭС
2b9fef10-401a-4824-b94b-8d8b0f3bb31f | Ярэнерго | Некрасовский РЭС | Подстанция 35/10кВ Моделово-2 | 35 кВ |  |  |  |  | 10 кВ | СШ-2 | Ф-4 Левцово | Ячейка присоединения | ВЛ 10кВ № 04 Левцово ПС Моделово-2 | [5 empty] | ТП 593 (Вахрушево) | СШ-1 | ПС Моделово-2 Ф-4 |  | СШ-1 | яч. 1 | Ячейка присоединения | ЛЭП-1 | Ярославская обл, Некрасовский р-н, деревня Вахрушово, д Ст. счет. №32464166 |  | Приборы с поддержкой протокола СПОДЭС - МИР С-05 (СПОДЭС) | 48184921525789 | 11.01.2022 | 24.02.2022 | 11.01.2022 |  | 3 | 1 | 1 | [6 empty] | 5789 | Высокий уровень доступа (HLS) | 00000000 |  | 48447522015652 (МИР - МИР МК-01А)¦Класс=Маршрут через МИР МК-01¦Приоритет=0¦Категория=Комбинированный¦Читать данные из УСПД=True |  | Ярославский РЭС/Некрасовский РЭС
43cf3806-5e22-4255-990f-7d8ced7722a8 | Ярэнерго | Ростовский РЭС | Подстанция 35/10кВ Поречье | 35 кВ |  |  |  |  | 10 кВ | СШ-1 | Ф-3 | Ячейка присоединения | ВЛ 10кВ №03 ПС Поречье | [5 empty] | ТП 303 | СШ-1 | ПС Поречье Ф-3 |  | СШ-1 | яч. 1 | Ячейка присоединения | ЛЭП-1 | Ярославская обл, Ростовский р-н, рп Поречье-Рыбное, ул Фрунзе, д 8 |  | Приборы с поддержкой протокола СПОДЭС - МИР С-05 (СПОДЭС) | 48184922010975 | 11.01.2022 | 28.02.2022 | 11.01.2022 |  | 3 | 1 | 1 | [6 empty] | 975 | Высокий уровень доступа (HLS) | 00000000 |  | 48447521115264 (МИР - МИР МК-01А)¦Класс=Маршрут через МИР МК-01¦Приоритет=0¦Категория=Комбинированный¦Читать данные из УСПД=True |  | Ростовский РЭС
a9b57d3a-f4c5-41d0-8d52-4a35574e23d3 | Ярэнерго | Гаврилов-Ямский РЭС | Подстанция 35/10кВ Пружинино | 35 кВ |  |  |  |  | 10 кВ | СШ-1 | Ф-3 | Ячейка присоединения | ВЛ 10кВ №3 Ульяново ПС 35/10кВ Пружинино | [5 empty] | ТП 177 (Илькино) | СШ-1 | ПС Пружинино Ф-3 |  | СШ-1 | яч. 1 | Ячейка присоединения | ЛЭП-1 | Ярославская обл, Гаврилов-Ямский р-н, деревня Илькино, ул Центральная, д 19 |  | Приборы с поддержкой протокола СПОДЭС - МИР С-05 (СПОДЭС) | 48184922011321 | 11.01.2022 | 01.03.2022 | 11.01.2022 |  | 3 | 1 | 1 | [6 empty] | 1321 | Высокий уровень доступа (HLS) | 00000000 |  | 48447522021950 (МИР - МИР МК-01А)¦Класс=Маршрут через МИР МК-01¦Приоритет=0¦Категория=Комбинированный¦Читать данные из УСПД=True |  | Гаврилов-Ямский РЭС
b58d08da-84f4-47a0-a887-85488809a709 | Ярэнерго | Некрасовский РЭС | Подстанция 35/10кВ Моделово-2 | 35 кВ |  |  |  |  | 10 кВ | СШ-2 | Ф-10 Д. Городище | Ячейка присоединения | ВЛ 10кВ № 10 ПС Моделово-2 | [5 empty] | ТП 637 (Тугарниха-1) (отключена) | СШ-1 | ПС Моделово-2 Ф-10 |  | СШ-1 | ввод Т1 | Ячейка нижней обмотки силового трансформатора |  |  |  | Приборы с поддержкой протокола СПОДЭС - МИР С-07 (СПОДЭС) | 47971121323203 | 11.01.2022 | 25.02.2022 | 11.01.2022 |  | 3 | 20 | 1 | [6 empty] | 3203 | Высокий уровень доступа (HLS) | 00000000 |  | 48447521115259 (МИР - МИР МК-01А)¦Класс=Маршрут через МИР МК-01¦Приоритет=0¦Категория=Комбинированный¦Читать данные из УСПД=True |  | Некрасовский РЭС
8c712c5b-e048-4fc7-812b-471fd1dc2344 | Ярэнерго | Гаврилов-Ямский РЭС | Подстанция 35/10кВ Пружинино | 35 кВ |  |  |  |  | 10 кВ | СШ-1 | Ф-5 | Ячейка присоединения | ВЛ 10кВ №5 Осенево ПС 35/10кВ Пружинино | [5 empty] | ТП 199 (Вакуриха) | СШ-1 | ПС Пружинино Ф-5 |  | СШ-1 | яч. 1 | Ячейка присоединения | ЛЭП-1 | Ярославская обл, Гаврилов-Ямский р-н, деревня Абращиха, ул Южная улица, д 8 |  | Приборы с поддержкой протокола СПОДЭС - МИР С-05 (СПОДЭС) | 48184922010533 | 11.01.2022 | 25.02.2022 | 11.01.2022 |  | 3 | 1 | 1 | [6 empty] | 533 | Высокий уровень доступа (HLS) | 00000000 |  | 48447521115199 (МИР - МИР МК-01А)¦Класс=Маршрут через МИР МК-01¦Приоритет=0¦Категория=Комбинированный¦Читать данные из УСПД=True |  | Гаврилов-Ямский РЭС
39cc715d-fa8b-44b8-90c0-dc348349bfaa | Ярэнерго | Гаврилов-Ямский РЭС | Подстанция 35/10кВ Пружинино | 35 кВ |  |  |  |  | 10 кВ | СШ-1 | Ф-3 | Ячейка присоединения | ВЛ 10кВ №3 Ульяново ПС 35/10кВ Пружинино | [5 empty] | ТП 174 (Кадищи мастерские) | СШ-1 | ПС Пружинино Ф-3 |  | СШ-1 | яч. 1 | Ячейка присоединения | ЛЭП-1 | Ярославская обл, Гаврилов-Ямский р-н, деревня Путилово, ул Речная, д 44 кв 1 |  | Приборы с поддержкой протокола СПОДЭС - МИР С-05 (СПОДЭС) | 48184922011314 | 11.01.2022 | 23.02.2022 | 11.01.2022 |  | 3 | 1 | 1 | [6 empty] | 1314 | Высокий уровень доступа (HLS) | 00000000 |  | 48447522015631 (МИР - МИР МК-01А)¦Класс=Маршрут через МИР МК-01¦Приоритет=0¦Категория=Комбинированный¦Читать данные из УСПД=True |  | Гаврилов-Ямский РЭС
30c014fb-67cc-4fe7-b24a-f396d2ab2472 | Ярэнерго | Некрасовский РЭС | Подстанция 35/10кВ Моделово-2 | 35 кВ |  |  |  |  | 10 кВ | СШ-2 | Ф-4 Левцово | Ячейка присоединения | ВЛ 10кВ № 04 Левцово ПС Моделово-2 | [5 empty] | ТП 593 (Вахрушево) | СШ-1 | ПС Моделово-2 Ф-4 |  | СШ-1 | яч. 1 | Ячейка присоединения | ЛЭП-1 | Ярославская обл, Некрасовский р-н, деревня Вахрушово, д Ст. счет. №40701739 |  | Приборы с поддержкой протокола СПОДЭС - МИР С-04 (СПОДЭС) | 48202422030607 | 11.01.2022 | 24.02.2022 | 11.01.2022 |  | 3 | 1 | 1 | [6 empty] | 607 | Высокий уровень доступа (HLS) | 00000000 |  | 48447522015652 (МИР - МИР МК-01А)¦Класс=Маршрут через МИР МК-01¦Приоритет=0¦Категория=Комбинированный¦Читать данные из УСПД=True |  | Ярославский РЭС/Некрасовский РЭС
6ce3574f-cc9e-48a6-9cee-1ea3a828bbe7 | Ярэнерго | Ростовский РЭС | Подстанция 35/10кВ Поречье | 35 кВ |  |  |  |  | 10 кВ | СШ-1 | Ф-3 | Ячейка присоединения | ВЛ 10кВ №03 ПС Поречье | [5 empty] | ТП 303 | СШ-1 | ПС Поречье Ф-3 |  | СШ-1 | яч. 1 | Ячейка присоединения | ЛЭП-1 | Ярославская обл, Ростовский р-н, рп Поречье-Рыбное, ул Фрунзе, д 9 |  | Приборы с поддержкой протокола СПОДЭС - МИР С-05 (СПОДЭС) | 48184922010063 | 11.01.2022 | 28.02.2022 | 11.01.2022 |  | 3 | 1 | 1 | [6 empty] | 63 | Высокий уровень доступа (HLS) | 00000000 |  | 48447521115264 (МИР - МИР МК-01А)¦Класс=Маршрут через МИР МК-01¦Приоритет=0¦Категория=Комбинированный¦Читать данные из УСПД=True |  | Ростовский РЭС
b527ac01-9d64-409f-b4b5-cbd393773449 | Ярэнерго | Гаврилов-Ямский РЭС | Подстанция 35/10кВ Пружинино | 35 кВ |  |  |  |  | 10 кВ | СШ-1 | Ф-5 | Ячейка присоединения | ВЛ 10кВ №5 Осенево ПС 35/10кВ Пружинино | [5 empty] | ТП 199 (Вакуриха) | СШ-1 | ПС Пружинино Ф-5 |  | СШ-1 | ввод Т1 | Ячейка нижней обмотки силового трансформатора |  |  |  | Приборы с поддержкой протокола СПОДЭС - МИР С-07 (СПОДЭС) | 47841620319725 | 01.01.2022 | 15.05.2023 | 01.01.2022 |  | 3 | 20 | 1 | [6 empty] | 9725 | Высокий уровень доступа (HLS) | 00000000 |  | 48447521115199 (МИР - МИР МК-01А)¦Класс=Маршрут через МИР МК-01¦Приоритет=0¦Категория=Комбинированный¦Читать данные из УСПД=True |  | Гаврилов-Ямский РЭС
771bc4d5-3e68-440f-9d3e-dea20a44f473 | Ярэнерго | Гаврилов-Ямский РЭС | Подстанция 35/10кВ Пружинино | 35 кВ |  |  |  |  | 10 кВ | СШ-1 | Ф-3 | Ячейка присоединения | ВЛ 10кВ №3 Ульяново ПС 35/10кВ Пружинино | [5 empty] | ТП 177 (Илькино) | СШ-1 | ПС Пружинино Ф-3 |  | СШ-1 | яч. 1 | Ячейка присоединения | ЛЭП-1 | Ярославская обл, Гаврилов-Ямский р-н, деревня Илькино, ул Центральная, д 20 |  | Приборы с поддержкой протокола СПОДЭС - МИР С-05 (СПОДЭС) | 48184922011298 | 11.01.2022 | 01.03.2022 | 11.01.2022 |  | 3 | 1 | 1 | [6 empty] | 1298 | Высокий уровень доступа (HLS) | 00000000 |  | 48447522021950 (МИР - МИР МК-01А)¦Класс=Маршрут через МИР МК-01¦Приоритет=0¦Категория=Комбинированный¦Читать данные из УСПД=True |  | Гаврилов-Ямский РЭС
bd4a158e-a15c-4d21-8512-8d098fb064fa | Ярэнерго | Гаврилов-Ямский РЭС | Подстанция 35/10кВ Пружинино | 35 кВ |  |  |  |  | 10 кВ | СШ-1 | Ф-3 | Ячейка присоединения | ВЛ 10кВ №3 Ульяново ПС 35/10кВ Пружинино | [5 empty] | ТП 182 (Путилово деревня) | СШ-1 | ПС Пружинино Ф-3 |  | СШ-1 | яч. 1 | Ячейка присоединения | ЛЭП-1 | Ярославская обл, Гаврилов-Ямский р-н, деревня Путилово, ул Речная, д 44 |  | Приборы с поддержкой протокола СПОДЭС - МИР С-05 (СПОДЭС) | 48184922011445 | 11.01.2022 | 23.02.2022 | 11.01.2022 |  | 3 | 1 | 1 | [6 empty] | 1445 | Высокий уровень доступа (HLS) | 00000000 |  | 48447522015642 (МИР - МИР МК-01А)¦Класс=Маршрут через МИР МК-01¦Приоритет=0¦Категория=Комбинированный¦Читать данные из УСПД=True |  | Гаврилов-Ямский РЭС
b44382e6-bdba-4fab-b489-b132f5e564fa | Ярэнерго | Некрасовский РЭС | Подстанция 35/10кВ Моделово-2 | 35 кВ |  |  |  |  | 10 кВ | СШ-2 | Ф-10 Д. Городище | Ячейка присоединения | ВЛ 10кВ № 10 ПС Моделово-2 | [5 empty] | ТП 639 (Тугарниха-3) (отключена) | СШ-1 | ПС Моделово-2 Ф-10 |  | СШ-1 | ввод Т1 | Ячейка нижней обмотки силового трансформатора |  |  |  | Приборы с поддержкой протокола СПОДЭС - МИР С-07 (СПОДЭС) | 47971121454609 | 11.01.2022 | 25.02.2022 | 11.01.2022 |  | 3 | 20 | 1 | [6 empty] | 4609 | Высокий уровень доступа (HLS) | 00000000 |  | 48447521115250 (МИР - МИР МК-01А)¦Класс=Маршрут через МИР МК-01¦Приоритет=0¦Категория=Комбинированный¦Читать данные из УСПД=True |  | Некрасовский РЭС
32d5380d-c291-4f3d-ae22-a4013d09a399 | Ярэнерго | Ростовский РЭС | Подстанция 35/10кВ Поречье | 35 кВ |  |  |  |  | 10 кВ | СШ-1 | Ф-3 | Ячейка присоединения | ВЛ 10кВ №03 ПС Поречье | [5 empty] | ТП 304 | СШ-1 | ПС Поречье Ф-3 |  | СШ-1 | яч. 1 | Ячейка присоединения | ЛЭП-1 | Ярославская обл, Ростовский р-н, рп Поречье-Рыбное, ул Кирова, д 42 |  | Приборы с поддержкой протокола СПОДЭС - МИР С-05 (СПОДЭС) | 48184922011279 | 11.01.2022 | 01.03.2022 | 11.01.2022 |  | 3 | 1 | 1 | [6 empty] | 1279 | Высокий уровень доступа (HLS) | 00000000 |  | 48447521115196 (МИР - МИР МК-01А)¦Класс=Маршрут через МИР МК-01¦Приоритет=0¦Категория=Комбинированный¦Читать данные из УСПД=True |  | Ростовский РЭС
b71d34e7-f9ba-4939-831f-0b7bd81509f8 | Ярэнерго | Ростовский РЭС | Подстанция 35/10кВ Поречье | 35 кВ |  |  |  |  | 10 кВ | СШ-1 | Ф-3 | Ячейка присоединения | ВЛ 10кВ №03 ПС Поречье | [5 empty] | ТП 303 | СШ-1 | ПС Поречье Ф-3 |  | СШ-1 | яч. 1 | Ячейка присоединения | ЛЭП-1 | Ярославская обл, Ростовский р-н, рп Поречье-Рыбное, ул Фрунзе, д Ст. счет. №010272670002370 |  | Приборы с поддержкой протокола СПОДЭС - МИР С-05 (СПОДЭС) | 48184922010245 | 11.01.2022 | 28.02.2022 | 11.01.2022 |  | 3 | 1 | 1 | [6 empty] | 245 | Высокий уровень доступа (HLS) | 00000000 |  | 48447521115264 (МИР - МИР МК-01А)¦Класс=Маршрут через МИР МК-01¦Приоритет=0¦Категория=Комбинированный¦Читать данные из УСПД=True |  | Ростовский РЭС
2b817fac-23ee-4b31-88b4-3c5dccc1ca76 | Ярэнерго | Некрасовский РЭС | Подстанция 35/10кВ Моделово-2 | 35 кВ |  |  |  |  | 10 кВ | СШ-2 | Ф-4 Левцово | Ячейка присоединения | ВЛ 10кВ № 04 Левцово ПС Моделово-2 | [5 empty] | ТП 593 (Вахрушево) | СШ-1 | ПС Моделово-2 Ф-4 |  | СШ-1 | яч. 1 | Ячейка присоединения | ЛЭП-1 | Ярославская обл, Некрасовский р-н, деревня Вахрушово, д Ст. счет. №44376577 |  | Приборы с поддержкой протокола СПОДЭС - МИР С-04 (СПОДЭС) | 48202422030611 | 11.01.2022 | 24.02.2022 | 11.01.2022 |  | 3 | 1 | 1 | [6 empty] | 611 | Высокий уровень доступа (HLS) | 00000000 |  | 48447522015652 (МИР - МИР МК-01А)¦Класс=Маршрут через МИР МК-01¦Приоритет=0¦Категория=Комбинированный¦Читать данные из УСПД=True |  | Ярославский РЭС/Некрасовский РЭС
1cff8a79-ed65-45fd-94d8-5d39e42ed5ee | Ярэнерго | Гаврилов-Ямский РЭС | Подстанция 35/10кВ Пружинино | 35 кВ |  |  |  |  | 10 кВ | СШ-1 | Ф-3 | Ячейка присоединения | ВЛ 10кВ №3 Ульяново ПС 35/10кВ Пружинино | [5 empty] | ТП 168 (Листопадка) | СШ-1 | ПС Пружинино Ф-3 |  | СШ-1 | яч. 1 | Ячейка присоединения | ЛЭП-1 | Ярославская обл, Гаврилов-Ямский р-н, деревня Листопадка, ул Лесная, д 23 |  | Приборы с поддержкой протокола СПОДЭС - МИР С-05 (СПОДЭС) | 48184922010841 | 11.01.2022 | 23.02.2022 | 11.01.2022 |  | 3 | 1 | 1 | [6 empty] | 841 | Высокий уровень доступа (HLS) | 00000000 |  | 48447522015654 (МИР - МИР МК-01А)¦Класс=Маршрут через МИР МК-01¦Приоритет=0¦Категория=Комбинированный¦Читать данные из УСПД=True |  | Гаврилов-Ямский РЭС
129afbc5-8139-4a84-b759-98f05b992b53 | Ярэнерго | Гаврилов-Ямский РЭС | Подстанция 35/10кВ Пружинино | 35 кВ |  |  |  |  | 10 кВ | СШ-1 | Ф-5 | Ячейка присоединения | ВЛ 10кВ №5 Осенево ПС 35/10кВ Пружинино | [5 empty] | ТП 199 (Вакуриха) | СШ-1 | ПС Пружинино Ф-5 |  | СШ-1 | яч. 1 | Ячейка присоединения | ЛЭП-1 | Ярославская обл, Гаврилов-Ямский р-н, деревня Абращиха, ул Южная улица, д 10 |  | Приборы с поддержкой протокола СПОДЭС - МИР С-05 (СПОДЭС) | 48184922026855 | 11.01.2022 | 25.02.2022 | 11.01.2022 |  | 3 | 1 | 1 | [6 empty] | 6855 | Высокий уровень доступа (HLS) | 00000000 |  | 48447521115199 (МИР - МИР МК-01А)¦Класс=Маршрут через МИР МК-01¦Приоритет=0¦Категория=Комбинированный¦Читать данные из УСПД=True |  | Гаврилов-Ямский РЭС
54e7e338-6d4e-427b-93bf-ce3c973556de | Ярэнерго | Гаврилов-Ямский РЭС | Подстанция 35/10кВ Пружинино | 35 кВ |  |  |  |  | 10 кВ | СШ-1 | Ф-3 | Ячейка присоединения | ВЛ 10кВ №3 Ульяново ПС 35/10кВ Пружинино | [5 empty] | ТП 177 (Илькино) | СШ-1 | ПС Пружинино Ф-3 |  | СШ-1 | яч. 1 | Ячейка присоединения | ЛЭП-1 | Ярославская обл, Гаврилов-Ямский р-н, деревня Илькино, ул Центральная, д 22 |  | Приборы с поддержкой протокола СПОДЭС - МИР С-04 (СПОДЭС) | 48202421521134 | 11.01.2022 | 01.03.2022 | 11.01.2022 |  | 3 | 1 | 1 | [6 empty] | 1134 | Высокий уровень доступа (HLS) | 00000000 |  | 48447522021950 (МИР - МИР МК-01А)¦Класс=Маршрут через МИР МК-01¦Приоритет=0¦Категория=Комбинированный¦Читать данные из УСПД=True |  | Гаврилов-Ямский РЭС
0518c64c-8ab5-4f93-a33d-6d216d218522 | Ярэнерго | Гаврилов-Ямский РЭС | Подстанция 35/10кВ Пружинино | 35 кВ |  |  |  |  | 10 кВ | СШ-1 | Ф-3 | Ячейка присоединения | ВЛ 10кВ №3 Ульяново ПС 35/10кВ Пружинино | [5 empty] | ТП 182 (Путилово деревня) | СШ-1 | ПС Пружинино Ф-3 |  | СШ-1 | яч. 1 | Ячейка присоединения | ЛЭП-1 | Ярославская обл, Гаврилов-Ямский р-н, деревня Путилово, ул Речная, д 45 |  | Приборы с поддержкой протокола СПОДЭС - МИР С-05 (СПОДЭС) | 48184922010950 | 11.01.2022 | 22.02.2022 | 11.01.2022 |  | 3 | 1 | 1 | [6 empty] | 950 | Высокий уровень доступа (HLS) | 00000000 |  | 48447522015642 (МИР - МИР МК-01А)¦Класс=Маршрут через МИР МК-01¦Приоритет=0¦Категория=Комбинированный¦Читать данные из УСПД=True |  | Гаврилов-Ямский РЭС
36881536-be92-438e-a7dc-6eb6b7adf79e | Ярэнерго | Ростовский РЭС | Подстанция 35/10кВ Поречье | 35 кВ |  |  |  |  | 10 кВ | СШ-1 | Ф-3 | Ячейка присоединения | ВЛ 10кВ №03 ПС Поречье | [5 empty] | ТП 303 | СШ-1 | ПС Поречье Ф-3 |  | СШ-1 | яч. 1 | Ячейка присоединения | ЛЭП-1 | Ярославская обл, Ростовский р-н, рп Поречье-Рыбное, ул Центральная, д 10 кв 1 |  | Приборы с поддержкой протокола СПОДЭС - МИР С-05 (СПОДЭС) | 48184921526143 | 11.01.2022 | 28.02.2022 | 11.01.2022 |  | 3 | 1 | 1 | [6 empty] | 6143 | Высокий уровень доступа (HLS) | 00000000 |  | 48447521115264 (МИР - МИР МК-01А)¦Класс=Маршрут через МИР МК-01¦Приоритет=0¦Категория=Комбинированный¦Читать данные из УСПД=True |  | Ростовский РЭС
cf810516-8896-4acc-a276-627e42f16cc1 | Ярэнерго | Некрасовский РЭС | Подстанция 35/10кВ Моделово-2 | 35 кВ |  |  |  |  | 10 кВ | СШ-2 | Ф-4 Левцово | Ячейка присоединения | ВЛ 10кВ № 04 Левцово ПС Моделово-2 | [5 empty] | ТП 593 (Вахрушево) | СШ-1 | ПС Моделово-2 Ф-4 |  | СШ-1 | яч. 1 | Ячейка присоединения | ЛЭП-1 | Ярославская обл, Некрасовский р-н, деревня Вахрушово, д Уличное освещение |  | Приборы с поддержкой протокола СПОДЭС - МИР С-05 (СПОДЭС) | 48184922010175 | 11.01.2022 | 24.02.2022 | 11.01.2022 |  | 3 | 1 | 1 | [6 empty] | 175 | Высокий уровень доступа (HLS) | 00000000 |  | 48447522015652 (МИР - МИР МК-01А)¦Класс=Маршрут через МИР МК-01¦Приоритет=0¦Категория=Комбинированный¦Читать данные из УСПД=True |  | Ярославский РЭС/Некрасовский РЭС
fa362b36-e4eb-4b93-b860-03a9defd5012 | Ярэнерго | Гаврилов-Ямский РЭС | Подстанция 35/10кВ Пружинино | 35 кВ |  |  |  |  | 10 кВ | СШ-1 | Ф-5 | Ячейка присоединения | ВЛ 10кВ №5 Осенево ПС 35/10кВ Пружинино | [5 empty] | ТП 199 (Вакуриха) | СШ-1 | ПС Пружинино Ф-5 |  | СШ-1 | яч. 1 | Ячейка присоединения | ЛЭП-1 | Ярославская обл, Гаврилов-Ямский р-н, деревня Абращиха, ул Южная улица, д 14 |  | Приборы с поддержкой протокола СПОДЭС - МИР С-05 (СПОДЭС) | 48184922010574 | 11.01.2022 | 25.02.2022 | 11.01.2022 |  | 3 | 1 | 1 | [6 empty] | 574 | Высокий уровень доступа (HLS) | 00000000 |  | 48447521115199 (МИР - МИР МК-01А)¦Класс=Маршрут через МИР МК-01¦Приоритет=0¦Категория=Комбинированный¦Читать данные из УСПД=True |  | Гаврилов-Ямский РЭС
866f5351-2822-45a7-9a3b-096abcc4e46e | Ярэнерго | Гаврилов-Ямский РЭС | Подстанция 35/10кВ Пружинино | 35 кВ |  |  |  |  | 10 кВ | СШ-1 | Ф-3 | Ячейка присоединения | ВЛ 10кВ №3 Ульяново ПС 35/10кВ Пружинино | [5 empty] | ТП 177 (Илькино) | СШ-1 | ПС Пружинино Ф-3 |  | СШ-1 | яч. 1 | Ячейка присоединения | ЛЭП-1 | Ярославская обл, Гаврилов-Ямский р-н, деревня Илькино, ул Центральная, д 22 |  | Приборы с поддержкой протокола СПОДЭС - МИР С-05 (СПОДЭС) | 48184922011304 | 11.01.2022 | 01.03.2022 | 11.01.2022 |  | 3 | 1 | 1 | [6 empty] | 1304 | Высокий уровень доступа (HLS) | 00000000 |  | 48447522021950 (МИР - МИР МК-01А)¦Класс=Маршрут через МИР МК-01¦Приоритет=0¦Категория=Комбинированный¦Читать данные из УСПД=True |  | Гаврилов-Ямский РЭС
17974e2d-ddfb-4633-8f27-d4097cf25942 | Ярэнерго | Некрасовский РЭС | Подстанция 35/10кВ Моделово-2 | 35 кВ |  |  |  |  | 10 кВ | СШ-2 | Ф-10 Д. Городище | Ячейка присоединения | ВЛ 10кВ № 10 ПС Моделово-2 | [5 empty] | ТП 782 (Д.Городище набережная) (отключен) | СШ-1 | ПС Моделово-2 Ф-10 |  | СШ-1 | ввод Т1 | Ячейка нижней обмотки силового трансформатора |  |  |  | Приборы с поддержкой протокола СПОДЭС - МИР С-07 (СПОДЭС) | 47971121509442 | 11.01.2022 | 23.02.2022 | 11.01.2022 |  | 3 | 30 | 1 | [6 empty] | 9442 | Высокий уровень доступа (HLS) | 00000000 |  | 48447522015615 (МИР - МИР МК-01А)¦Класс=Маршрут через МИР МК-01¦Приоритет=0¦Категория=Комбинированный¦Читать данные из УСПД=True |  | Некрасовский РЭС
285c229a-0f1e-40b6-836d-ab44f09fcf59 | Ярэнерго | Гаврилов-Ямский РЭС | Подстанция 35/10кВ Пружинино | 35 кВ |  |  |  |  | 10 кВ | СШ-1 | Ф-3 | Ячейка присоединения | ВЛ 10кВ №3 Ульяново ПС 35/10кВ Пружинино | [5 empty] | ТП 182 (Путилово деревня) | СШ-1 | ПС Пружинино Ф-3 |  | СШ-1 | яч. 1 | Ячейка присоединения | ЛЭП-1 | Ярославская обл, Гаврилов-Ямский р-н, деревня Путилово, ул Речная, д 46 |  | Приборы с поддержкой протокола СПОДЭС - МИР С-05 (СПОДЭС) | 48184922010480 | 11.01.2022 | 22.02.2022 | 11.01.2022 |  | 3 | 1 | 1 | [6 empty] | 480 | Высокий уровень доступа (HLS) | 00000000 |  | 48447522015642 (МИР - МИР МК-01А)¦Класс=Маршрут через МИР МК-01¦Приоритет=0¦Категория=Комбинированный¦Читать данные из УСПД=True |  | Гаврилов-Ямский РЭС
84cedccb-2917-4438-b505-4a12a13472fc | Ярэнерго | Ростовский РЭС | Подстанция 35/10кВ Поречье | 35 кВ |  |  |  |  | 10 кВ | СШ-1 | Ф-3 | Ячейка присоединения | ВЛ 10кВ №03 ПС Поречье | [5 empty] | ТП 303 | СШ-1 | ПС Поречье Ф-3 |  | СШ-1 | яч. 1 | Ячейка присоединения | ЛЭП-1 | Ярославская обл, Ростовский р-н, рп Поречье-Рыбное, ул Центральная, д 10 кв 2 |  | Приборы с поддержкой протокола СПОДЭС - МИР С-05 (СПОДЭС) | 48184921526477 | 11.01.2022 | 28.02.2022 | 11.01.2022 |  | 3 | 1 | 1 | [6 empty] | 6477 | Высокий уровень доступа (HLS) | 00000000 |  | 48447521115264 (МИР - МИР МК-01А)¦Класс=Маршрут через МИР МК-01¦Приоритет=0¦Категория=Комбинированный¦Читать данные из УСПД=True |  | Ростовский РЭС
ff26add4-a3eb-426a-ae19-1ff70b0e3250 | Ярэнерго | Некрасовский РЭС | Подстанция 35/10кВ Моделово-2 | 35 кВ |  |  |  |  | 10 кВ | СШ-2 | Ф-4 Левцово | Ячейка присоединения | ВЛ 10кВ № 04 Левцово ПС Моделово-2 | [5 empty] | ТП 593 (Вахрушево) | СШ-1 | ПС Моделово-2 Ф-4 |  | СШ-1 | яч. 1 | Ячейка присоединения | ЛЭП-1 | Ярославская обл, Некрасовский р-н, деревня Вахрушово, д Усадьба Матвеевых |  | Приборы с поддержкой протокола СПОДЭС - МИР С-04 (СПОДЭС) | 48202422030610 | 11.01.2022 | 24.02.2022 | 11.01.2022 |  | 3 | 1 | 1 | [6 empty] | 610 | Высокий уровень доступа (HLS) | 00000000 |  | 48447522015652 (МИР - МИР МК-01А)¦Класс=Маршрут через МИР МК-01¦Приоритет=0¦Категория=Комбинированный¦Читать данные из УСПД=True |  | Ярославский РЭС/Некрасовский РЭС
27d97123-522e-420a-883b-fde1003aa359 | Ярэнерго | Гаврилов-Ямский РЭС | Подстанция 35/10кВ Пружинино | 35 кВ |  |  |  |  | 10 кВ | СШ-1 | Ф-5 | Ячейка присоединения | ВЛ 10кВ №5 Осенево ПС 35/10кВ Пружинино | [5 empty] | ТП 199 (Вакуриха) | СШ-1 | ПС Пружинино Ф-5 |  | СШ-1 | яч. 1 | Ячейка присоединения | ЛЭП-1 | Ярославская обл, Гаврилов-Ямский р-н, деревня Абращиха, ул Южная улица, д 15 |  | Приборы с поддержкой протокола СПОДЭС - МИР С-05 (СПОДЭС) | 48184922010892 | 11.01.2022 | 25.02.2022 | 11.01.2022 |  | 3 | 1 | 1 | [6 empty] | 892 | Высокий уровень доступа (HLS) | 00000000 |  | 48447521115199 (МИР - МИР МК-01А)¦Класс=Маршрут через МИР МК-01¦Приоритет=0¦Категория=Комбинированный¦Читать данные из УСПД=True |  | Гаврилов-Ямский РЭС
723a5907-dc6b-4e52-9304-7c03ac5f0c38 | Ярэнерго | Гаврилов-Ямский РЭС | Подстанция 35/10кВ Пружинино | 35 кВ |  |  |  |  | 10 кВ | СШ-1 | Ф-3 | Ячейка присоединения | ВЛ 10кВ №3 Ульяново ПС 35/10кВ Пружинино | [5 empty] | ТП 177 (Илькино) | СШ-1 | ПС Пружинино Ф-3 |  | СШ-1 | яч. 1 | Ячейка присоединения | ЛЭП-1 | Ярославская обл, Гаврилов-Ямский р-н, деревня Илькино, ул Центральная, д 24 |  | Приборы с поддержкой протокола СПОДЭС - МИР С-04 (СПОДЭС) | 48202421521193 | 11.01.2022 | 01.03.2022 | 11.01.2022 |  | 3 | 1 | 1 | [6 empty] | 1193 | Высокий уровень доступа (HLS) | 00000000 |  | 48447522021950 (МИР - МИР МК-01А)¦Класс=Маршрут через МИР МК-01¦Приоритет=0¦Категория=Комбинированный¦Читать данные из УСПД=True |  | Гаврилов-Ямский РЭС
09bb605f-6f90-4074-8c18-0876684561d3 | Ярэнерго | Ростовский РЭС | Подстанция 35/10кВ Поречье | 35 кВ |  |  |  |  | 10 кВ | СШ-1 | Ф-3 | Ячейка присоединения | ВЛ 10кВ №03 ПС Поречье | [5 empty] | ТП 303 | СШ-1 | ПС Поречье Ф-3 |  | СШ-1 | яч. 1 | Ячейка присоединения | ЛЭП-1 | Ярославская обл, Ростовский р-н, рп Поречье-Рыбное, ул Центральная, д 10 кв 3 |  | Приборы с поддержкой протокола СПОДЭС - МИР С-05 (СПОДЭС) | 48184921526051 | 11.01.2022 | 28.02.2022 | 11.01.2022 |  | 3 | 1 | 1 | [6 empty] | 6051 | Высокий уровень доступа (HLS) | 00000000 |  | 48447521115264 (МИР - МИР МК-01А)¦Класс=Маршрут через МИР МК-01¦Приоритет=0¦Категория=Комбинированный¦Читать данные из УСПД=True |  | Ростовский РЭС
3dd0b1a2-0674-4d0d-8c84-e4598bdb3bb3 | Ярэнерго | Гаврилов-Ямский РЭС | Подстанция 35/10кВ Пружинино | 35 кВ |  |  |  |  | 10 кВ | СШ-1 | Ф-3 | Ячейка присоединения | ВЛ 10кВ №3 Ульяново ПС 35/10кВ Пружинино | [5 empty] | ТП 182 (Путилово деревня) | СШ-1 | ПС Пружинино Ф-3 |  | СШ-1 | яч. 1 | Ячейка присоединения | ЛЭП-1 | Ярославская обл, Гаврилов-Ямский р-н, деревня Путилово, ул Речная, д 47 |  | Приборы с поддержкой протокола СПОДЭС - МИР С-05 (СПОДЭС) | 48184922010570 | 11.01.2022 | 22.02.2022 | 11.01.2022 |  | 3 | 1 | 1 | [6 empty] | 570 | Высокий уровень доступа (HLS) | 00000000 |  | 48447522015642 (МИР - МИР МК-01А)¦Класс=Маршрут через МИР МК-01¦Приоритет=0¦Категория=Комбинированный¦Читать данные из УСПД=True |  | Гаврилов-Ямский РЭС
2306b337-1c33-46aa-8fc9-b4f7d5d5002e | Ярэнерго | Ростовский РЭС | Подстанция 35/10кВ Поречье | 35 кВ |  |  |  |  | 10 кВ | СШ-1 | Ф-3 | Ячейка присоединения | ВЛ 10кВ №03 ПС Поречье | [5 empty] | ТП 304 | СШ-1 | ПС Поречье Ф-3 |  | СШ-1 | яч. 1 | Ячейка присоединения | ЛЭП-1 | Ярославская обл, Ростовский р-н, рп Поречье-Рыбное, ул Кирова, д 39 |  | Приборы с поддержкой протокола СПОДЭС - МИР С-05 (СПОДЭС) | 48184922010280 | 11.01.2022 | 01.03.2022 | 11.01.2022 |  | 3 | 1 | 1 | [6 empty] | 280 | Высокий уровень доступа (HLS) | 00000000 |  | 48447521115196 (МИР - МИР МК-01А)¦Класс=Маршрут через МИР МК-01¦Приоритет=0¦Категория=Комбинированный¦Читать данные из УСПД=True |  | Ростовский РЭС
8a2d8c46-50e7-4363-a70b-e765d2de6ecc | Ярэнерго | Гаврилов-Ямский РЭС | Подстанция 35/10кВ Пружинино | 35 кВ |  |  |  |  | 10 кВ | СШ-1 | Ф-3 | Ячейка присоединения | ВЛ 10кВ №3 Ульяново ПС 35/10кВ Пружинино | [5 empty] | ТП 168 (Листопадка) | СШ-1 | ПС Пружинино Ф-3 |  | СШ-1 | яч. 1 | Ячейка присоединения | ЛЭП-1 | Ярославская обл, Гаврилов-Ямский р-н, деревня Листопадка, ул Лесная, д 24 |  | Приборы с поддержкой протокола СПОДЭС - МИР С-05 (СПОДЭС) | 48184922011290 | 11.01.2022 | 23.02.2022 | 11.01.2022 |  | 3 | 1 | 1 | [6 empty] | 1290 | Высокий уровень доступа (HLS) | 00000000 |  | 48447522015654 (МИР - МИР МК-01А)¦Класс=Маршрут через МИР МК-01¦Приоритет=0¦Категория=Комбинированный¦Читать данные из УСПД=True |  | Гаврилов-Ямский РЭС
63392fe3-a4b4-4076-a707-7df9d24444d9 | Ярэнерго | Некрасовский РЭС | Подстанция 35/10кВ Моделово-2 | 35 кВ |  |  |  |  | 10 кВ | СШ-2 | Ф-10 Д. Городище | Ячейка присоединения | ВЛ 10кВ № 10 ПС Моделово-2 | [5 empty] | ТП 818 (Д.Городище-2 МТФ) (тех.уч. отключен) | СШ-1 | ПС Моделово-2 Ф-10 |  | СШ-1 | ввод Т1 | Ячейка нижней обмотки силового трансформатора |  |  |  | Приборы с поддержкой протокола СПОДЭС - МИР С-07 (СПОДЭС) | 47971121509379 | 11.01.2022 | 23.02.2022 | 11.01.2022 |  | 3 | 80 | 1 | [6 empty] | 9379 | Высокий уровень доступа (HLS) | 00000000 |  | 48447521515995 (МИР - МИР МК-01А)¦Класс=Маршрут через МИР МК-01¦Приоритет=0¦Категория=Комбинированный¦Читать данные из УСПД=True |  | Некрасовский РЭС
46146e91-9e1d-4c2f-90e7-cc3c45d80498 | Ярэнерго | Ростовский РЭС | Подстанция 35/10кВ Поречье | 35 кВ |  |  |  |  | 10 кВ | СШ-1 | Ф-3 | Ячейка присоединения | ВЛ 10кВ №03 ПС Поречье | [5 empty] | ТП 303 | СШ-1 | ПС Поречье Ф-3 |  | СШ-1 | яч. 1 | Ячейка присоединения | ЛЭП-1 | Ярославская обл, Ростовский р-н, рп Поречье-Рыбное, ул Центральная, д 10 кв 4 |  | Приборы с поддержкой протокола СПОДЭС - МИР С-05 (СПОДЭС) | 48184921526266 | 11.01.2022 | 28.02.2022 | 11.01.2022 |  | 3 | 1 | 1 | [6 empty] | 6266 | Высокий уровень доступа (HLS) | 00000000 |  | 48447521115264 (МИР - МИР МК-01А)¦Класс=Маршрут через МИР МК-01¦Приоритет=0¦Категория=Комбинированный¦Читать данные из УСПД=True |  | Ростовский РЭС
ff198c12-3017-4897-9443-09353b056f5e | Ярэнерго | Гаврилов-Ямский РЭС | Подстанция 35/10кВ Пружинино | 35 кВ |  |  |  |  | 10 кВ | СШ-1 | Ф-5 | Ячейка присоединения | ВЛ 10кВ №5 Осенево ПС 35/10кВ Пружинино | [5 empty] | ТП 199 (Вакуриха) | СШ-1 | ПС Пружинино Ф-5 |  | СШ-1 | яч. 1 | Ячейка присоединения | ЛЭП-1 | Ярославская обл, Гаврилов-Ямский р-н, деревня Абращиха, ул Южная улица, д 16 |  | Приборы с поддержкой протокола СПОДЭС - МИР С-05 (СПОДЭС) | 48184922010648 | 11.01.2022 | 25.02.2022 | 11.01.2022 |  | 3 | 1 | 1 | [6 empty] | 648 | Высокий уровень доступа (HLS) | 00000000 |  | 48447521115199 (МИР - МИР МК-01А)¦Класс=Маршрут через МИР МК-01¦Приоритет=0¦Категория=Комбинированный¦Читать данные из УСПД=True |  | Гаврилов-Ямский РЭС
bbafc6af-66c4-48e3-bd9e-829eca9175a9 | Ярэнерго | Некрасовский РЭС | Подстанция 35/10кВ Моделово-2 | 35 кВ |  |  |  |  | 10 кВ | СШ-2 | Ф-4 Левцово | Ячейка присоединения | ВЛ 10кВ № 04 Левцово ПС Моделово-2 | [5 empty] | ТП 593 (Вахрушево) | СШ-1 | ПС Моделово-2 Ф-4 |  | СШ-1 | яч. 1 | Ячейка присоединения | ЛЭП-1 | Ярославская обл, Некрасовский р-н, деревня Вахрушово, ул Светлая, д 12 |  | Приборы с поддержкой протокола СПОДЭС - МИР С-05 (СПОДЭС) | 48184921525835 | 11.01.2022 | 24.02.2022 | 11.01.2022 |  | 3 | 1 | 1 | [6 empty] | 5835 | Высокий уровень доступа (HLS) | 00000000 |  | 48447522015652 (МИР - МИР МК-01А)¦Класс=Маршрут через МИР МК-01¦Приоритет=0¦Категория=Комбинированный¦Читать данные из УСПД=True |  | Ярославский РЭС/Некрасовский РЭС
92f39613-bed2-4d8e-8b72-747c6b40e30e | Ярэнерго | Гаврилов-Ямский РЭС | Подстанция 35/10кВ Пружинино | 35 кВ |  |  |  |  | 10 кВ | СШ-1 | Ф-3 | Ячейка присоединения | ВЛ 10кВ №3 Ульяново ПС 35/10кВ Пружинино | [5 empty] | ТП 182 (Путилово деревня) | СШ-1 | ПС Пружинино Ф-3 |  | СШ-1 | яч. 1 | Ячейка присоединения | ЛЭП-1 | Ярославская обл, Гаврилов-Ямский р-н, деревня Путилово, ул Речная, д 48 |  | Приборы с поддержкой протокола СПОДЭС - МИР С-05 (СПОДЭС) | 48184922010916 | 11.01.2022 | 22.02.2022 | 11.01.2022 |  | 3 | 1 | 1 | [6 empty] | 916 | Высокий уровень доступа (HLS) | 00000000 |  | 48447522015642 (МИР - МИР МК-01А)¦Класс=Маршрут через МИР МК-01¦Приоритет=0¦Категория=Комбинированный¦Читать данные из УСПД=True |  | Гаврилов-Ямский РЭС
7d00ed4f-da93-4674-a34d-0efa7570d60d | Ярэнерго | Некрасовский РЭС | Подстанция 35/10кВ Моделово-2 | 35 кВ |  |  |  |  | 10 кВ | СШ-2 | Ф-10 Д. Городище | Ячейка присоединения | ВЛ 10кВ № 10 ПС Моделово-2 | [5 empty] | ТП 818 (Д.Городище-2 МТФ) (тех.уч. отключен) | СШ-1 | ПС Моделово-2 Ф-10 |  | СШ-1 | яч. 1 | Ячейка присоединения | ЛЭП-1 | Ярославская обл, Некрасовский р-н, село Диево-Городище, д Д.Городище-2МТФ (отключен) |  | Приборы с поддержкой протокола СПОДЭС - МИР С-07 (СПОДЭС) | 47955121512897 | 11.01.2022 | 23.02.2022 | 11.01.2022 |  | 3 | 80 | 1 | [6 empty] | 2897 | Высокий уровень доступа (HLS) | 00000000 |  | 48447521515995 (МИР - МИР МК-01А)¦Класс=Маршрут через МИР МК-01¦Приоритет=0¦Категория=Комбинированный¦Читать данные из УСПД=True |  | Некрасовский РЭС
cd56fd4e-46cc-4df2-8cf9-2c3c9bd9ecdf | Ярэнерго | Ростовский РЭС | Подстанция 35/10кВ Поречье | 35 кВ |  |  |  |  | 10 кВ | СШ-1 | Ф-3 | Ячейка присоединения | ВЛ 10кВ №03 ПС Поречье | [5 empty] | ТП 303 | СШ-1 | ПС Поречье Ф-3 |  | СШ-1 | яч. 1 | Ячейка присоединения | ЛЭП-1 | Ярославская обл, Ростовский р-н, рп Поречье-Рыбное, ул Центральная, д 12 |  | Приборы с поддержкой протокола СПОДЭС - МИР С-05 (СПОДЭС) | 48184921526241 | 11.01.2022 | 28.02.2022 | 11.01.2022 |  | 3 | 1 | 1 | [6 empty] | 6241 | Высокий уровень доступа (HLS) | 00000000 |  | 48447521115264 (МИР - МИР МК-01А)¦Класс=Маршрут через МИР МК-01¦Приоритет=0¦Категория=Комбинированный¦Читать данные из УСПД=True |  | Ростовский РЭС
def88a7c-4726-4e30-a01a-bfbac136e9fe | Ярэнерго | Некрасовский РЭС | Подстанция 35/10кВ Моделово-2 | 35 кВ |  |  |  |  | 10 кВ | СШ-2 | Ф-4 Левцово | Ячейка присоединения | ВЛ 10кВ № 04 Левцово ПС Моделово-2 | [5 empty] | ТП 593 (Вахрушево) | СШ-1 | ПС Моделово-2 Ф-4 |  | СШ-1 | яч. 1 | Ячейка присоединения | ЛЭП-1 | Ярославская обл, Некрасовский р-н, деревня Вахрушово, ул Светлая, д 14 |  | Приборы с поддержкой протокола СПОДЭС - МИР С-05 (СПОДЭС) | 48184921525845 | 11.01.2022 | 24.02.2022 | 11.01.2022 |  | 3 | 1 | 1 | [6 empty] | 5845 | Высокий уровень доступа (HLS) | 00000000 |  | 48447522015652 (МИР - МИР МК-01А)¦Класс=Маршрут через МИР МК-01¦Приоритет=0¦Категория=Комбинированный¦Читать данные из УСПД=True |  | Ярославский РЭС/Некрасовский РЭС
8fb52f9d-fc1b-4bbc-abe2-0e2751a53fd4 | Ярэнерго | Гаврилов-Ямский РЭС | Подстанция 35/10кВ Пружинино | 35 кВ |  |  |  |  | 10 кВ | СШ-1 | Ф-5 | Ячейка присоединения | ВЛ 10кВ №5 Осенево ПС 35/10кВ Пружинино | [5 empty] | ТП 199 (Вакуриха) | СШ-1 | ПС Пружинино Ф-5 |  | СШ-1 | яч. 1 | Ячейка присоединения | ЛЭП-1 | Ярославская обл, Гаврилов-Ямский р-н, деревня Абращиха, ул Южная улица, д 6 |  | Приборы с поддержкой протокола СПОДЭС - МИР С-05 (СПОДЭС) | 48184922010523 | 11.01.2022 | 25.02.2022 | 11.01.2022 |  | 3 | 1 | 1 | [6 empty] | 523 | Высокий уровень доступа (HLS) | 00000000 |  | 48447521115199 (МИР - МИР МК-01А)¦Класс=Маршрут через МИР МК-01¦Приоритет=0¦Категория=Комбинированный¦Читать данные из УСПД=True |  | Гаврилов-Ямский РЭС
3d820ee4-589f-480e-b758-2e16deae03b1 | Ярэнерго | Гаврилов-Ямский РЭС | Подстанция 35/10кВ Пружинино | 35 кВ |  |  |  |  | 10 кВ | СШ-1 | Ф-3 | Ячейка присоединения | ВЛ 10кВ №3 Ульяново ПС 35/10кВ Пружинино | [5 empty] | ТП 182 (Путилово деревня) | СШ-1 | ПС Пружинино Ф-3 |  | СШ-1 | яч. 1 | Ячейка присоединения | ЛЭП-1 | Ярославская обл, Гаврилов-Ямский р-н, деревня Путилово, ул Речная, д 5 |  | Приборы с поддержкой протокола СПОДЭС - МИР С-05 (СПОДЭС) | 48184922011306 | 11.01.2022 | 22.02.2022 | 11.01.2022 |  | 3 | 1 | 1 | [6 empty] | 1306 | Высокий уровень доступа (HLS) | 00000000 |  | 48447522015642 (МИР - МИР МК-01А)¦Класс=Маршрут через МИР МК-01¦Приоритет=0¦Категория=Комбинированный¦Читать данные из УСПД=True |  | Гаврилов-Ямский РЭС
391b4d26-9f98-4a72-8829-5b159e7d9ec1 | Ярэнерго | Ростовский РЭС | Подстанция 35/10кВ Поречье | 35 кВ |  |  |  |  | 10 кВ | СШ-1 | Ф-3 | Ячейка присоединения | ВЛ 10кВ №03 ПС Поречье | [5 empty] | ТП 303 | СШ-1 | ПС Поречье Ф-3 |  | СШ-1 | яч. 1 | Ячейка присоединения | ЛЭП-1 | Ярославская обл, Ростовский р-н, рп Поречье-Рыбное, ул Центральная, д 14 |  | Приборы с поддержкой протокола СПОДЭС - МИР С-05 (СПОДЭС) | 48184921525961 | 11.01.2022 | 28.02.2022 | 11.01.2022 |  | 3 | 1 | 1 | [6 empty] | 5961 | Высокий уровень доступа (HLS) | 00000000 |  | 48447521115264 (МИР - МИР МК-01А)¦Класс=Маршрут через МИР МК-01¦Приоритет=0¦Категория=Комбинированный¦Читать данные из УСПД=True |  | Ростовский РЭС
e8d65347-d51f-407a-9288-2931596f40c4 | Ярэнерго | Гаврилов-Ямский РЭС | Подстанция 35/10кВ Пружинино | 35 кВ |  |  |  |  | 10 кВ | СШ-1 | Ф-5 | Ячейка присоединения | ВЛ 10кВ №5 Осенево ПС 35/10кВ Пружинино | [5 empty] | ТП 199 (Вакуриха) | СШ-1 | ПС Пружинино Ф-5 |  | СШ-1 | яч. 1 | Ячейка присоединения | ЛЭП-1 | Ярославская обл, Гаврилов-Ямский р-н, деревня Вакуриха, ул Центральная, д 1 |  | Приборы с поддержкой протокола СПОДЭС - МИР С-05 (СПОДЭС) | 48184922010191 | 11.01.2022 | 25.02.2022 | 11.01.2022 |  | 3 | 1 | 1 | [6 empty] | 191 | Высокий уровень доступа (HLS) | 00000000 |  | 48447521115199 (МИР - МИР МК-01А)¦Класс=Маршрут через МИР МК-01¦Приоритет=0¦Категория=Комбинированный¦Читать данные из УСПД=True |  | Гаврилов-Ямский РЭС
81a16cd4-bfff-4252-baba-432d36a0138f | Ярэнерго | Гаврилов-Ямский РЭС | Подстанция 35/10кВ Пружинино | 35 кВ |  |  |  |  | 10 кВ | СШ-1 | Ф-3 | Ячейка присоединения | ВЛ 10кВ №3 Ульяново ПС 35/10кВ Пружинино | [5 empty] | ТП 182 (Путилово деревня) | СШ-1 | ПС Пружинино Ф-3 |  | СШ-1 | яч. 1 | Ячейка присоединения | ЛЭП-1 | Ярославская обл, Гаврилов-Ямский р-н, деревня Путилово, ул Речная, д 50 |  | Приборы с поддержкой протокола СПОДЭС - МИР С-05 (СПОДЭС) | 48184922010266 | 11.01.2022 | 22.02.2022 | 11.01.2022 |  | 3 | 1 | 1 | [6 empty] | 266 | Высокий уровень доступа (HLS) | 00000000 |  | 48447522015642 (МИР - МИР МК-01А)¦Класс=Маршрут через МИР МК-01¦Приоритет=0¦Категория=Комбинированный¦Читать данные из УСПД=True |  | Гаврилов-Ямский РЭС
184c5a7b-408b-434d-a313-ae9a0d4b5542 | Ярэнерго | Некрасовский РЭС | Подстанция 35/10кВ Моделово-2 | 35 кВ |  |  |  |  | 10 кВ | СШ-2 | Ф-4 Левцово | Ячейка присоединения | ВЛ 10кВ № 04 Левцово ПС Моделово-2 | [5 empty] | ТП 593 (Вахрушево) | СШ-1 | ПС Моделово-2 Ф-4 |  | СШ-1 | яч. 1 | Ячейка присоединения | ЛЭП-1 | Ярославская обл, Некрасовский р-н, деревня Вахрушово, ул Светлая, д 13 |  | Приборы с поддержкой протокола СПОДЭС - МИР С-05 (СПОДЭС) | 48184922028882 | 01.01.2022 | 06.02.2023 | 01.01.2022 |  | 3 | 1 | 1 | [6 empty] | 8882 | Высокий уровень доступа (HLS) | 00000000 |  | 48447522015652 (МИР - МИР МК-01А)¦Класс=Маршрут через МИР МК-01¦Приоритет=0¦Категория=Комбинированный¦Читать данные из УСПД=True |  | Ярославский городской РЭС
120a644c-baa5-4e93-8194-675bd86acae3 | Ярэнерго | Гаврилов-Ямский РЭС | Подстанция 35/10кВ Пружинино | 35 кВ |  |  |  |  | 10 кВ | СШ-1 | Ф-3 | Ячейка присоединения | ВЛ 10кВ №3 Ульяново ПС 35/10кВ Пружинино | [5 empty] | ТП 168 (Листопадка) | СШ-1 | ПС Пружинино Ф-3 |  | СШ-1 | яч. 1 | Ячейка присоединения | ЛЭП-1 | Ярославская обл, Гаврилов-Ямский р-н, деревня Листопадка, ул Лесная, д 26 |  | Приборы с поддержкой протокола СПОДЭС - МИР С-05 (СПОДЭС) | 48184922010565 | 11.01.2022 | 23.02.2022 | 11.01.2022 |  | 3 | 1 | 1 | [6 empty] | 565 | Высокий уровень доступа (HLS) | 00000000 |  | 48447522015654 (МИР - МИР МК-01А)¦Класс=Маршрут через МИР МК-01¦Приоритет=0¦Категория=Комбинированный¦Читать данные из УСПД=True |  | Гаврилов-Ямский РЭС
17dd3491-23f2-45e8-b8d8-538d5ca93e57 | Ярэнерго | Гаврилов-Ямский РЭС | Подстанция 35/10кВ Пружинино | 35 кВ |  |  |  |  | 10 кВ | СШ-1 | Ф-3 | Ячейка присоединения | ВЛ 10кВ №3 Ульяново ПС 35/10кВ Пружинино | [5 empty] | ТП 179 (Илькино коттеджи) | СШ-1 | ПС Пружинино Ф-3 |  | СШ-1 | ввод Т1 | Ячейка нижней обмотки силового трансформатора |  |  |  | Приборы с поддержкой протокола СПОДЭС - МИР С-07 (СПОДЭС) | 47971122022765 | 11.01.2022 | 01.03.2022 | 11.01.2022 |  | 3 | 20 | 1 | [6 empty] | 2765 | Высокий уровень доступа (HLS) | 00000000 |  | 48447522021973 (МИР - МИР МК-01А)¦Класс=Маршрут через МИР МК-01¦Приоритет=0¦Категория=Комбинированный¦Читать данные из УСПД=True |  | Гаврилов-Ямский РЭС
93e0dc36-3168-443a-acd1-562b34b4904d | Ярэнерго | Ростовский РЭС | Подстанция 35/10кВ Поречье | 35 кВ |  |  |  |  | 10 кВ | СШ-1 | Ф-3 | Ячейка присоединения | ВЛ 10кВ №03 ПС Поречье | [5 empty] | ТП 303 | СШ-1 | ПС Поречье Ф-3 |  | СШ-1 | яч. 1 | Ячейка присоединения | ЛЭП-1 | Ярославская обл, Ростовский р-н, рп Поречье-Рыбное, ул Центральная, д 18 |  | Приборы с поддержкой протокола СПОДЭС - МИР С-04 (СПОДЭС) | 48202422030641 | 11.01.2022 | 28.02.2022 | 11.01.2022 |  | 3 | 1 | 1 | [6 empty] | 641 | Высокий уровень доступа (HLS) | 00000000 |  | 48447521115264 (МИР - МИР МК-01А)¦Класс=Маршрут через МИР МК-01¦Приоритет=0¦Категория=Комбинированный¦Читать данные из УСПД=True |  | Ростовский РЭС
336a053d-bcae-41e7-a61d-8903b784c07e | Ярэнерго | Некрасовский РЭС | Подстанция 35/10кВ Моделово-2 | 35 кВ |  |  |  |  | 10 кВ | СШ-2 | Ф-10 Д. Городище | Ячейка присоединения | ВЛ 10кВ № 10 ПС Моделово-2 | [5 empty] | ТП 850 (Власьева 2) | СШ-1 | ПС Моделово-2 Ф-10 |  | СШ-1 | Ввод Т1 | Ячейка нижней обмотки силового трансформатора |  |  |  | Приборы с поддержкой протокола СПОДЭС - МИР С-07 (СПОДЭС) | 47971121509453 | 11.01.2022 | 19.02.2022 | 11.01.2022 |  | 3 | 20 | 1 | [6 empty] | 9453 | Высокий уровень доступа (HLS) | 00000000 |  | 48447522015622 (МИР - МИР МК-01А)¦Класс=Маршрут через МИР МК-01¦Приоритет=0¦Категория=Комбинированный¦Отключен=False¦Читать данные из УСПД=True |  | Некрасовский РЭС
a88d7853-3054-48d4-bffb-9248071db14c | Ярэнерго | Ростовский РЭС | Подстанция 35/10кВ Поречье | 35 кВ |  |  |  |  | 10 кВ | СШ-1 | Ф-3 | Ячейка присоединения | ВЛ 10кВ №03 ПС Поречье | [5 empty] | ТП 304 | СШ-1 | ПС Поречье Ф-3 |  | СШ-1 | яч. 1 | Ячейка присоединения | ЛЭП-1 | Ярославская обл, Ростовский р-н, рп Поречье-Рыбное, ул Кирова, д 36 |  | Приборы с поддержкой протокола СПОДЭС - МИР С-05 (СПОДЭС) | 48184922011436 | 11.01.2022 | 01.03.2022 | 11.01.2022 |  | 3 | 1 | 1 | [6 empty] | 1436 | Высокий уровень доступа (HLS) | 00000000 |  | 48447521115196 (МИР - МИР МК-01А)¦Класс=Маршрут через МИР МК-01¦Приоритет=0¦Категория=Комбинированный¦Читать данные из УСПД=True |  | Ростовский РЭС
f044343c-eef2-4642-af12-ee6e6475911b | Ярэнерго | Некрасовский РЭС | Подстанция 35/10кВ Моделово-2 | 35 кВ |  |  |  |  | 10 кВ | СШ-2 | Ф-4 Левцово | Ячейка присоединения | ВЛ 10кВ № 04 Левцово ПС Моделово-2 | [5 empty] | ТП 593 (Вахрушево) | СШ-1 | ПС Моделово-2 Ф-4 |  | СШ-1 | яч. 1 | Ячейка присоединения | ЛЭП-1 | Ярославская обл, Некрасовский р-н, деревня Вахрушово, ул Светлая, д 16 |  | Приборы с поддержкой протокола СПОДЭС - МИР С-05 (СПОДЭС) | 48184921526134 | 11.01.2022 | 24.02.2022 | 11.01.2022 |  | 3 | 1 | 1 | [6 empty] | 6134 | Высокий уровень доступа (HLS) | 00000000 |  | 48447522015652 (МИР - МИР МК-01А)¦Класс=Маршрут через МИР МК-01¦Приоритет=0¦Категория=Комбинированный¦Читать данные из УСПД=True |  | Ярославский РЭС/Некрасовский РЭС
a0deec2c-ce5f-4b65-9803-db8425fc9fb6 | Ярэнерго | Гаврилов-Ямский РЭС | Подстанция 35/10кВ Пружинино | 35 кВ |  |  |  |  | 10 кВ | СШ-1 | Ф-5 | Ячейка присоединения | ВЛ 10кВ №5 Осенево ПС 35/10кВ Пружинино | [5 empty] | ТП 199 (Вакуриха) | СШ-1 | ПС Пружинино Ф-5 |  | СШ-1 | яч. 1 | Ячейка присоединения | ЛЭП-1 | Ярославская обл, Гаврилов-Ямский р-н, деревня Вакуриха, ул Центральная, д 10 |  | Приборы с поддержкой протокола СПОДЭС - МИР С-05 (СПОДЭС) | 48184922011328 | 11.01.2022 | 25.02.2022 | 11.01.2022 |  | 3 | 1 | 1 | [6 empty] | 1328 | Высокий уровень доступа (HLS) | 00000000 |  | 48447521115199 (МИР - МИР МК-01А)¦Класс=Маршрут через МИР МК-01¦Приоритет=0¦Категория=Комбинированный¦Читать данные из УСПД=True |  | Гаврилов-Ямский РЭС
9adf5c66-6553-48e6-b1c6-c11b07810428 | Ярэнерго | Гаврилов-Ямский РЭС | Подстанция 35/10кВ Пружинино | 35 кВ |  |  |  |  | 10 кВ | СШ-1 | Ф-3 | Ячейка присоединения | ВЛ 10кВ №3 Ульяново ПС 35/10кВ Пружинино | [5 empty] | ТП 182 (Путилово деревня) | СШ-1 | ПС Пружинино Ф-3 |  | СШ-1 | яч. 1 | Ячейка присоединения | ЛЭП-1 | Ярославская обл, Гаврилов-Ямский р-н, деревня Путилово, ул Речная, д 52 |  | Приборы с поддержкой протокола СПОДЭС - МИР С-05 (СПОДЭС) | 48184922010303 | 11.01.2022 | 22.02.2022 | 11.01.2022 |  | 3 | 1 | 1 | [6 empty] | 303 | Высокий уровень доступа (HLS) | 00000000 |  | 48447522015642 (МИР - МИР МК-01А)¦Класс=Маршрут через МИР МК-01¦Приоритет=0¦Категория=Комбинированный¦Читать данные из УСПД=True |  | Гаврилов-Ямский РЭС
dbad853a-f12f-4b7d-8ccb-700b50502cef | Ярэнерго | Ростовский РЭС | Подстанция 35/10кВ Поречье | 35 кВ |  |  |  |  | 10 кВ | СШ-1 | Ф-3 | Ячейка присоединения | ВЛ 10кВ №03 ПС Поречье | [5 empty] | ТП 303 | СШ-1 | ПС Поречье Ф-3 |  | СШ-1 | яч. 1 | Ячейка присоединения | ЛЭП-1 | Ярославская обл, Ростовский р-н, рп Поречье-Рыбное, ул Центральная, д 2 |  | Приборы с поддержкой протокола СПОДЭС - МИР С-05 (СПОДЭС) | 48184922010501 | 11.01.2022 | 28.02.2022 | 11.01.2022 |  | 3 | 1 | 1 | [6 empty] | 501 | Высокий уровень доступа (HLS) | 00000000 |  | 48447521115264 (МИР - МИР МК-01А)¦Класс=Маршрут через МИР МК-01¦Приоритет=0¦Категория=Комбинированный¦Читать данные из УСПД=True |  | Ростовский РЭС
b828710f-7c44-4555-92df-4e01b3c640ae | Ярэнерго | Ярославский городской РЭС | Подстанция 110/6кВ Ярославль-Главный | 110 кВ |  |  |  |  | 6,0 кВ | СШ-1 | Ф-17 ПС Ярославль Главный (потр.) | Ячейка присоединения | КЛ 6кВ № 17 ПС Ярославль Главный (потр.) | [5 empty] | ТП 211 | СШ-1 | яч. К Низкой стороне Ярославль-Главный 110 кВ РУ-6 кВ |  | СШ-1 | яч. 1 | Ячейка присоединения | ЛЭП-1 | Ярославская обл, г Ярославль, ул Парниковая, д 2 кв 2 |  | Приборы с поддержкой протокола СПОДЭС - МИР С-05 (СПОДЭС) | 48184922011349 | 11.01.2022 | 01.03.2022 | 11.01.2022 |  | 3 | 1 | 1 | [6 empty] | 1349 | Высокий уровень доступа (HLS) | 00000000 |  | 48447521126075 (МИР - МИР МК-01А)¦Класс=Маршрут через МИР МК-01¦Приоритет=0¦Категория=Комбинированный¦Читать данные из УСПД=True |  | Ярославский городской РЭС
1ef1e5ae-dfea-4e9e-9bd4-69ffa53ffb3e | Ярэнерго | Некрасовский РЭС | Подстанция 35/10кВ Моделово-2 | 35 кВ |  |  |  |  | 10 кВ | СШ-2 | Ф-10 Д. Городище | Ячейка присоединения | ВЛ 10кВ № 10 ПС Моделово-2 | [5 empty] | ТП 850 (Власьева 2) | СШ-1 | ПС Моделово-2 Ф-10 |  | СШ-1 | яч. 1 | Ячейка присоединения | ЛЭП-1 | Ярославская обл, Некрасовский р-н, село Диево-Городище, д Ст. счет. №37875071 (отключен) |  | Приборы с поддержкой протокола СПОДЭС - МИР С-04 (СПОДЭС) | 48202422033301 | 11.01.2022 | 19.02.2022 | 11.01.2022 |  | 3 | 1 | 1 | [6 empty] | 3301 | Высокий уровень доступа (HLS) | 00000000 |  | 48447522015622 (МИР - МИР МК-01А)¦Класс=Маршрут через МИР МК-01¦Приоритет=0¦Категория=Комбинированный¦Читать данные из УСПД=True |  | Некрасовский РЭС
069d20fc-49f8-4b34-bf2a-a5494a1f393a | Ярэнерго | Некрасовский РЭС | Подстанция 35/10кВ Моделово-2 | 35 кВ |  |  |  |  | 10 кВ | СШ-2 | Ф-4 Левцово | Ячейка присоединения | ВЛ 10кВ № 04 Левцово ПС Моделово-2 | [5 empty] | ТП 593 (Вахрушево) | СШ-1 | ПС Моделово-2 Ф-4 |  | СШ-1 | яч. 1 | Ячейка присоединения | ЛЭП-1 | Ярославская обл, Некрасовский р-н, деревня Вахрушово, ул Светлая, д 17 |  | Приборы с поддержкой протокола СПОДЭС - МИР С-05 (СПОДЭС) | 48184921526152 | 11.01.2022 | 24.02.2022 | 11.01.2022 |  | 3 | 1 | 1 | [6 empty] | 6152 | Высокий уровень доступа (HLS) | 00000000 |  | 48447522015652 (МИР - МИР МК-01А)¦Класс=Маршрут через МИР МК-01¦Приоритет=0¦Категория=Комбинированный¦Читать данные из УСПД=True |  | Ярославский РЭС/Некрасовский РЭС
a31100c0-747e-4f6e-8e5a-5e306fe7e5e6 | Ярэнерго | Гаврилов-Ямский РЭС | Подстанция 35/10кВ Пружинино | 35 кВ |  |  |  |  | 10 кВ | СШ-1 | Ф-3 | Ячейка присоединения | ВЛ 10кВ №3 Ульяново ПС 35/10кВ Пружинино | [5 empty] | ТП 182 (Путилово деревня) | СШ-1 | ПС Пружинино Ф-3 |  | СШ-1 | яч. 1 | Ячейка присоединения | ЛЭП-1 | Ярославская обл, Гаврилов-Ямский р-н, деревня Путилово, ул Речная, д 55 |  | Приборы с поддержкой протокола СПОДЭС - МИР С-05 (СПОДЭС) | 48184922010216 | 11.01.2022 | 22.02.2022 | 11.01.2022 |  | 3 | 1 | 1 | [6 empty] | 216 | Высокий уровень доступа (HLS) | 00000000 |  | 48447522015642 (МИР - МИР МК-01А)¦Класс=Маршрут через МИР МК-01¦Приоритет=0¦Категория=Комбинированный¦Читать данные из УСПД=True |  | Гаврилов-Ямский РЭС
cc70179b-bb91-4cde-bb24-0f9c53a8fb93 | Ярэнерго | Ростовский РЭС | Подстанция 35/10кВ Поречье | 35 кВ |  |  |  |  | 10 кВ | СШ-1 | Ф-3 | Ячейка присоединения | ВЛ 10кВ №03 ПС Поречье | [5 empty] | ТП 303 | СШ-1 | ПС Поречье Ф-3 |  | СШ-1 | яч. 1 | Ячейка присоединения | ЛЭП-1 | Ярославская обл, Ростовский р-н, рп Поречье-Рыбное, ул Центральная, д 20 |  | Приборы с поддержкой протокола СПОДЭС - МИР С-05 (СПОДЭС) | 48184921526509 | 11.01.2022 | 28.02.2022 | 11.01.2022 |  | 3 | 1 | 1 | [6 empty] | 6509 | Высокий уровень доступа (HLS) | 00000000 |  | 48447521115264 (МИР - МИР МК-01А)¦Класс=Маршрут через МИР МК-01¦Приоритет=0¦Категория=Комбинированный¦Читать данные из УСПД=True |  | Ростовский РЭС
efa4a9f7-de94-41d9-8cea-6955ff86d673 | Ярэнерго | Гаврилов-Ямский РЭС | Подстанция 35/10кВ Пружинино | 35 кВ |  |  |  |  | 10 кВ | СШ-1 | Ф-5 | Ячейка присоединения | ВЛ 10кВ №5 Осенево ПС 35/10кВ Пружинино | [5 empty] | ТП 199 (Вакуриха) | СШ-1 | ПС Пружинино Ф-5 |  | СШ-1 | яч. 1 | Ячейка присоединения | ЛЭП-1 | Ярославская обл, Гаврилов-Ямский р-н, деревня Вакуриха, ул Центральная, д 11 |  | Приборы с поддержкой протокола СПОДЭС - МИР С-05 (СПОДЭС) | 48184922010578 | 11.01.2022 | 25.02.2022 | 11.01.2022 |  | 3 | 1 | 1 | [6 empty] | 578 | Высокий уровень доступа (HLS) | 00000000 |  | 48447521115199 (МИР - МИР МК-01А)¦Класс=Маршрут через МИР МК-01¦Приоритет=0¦Категория=Комбинированный¦Читать данные из УСПД=True |  | Гаврилов-Ямский РЭС
508080ae-08ce-4ba7-a4b6-9ebbec1f2560 | Ярэнерго | Некрасовский РЭС | Подстанция 35/10кВ Моделово-2 | 35 кВ |  |  |  |  | 10 кВ | СШ-2 | Ф-4 Левцово | Ячейка присоединения | ВЛ 10кВ № 04 Левцово ПС Моделово-2 | [5 empty] | ТП 593 (Вахрушево) | СШ-1 | ПС Моделово-2 Ф-4 |  | СШ-1 | яч. 1 | Ячейка присоединения | ЛЭП-1 | Ярославская обл, Некрасовский р-н, деревня Вахрушово, ул Светлая, д 18 |  | Приборы с поддержкой протокола СПОДЭС - МИР С-05 (СПОДЭС) | 48184921526205 | 11.01.2022 | 24.02.2022 | 11.01.2022 |  | 3 | 1 | 1 | [6 empty] | 6205 | Высокий уровень доступа (HLS) | 00000000 |  | 48447522015652 (МИР - МИР МК-01А)¦Класс=Маршрут через МИР МК-01¦Приоритет=0¦Категория=Комбинированный¦Читать данные из УСПД=True |  | Ярославский РЭС/Некрасовский РЭС
1984d468-5483-421f-99d0-c6271b7ed20d | Ярэнерго | Гаврилов-Ямский РЭС | Подстанция 35/10кВ Пружинино | 35 кВ |  |  |  |  | 10 кВ | СШ-1 | Ф-3 | Ячейка присоединения | ВЛ 10кВ №3 Ульяново ПС 35/10кВ Пружинино | [5 empty] | ТП 179 (Илькино коттеджи) | СШ-1 | ПС Пружинино Ф-3 |  | СШ-1 | яч. 1 | Ячейка присоединения | ЛЭП-1 | Ярославская обл, Гаврилов-Ямский р-н, деревня Илькино, ул Подгорная, д 4 |  | Приборы с поддержкой протокола СПОДЭС - МИР С-04 (СПОДЭС) | 48202422026542 | 11.01.2022 | 01.03.2022 | 11.01.2022 |  | 3 | 1 | 1 | [6 empty] | 6542 | Высокий уровень доступа (HLS) | 00000000 |  | 48447522021973 (МИР - МИР МК-01А)¦Класс=Маршрут через МИР МК-01¦Приоритет=0¦Категория=Комбинированный¦Читать данные из УСПД=True |  | Гаврилов-Ямский РЭС
53d68186-aafa-4792-af19-3c1c7c2bc904 | Ярэнерго | Ростовский РЭС | Подстанция 35/10кВ Поречье | 35 кВ |  |  |  |  | 10 кВ | СШ-1 | Ф-3 | Ячейка присоединения | ВЛ 10кВ №03 ПС Поречье | [5 empty] | ТП 303 | СШ-1 | ПС Поречье Ф-3 |  | СШ-1 | яч. 1 | Ячейка присоединения | ЛЭП-1 | Ярославская обл, Ростовский р-н, рп Поречье-Рыбное, ул Центральная, д 22 кв 1 |  | Приборы с поддержкой протокола СПОДЭС - МИР С-05 (СПОДЭС) | 48184922010818 | 11.01.2022 | 28.02.2022 | 11.01.2022 |  | 3 | 1 | 1 | [6 empty] | 818 | Высокий уровень доступа (HLS) | 00000000 |  | 48447521115264 (МИР - МИР МК-01А)¦Класс=Маршрут через МИР МК-01¦Приоритет=0¦Категория=Комбинированный¦Читать данные из УСПД=True |  | Ростовский РЭС
ecf659e8-7f92-45f3-bad4-0a42c1a852ab | Ярэнерго | Некрасовский РЭС | Подстанция 35/10кВ Моделово-2 | 35 кВ |  |  |  |  | 10 кВ | СШ-2 | Ф-10 Д. Городище | Ячейка присоединения | ВЛ 10кВ № 10 ПС Моделово-2 | [5 empty] | ТП 850 (Власьева 2) | СШ-1 | ПС Моделово-2 Ф-10 |  | СШ-1 | яч. 1 | Ячейка присоединения | ЛЭП-1 | Ярославская обл, Некрасовский р-н, село Диево-Городище, д Ст. счет. №42357413 (отключен) |  | Приборы с поддержкой протокола СПОДЭС - МИР С-04 (СПОДЭС) | 48202422031310 | 11.01.2022 | 19.02.2022 | 11.01.2022 |  | 3 | 1 | 1 | [6 empty] | 1310 | Высокий уровень доступа (HLS) | 00000000 |  | 48447522015622 (МИР - МИР МК-01А)¦Класс=Маршрут через МИР МК-01¦Приоритет=0¦Категория=Комбинированный¦Читать данные из УСПД=True |  | Некрасовский РЭС
23dab214-7673-4981-a7ab-e340deeacb8f | Ярэнерго | Некрасовский РЭС | Подстанция 35/10кВ Моделово-2 | 35 кВ |  |  |  |  | 10 кВ | СШ-2 | Ф-4 Левцово | Ячейка присоединения | ВЛ 10кВ № 04 Левцово ПС Моделово-2 | [5 empty] | ТП 593 (Вахрушево) | СШ-1 | ПС Моделово-2 Ф-4 |  | СШ-1 | яч. 1 | Ячейка присоединения | ЛЭП-1 | Ярославская обл, Некрасовский р-н, деревня Вахрушово, ул Светлая, д 20 |  | Приборы с поддержкой протокола СПОДЭС - МИР С-05 (СПОДЭС) | 48184922011344 | 11.01.2022 | 24.02.2022 | 11.01.2022 |  | 3 | 1 | 1 | [6 empty] | 1344 | Высокий уровень доступа (HLS) | 00000000 |  | 48447522015652 (МИР - МИР МК-01А)¦Класс=Маршрут через МИР МК-01¦Приоритет=0¦Категория=Комбинированный¦Читать данные из УСПД=True |  | Ярославский РЭС/Некрасовский РЭС
64851cb5-ce24-4874-a051-0def3ba40ae6 | Ярэнерго | Гаврилов-Ямский РЭС | Подстанция 35/10кВ Пружинино | 35 кВ |  |  |  |  | 10 кВ | СШ-1 | Ф-5 | Ячейка присоединения | ВЛ 10кВ №5 Осенево ПС 35/10кВ Пружинино | [5 empty] | ТП 199 (Вакуриха) | СШ-1 | ПС Пружинино Ф-5 |  | СШ-1 | яч. 1 | Ячейка присоединения | ЛЭП-1 | Ярославская обл, Гаврилов-Ямский р-н, деревня Вакуриха, ул Центральная, д 16 (МИР) |  | Приборы с поддержкой протокола СПОДЭС - МИР С-05 (СПОДЭС) | 48184922028841 | 01.05.2022 | 21.06.2022 | 01.05.2022 |  | 3 | 1 | 1 | [6 empty] | 8841 | Высокий уровень доступа (HLS) | 00000000 |  | 48447521115199 (МИР - МИР МК-01А)¦Класс=Маршрут через МИР МК-01¦Приоритет=0¦Категория=Комбинированный¦Читать данные из УСПД=True |  | Гаврилов-Ямский РЭС
2026316f-94e4-4cb9-997b-08522d65892c | Ярэнерго | Гаврилов-Ямский РЭС | Подстанция 35/10кВ Пружинино | 35 кВ |  |  |  |  | 10 кВ | СШ-1 | Ф-3 | Ячейка присоединения | ВЛ 10кВ №3 Ульяново ПС 35/10кВ Пружинино | [5 empty] | ТП 168 (Листопадка) | СШ-1 | ПС Пружинино Ф-3 |  | СШ-1 | яч. 1 | Ячейка присоединения | ЛЭП-1 | Ярославская обл, Гаврилов-Ямский р-н, деревня Листопадка, ул Лесная, д 30 |  | Приборы с поддержкой протокола СПОДЭС - МИР С-05 (СПОДЭС) | 48184922028883 | 01.07.2022 | 08.07.2022 | 01.07.2022 |  | 3 | 1 | 1 | [6 empty] | 8883 | Высокий уровень доступа (HLS) | 00000000 |  | 48447522015654 (МИР - МИР МК-01А)¦Класс=Маршрут через МИР МК-01¦Приоритет=0¦Категория=Комбинированный¦Читать данные из УСПД=True |  | Гаврилов-Ямский РЭС
591c3fb0-d44a-4210-a46f-d1a5fc64584a | Ярэнерго | Ростовский РЭС | Подстанция 35/10кВ Поречье | 35 кВ |  |  |  |  | 10 кВ | СШ-1 | Ф-3 | Ячейка присоединения | ВЛ 10кВ №03 ПС Поречье | [5 empty] | ТП 303 | СШ-1 | ПС Поречье Ф-3 |  | СШ-1 | яч. 1 | Ячейка присоединения | ЛЭП-1 | Ярославская обл, Ростовский р-н, рп Поречье-Рыбное, ул Центральная, д 22 кв 2 |  | Приборы с поддержкой протокола СПОДЭС - МИР С-05 (СПОДЭС) | 48184922010829 | 11.01.2022 | 28.02.2022 | 11.01.2022 |  | 3 | 1 | 1 | [6 empty] | 829 | Высокий уровень доступа (HLS) | 00000000 |  | 48447521115264 (МИР - МИР МК-01А)¦Класс=Маршрут через МИР МК-01¦Приоритет=0¦Категория=Комбинированный¦Читать данные из УСПД=True |  | Ростовский РЭС
4524fb15-347a-487e-8b12-892a1043aed3 | Ярэнерго | Некрасовский РЭС | Подстанция 35/10кВ Моделово-2 | 35 кВ |  |  |  |  | 10 кВ | СШ-2 | Ф-4 Левцово | Ячейка присоединения | ВЛ 10кВ № 04 Левцово ПС Моделово-2 | [5 empty] | ТП 593 (Вахрушево) | СШ-1 | ПС Моделово-2 Ф-4 |  | СШ-1 | яч. 1 | Ячейка присоединения | ЛЭП-1 | Ярославская обл, Некрасовский р-н, деревня Вахрушово, ул Светлая, д 24 |  | Приборы с поддержкой протокола СПОДЭС - МИР С-04 (СПОДЭС) | 48202422030662 | 11.01.2022 | 24.02.2022 | 11.01.2022 |  | 3 | 1 | 1 | [6 empty] | 662 | Высокий уровень доступа (HLS) | 00000000 |  | 48447522015652 (МИР - МИР МК-01А)¦Класс=Маршрут через МИР МК-01¦Приоритет=0¦Категория=Комбинированный¦Читать данные из УСПД=True |  | Ярославский РЭС/Некрасовский РЭС
57eabe1e-47f6-457d-9325-403c7cde8e7a | Ярэнерго | Ростовский РЭС | Подстанция 35/10кВ Поречье | 35 кВ |  |  |  |  | 10 кВ | СШ-1 | Ф-3 | Ячейка присоединения | ВЛ 10кВ №03 ПС Поречье | [5 empty] | ТП 304 | СШ-1 | ПС Поречье Ф-3 |  | СШ-1 | яч. 1 | Ячейка присоединения | ЛЭП-1 | Ярославская обл, Ростовский р-н, рп Поречье-Рыбное, ул Кирова, д 35 |  | Приборы с поддержкой протокола СПОДЭС - МИР С-05 (СПОДЭС) | 48184922011324 | 11.01.2022 | 01.03.2022 | 11.01.2022 |  | 3 | 1 | 1 | [6 empty] | 1324 | Высокий уровень доступа (HLS) | 00000000 |  | 48447521115196 (МИР - МИР МК-01А)¦Класс=Маршрут через МИР МК-01¦Приоритет=0¦Категория=Комбинированный¦Читать данные из УСПД=True |  | Ростовский РЭС
37a8342e-9568-4102-b531-7404bba7126b | Ярэнерго | Гаврилов-Ямский РЭС | Подстанция 35/10кВ Пружинино | 35 кВ |  |  |  |  | 10 кВ | СШ-1 | Ф-3 | Ячейка присоединения | ВЛ 10кВ №3 Ульяново ПС 35/10кВ Пружинино | [5 empty] | ТП 182 (Путилово деревня) | СШ-1 | ПС Пружинино Ф-3 |  | СШ-1 | яч. 1 | Ячейка присоединения | ЛЭП-1 | Ярославская обл, Гаврилов-Ямский р-н, деревня Путилово, ул Речная, д 56 |  | Приборы с поддержкой протокола СПОДЭС - МИР С-05 (СПОДЭС) | 48184922010295 | 11.01.2022 | 22.02.2022 | 11.01.2022 |  | 3 | 1 | 1 | [6 empty] | 295 | Высокий уровень доступа (HLS) | 00000000 |  | 48447522015642 (МИР - МИР МК-01А)¦Класс=Маршрут через МИР МК-01¦Приоритет=0¦Категория=Комбинированный¦Читать данные из УСПД=True |  | Гаврилов-Ямский РЭС
54fab47b-1b38-4f1b-85db-f5d15501d670 | Ярэнерго | Гаврилов-Ямский РЭС | Подстанция 35/10кВ Пружинино | 35 кВ |  |  |  |  | 10 кВ | СШ-1 | Ф-3 | Ячейка присоединения | ВЛ 10кВ №3 Ульяново ПС 35/10кВ Пружинино | [5 empty] | ТП 168 (Листопадка) | СШ-1 | ПС Пружинино Ф-3 |  | СШ-1 | яч. 1 | Ячейка присоединения | ЛЭП-1 | Ярославская обл, Гаврилов-Ямский р-н, деревня Листопадка, ул Лесная, д 3 |  | Приборы с поддержкой протокола СПОДЭС - МИР С-05 (СПОДЭС) | 48184922011316 | 11.01.2022 | 23.02.2022 | 11.01.2022 |  | 3 | 1 | 1 | [6 empty] | 1316 | Высокий уровень доступа (HLS) | 00000000 |  | 48447522015654 (МИР - МИР МК-01А)¦Класс=Маршрут через МИР МК-01¦Приоритет=0¦Категория=Комбинированный¦Читать данные из УСПД=True |  | Гаврилов-Ямский РЭС
01cfd6e3-20c6-492d-b5bf-278d036033cd | Ярэнерго | Гаврилов-Ямский РЭС | Подстанция 35/10кВ Пружинино | 35 кВ |  |  |  |  | 10 кВ | СШ-1 | Ф-5 | Ячейка присоединения | ВЛ 10кВ №5 Осенево ПС 35/10кВ Пружинино | [5 empty] | ТП 199 (Вакуриха) | СШ-1 | ПС Пружинино Ф-5 |  | СШ-1 | яч. 1 | Ячейка присоединения | ЛЭП-1 | Ярославская обл, Гаврилов-Ямский р-н, деревня Вакуриха, ул Центральная, д 17 |  | Приборы с поддержкой протокола СПОДЭС - МИР С-05 (СПОДЭС) | 48184922010165 | 11.01.2022 | 25.02.2022 | 11.01.2022 |  | 3 | 1 | 1 | [6 empty] | 165 | Высокий уровень доступа (HLS) | 00000000 |  | 48447521115199 (МИР - МИР МК-01А)¦Класс=Маршрут через МИР МК-01¦Приоритет=0¦Категория=Комбинированный¦Читать данные из УСПД=True |  | Гаврилов-Ямский РЭС
0fc60c5a-1c35-4055-9233-9938873b59cf | Ярэнерго | Некрасовский РЭС | Подстанция 35/10кВ Моделово-2 | 35 кВ |  |  |  |  | 10 кВ | СШ-2 | Ф-4 Левцово | Ячейка присоединения | ВЛ 10кВ № 04 Левцово ПС Моделово-2 | [5 empty] | ТП 593 (Вахрушево) | СШ-1 | ПС Моделово-2 Ф-4 |  | СШ-1 | яч. 1 | Ячейка присоединения | ЛЭП-1 | Ярославская обл, Некрасовский р-н, деревня Вахрушово, ул Светлая, д 26 |  | Приборы с поддержкой протокола СПОДЭС - МИР С-05 (СПОДЭС) | 48184922010045 | 11.01.2022 | 24.02.2022 | 11.01.2022 |  | 3 | 1 | 1 | [6 empty] | 45 | Высокий уровень доступа (HLS) | 00000000 |  | 48447522015652 (МИР - МИР МК-01А)¦Класс=Маршрут через МИР МК-01¦Приоритет=0¦Категория=Комбинированный¦Читать данные из УСПД=True |  | Ярославский РЭС/Некрасовский РЭС
a1e4aa07-4011-43ab-bb6d-f1ab20922f1e | Ярэнерго | Ростовский РЭС | Подстанция 35/10кВ Поречье | 35 кВ |  |  |  |  | 10 кВ | СШ-1 | Ф-3 | Ячейка присоединения | ВЛ 10кВ №03 ПС Поречье | [5 empty] | ТП 303 | СШ-1 | ПС Поречье Ф-3 |  | СШ-1 | яч. 1 | Ячейка присоединения | ЛЭП-1 | Ярославская обл, Ростовский р-н, рп Поречье-Рыбное, ул Центральная, д 23 |  | Приборы с поддержкой протокола СПОДЭС - МИР С-05 (СПОДЭС) | 48184922010863 | 11.01.2022 | 28.02.2022 | 11.01.2022 |  | 3 | 1 | 1 | [6 empty] | 863 | Высокий уровень доступа (HLS) | 00000000 |  | 48447521115264 (МИР - МИР МК-01А)¦Класс=Маршрут через МИР МК-01¦Приоритет=0¦Категория=Комбинированный¦Читать данные из УСПД=True |  | Ростовский РЭС
00c63206-a48b-42f7-8354-a0aae74d6c67 | Ярэнерго | Некрасовский РЭС | Подстанция 35/10кВ Моделово-2 | 35 кВ |  |  |  |  | 10 кВ | СШ-2 | Ф-4 Левцово | Ячейка присоединения | ВЛ 10кВ № 04 Левцово ПС Моделово-2 | [5 empty] | ТП 593 (Вахрушево) | СШ-1 | ПС Моделово-2 Ф-4 |  | СШ-1 | яч. 1 | Ячейка присоединения | ЛЭП-1 | Ярославская обл, Некрасовский р-н, деревня Вахрушово, ул Светлая, д 28 |  | Приборы с поддержкой протокола СПОДЭС - МИР С-05 (СПОДЭС) | 48184921525785 | 11.01.2022 | 24.02.2022 | 11.01.2022 |  | 3 | 1 | 1 | [6 empty] | 5785 | Высокий уровень доступа (HLS) | 00000000 |  | 48447522015652 (МИР - МИР МК-01А)¦Класс=Маршрут через МИР МК-01¦Приоритет=0¦Категория=Комбинированный¦Читать данные из УСПД=True |  | Ярославский РЭС/Некрасовский РЭС
edeb7303-51c7-43bf-806a-2466351e6d0e | Ярэнерго | Гаврилов-Ямский РЭС | Подстанция 35/10кВ Пружинино | 35 кВ |  |  |  |  | 10 кВ | СШ-1 | Ф-3 | Ячейка присоединения | ВЛ 10кВ №3 Ульяново ПС 35/10кВ Пружинино | [5 empty] | ТП 168 (Листопадка) | СШ-1 | ПС Пружинино Ф-3 |  | СШ-1 | яч. 1 | Ячейка присоединения | ЛЭП-1 | Ярославская обл, Гаврилов-Ямский р-н, деревня Листопадка, ул Лесная, д 31 |  | Приборы с поддержкой протокола СПОДЭС - МИР С-05 (СПОДЭС) | 48184922010631 | 11.01.2022 | 23.02.2022 | 11.01.2022 |  | 3 | 1 | 1 | [6 empty] | 631 | Высокий уровень доступа (HLS) | 00000000 |  | 48447522015654 (МИР - МИР МК-01А)¦Класс=Маршрут через МИР МК-01¦Приоритет=0¦Категория=Комбинированный¦Читать данные из УСПД=True |  | Гаврилов-Ямский РЭС
297af541-dc7f-4845-9241-ba56544c416f | Ярэнерго | Гаврилов-Ямский РЭС | Подстанция 35/10кВ Пружинино | 35 кВ |  |  |  |  | 10 кВ | СШ-1 | Ф-5 | Ячейка присоединения | ВЛ 10кВ №5 Осенево ПС 35/10кВ Пружинино | [5 empty] | ТП 199 (Вакуриха) | СШ-1 | ПС Пружинино Ф-5 |  | СШ-1 | яч. 1 | Ячейка присоединения | ЛЭП-1 | Ярославская обл, Гаврилов-Ямский р-н, деревня Вакуриха, ул Центральная, д 18 |  | Приборы с поддержкой протокола СПОДЭС - МИР С-05 (СПОДЭС) | 48184922011329 | 11.01.2022 | 25.02.2022 | 11.01.2022 |  | 3 | 1 | 1 | [6 empty] | 1329 | Высокий уровень доступа (HLS) | 00000000 |  | 48447521115199 (МИР - МИР МК-01А)¦Класс=Маршрут через МИР МК-01¦Приоритет=0¦Категория=Комбинированный¦Читать данные из УСПД=True |  | Гаврилов-Ямский РЭС
d4fd4d60-75a4-47f5-a9cd-70960b2a2e35 | Ярэнерго | Гаврилов-Ямский РЭС | Подстанция 35/10кВ Пружинино | 35 кВ |  |  |  |  | 10 кВ | СШ-1 | Ф-3 | Ячейка присоединения | ВЛ 10кВ №3 Ульяново ПС 35/10кВ Пружинино | [5 empty] | ТП 168 (Листопадка) | СШ-1 | ПС Пружинино Ф-3 |  | СШ-1 | яч. 1 | Ячейка присоединения | ЛЭП-1 | Ярославская обл, Гаврилов-Ямский р-н, деревня Листопадка, ул Лесная, д 29 |  | Приборы с поддержкой протокола СПОДЭС - МИР С-05 (СПОДЭС) | 48184922010902 | 11.01.2022 | 23.02.2022 | 11.01.2022 |  | 3 | 1 | 1 | [6 empty] | 902 | Высокий уровень доступа (HLS) | 00000000 |  | 48447522015654 (МИР - МИР МК-01А)¦Класс=Маршрут через МИР МК-01¦Приоритет=0¦Категория=Комбинированный¦Читать данные из УСПД=True |  | Гаврилов-Ямский РЭС
1778375f-d9ce-4aba-843f-011f301df2d6 | Ярэнерго | Ростовский РЭС | Подстанция 35/10кВ Поречье | 35 кВ |  |  |  |  | 10 кВ | СШ-1 | Ф-3 | Ячейка присоединения | ВЛ 10кВ №03 ПС Поречье | [5 empty] | ТП 303 | СШ-1 | ПС Поречье Ф-3 |  | СШ-1 | яч. 1 | Ячейка присоединения | ЛЭП-1 | Ярославская обл, Ростовский р-н, рп Поречье-Рыбное, ул Центральная, д 24 |  | Приборы с поддержкой протокола СПОДЭС - МИР С-05 (СПОДЭС) | 48184922011441 | 11.01.2022 | 28.02.2022 | 11.01.2022 |  | 3 | 1 | 1 | [6 empty] | 1441 | Высокий уровень доступа (HLS) | 00000000 |  | 48447521115264 (МИР - МИР МК-01А)¦Класс=Маршрут через МИР МК-01¦Приоритет=0¦Категория=Комбинированный¦Читать данные из УСПД=True |  | Ростовский РЭС
04391d33-9bb8-4ce7-8284-b11d8df455cc | Ярэнерго | Некрасовский РЭС | Подстанция 35/10кВ Моделово-2 | 35 кВ |  |  |  |  | 10 кВ | СШ-2 | Ф-4 Левцово | Ячейка присоединения | ВЛ 10кВ № 04 Левцово ПС Моделово-2 | [5 empty] | ТП 593 (Вахрушево) | СШ-1 | ПС Моделово-2 Ф-4 |  | СШ-1 | яч. 1 | Ячейка присоединения | ЛЭП-1 | Ярославская обл, Некрасовский р-н, деревня Вахрушово, ул Светлая, д напротив дома №18 |  | Приборы с поддержкой протокола СПОДЭС - МИР С-05 (СПОДЭС) | 48184921525827 | 11.01.2022 | 24.02.2022 | 11.01.2022 |  | 3 | 1 | 1 | [6 empty] | 5827 | Высокий уровень доступа (HLS) | 00000000 |  | 48447522015652 (МИР - МИР МК-01А)¦Класс=Маршрут через МИР МК-01¦Приоритет=0¦Категория=Комбинированный¦Читать данные из УСПД=True |  | Ярославский РЭС/Некрасовский РЭС
246b6130-33dc-4177-9976-77c1fdeef260 | Ярэнерго | Некрасовский РЭС | Подстанция 35/10кВ Моделово-2 | 35 кВ |  |  |  |  | 10 кВ | СШ-2 | Ф-10 Д. Городище | Ячейка присоединения | ВЛ 10кВ № 10 ПС Моделово-2 | [5 empty] | ТП 867 | СШ-1 | ПС Моделово-2 Ф-10 |  | СШ-1 | ввод Т1 | Ячейка нижней обмотки силового трансформатора |  |  |  | Приборы с поддержкой протокола СПОДЭС - МИР С-07 (СПОДЭС) | 47971121509359 | 11.01.2022 | 12.02.2022 | 11.01.2022 |  | 3 | 20 | 1 | [6 empty] | 9359 | Высокий уровень доступа (HLS) | 00000000 |  | 48447521126087 (МИР - МИР МК-01А)¦Класс=Маршрут через МИР МК-01¦Приоритет=0¦Категория=Комбинированный¦Читать данные из УСПД=True |  | Некрасовский РЭС
6611031f-26c0-4033-bb9c-16a18f6d2b93 | Ярэнерго | Гаврилов-Ямский РЭС | Подстанция 35/10кВ Пружинино | 35 кВ |  |  |  |  | 10 кВ | СШ-1 | Ф-3 | Ячейка присоединения | ВЛ 10кВ №3 Ульяново ПС 35/10кВ Пружинино | [5 empty] | ТП 168 (Листопадка) | СШ-1 | ПС Пружинино Ф-3 |  | СШ-1 | яч. 1 | Ячейка присоединения | ЛЭП-1 | Ярославская обл, Гаврилов-Ямский р-н, деревня Листопадка, ул Лесная, д 32 |  | Приборы с поддержкой протокола СПОДЭС - МИР С-05 (СПОДЭС) | 48184922010638 | 11.01.2022 | 23.02.2022 | 11.01.2022 |  | 3 | 1 | 1 | [6 empty] | 638 | Высокий уровень доступа (HLS) | 00000000 |  | 48447522015654 (МИР - МИР МК-01А)¦Класс=Маршрут через МИР МК-01¦Приоритет=0¦Категория=Комбинированный¦Читать данные из УСПД=True |  | Гаврилов-Ямский РЭС
b7a97309-85dc-4f1c-89ff-8887eb9d5445 | Ярэнерго | Некрасовский РЭС | Подстанция 35/10кВ Моделово-2 | 35 кВ |  |  |  |  | 10 кВ | СШ-2 | Ф-4 Левцово | Ячейка присоединения | ВЛ 10кВ № 04 Левцово ПС Моделово-2 | [5 empty] | ТП 593 (Вахрушево) | СШ-1 | ПС Моделово-2 Ф-4 |  | СШ-1 | яч. 1 | Ячейка присоединения | ЛЭП-1 | Ярославская обл, Некрасовский р-н, деревня Вахрушово, ул Светлая, д Опора 1 кв 1 |  | Приборы с поддержкой протокола СПОДЭС - МИР С-05 (СПОДЭС) | 48184922010550 | 11.01.2022 | 24.02.2022 | 11.01.2022 |  | 3 | 1 | 1 | [6 empty] | 550 | Высокий уровень доступа (HLS) | 00000000 |  | 48447522015652 (МИР - МИР МК-01А)¦Класс=Маршрут через МИР МК-01¦Приоритет=0¦Категория=Комбинированный¦Читать данные из УСПД=True |  | Ярославский РЭС/Некрасовский РЭС
a9417c50-a1c7-4b67-980c-0d4807a6331b | Ярэнерго | Ростовский РЭС | Подстанция 35/10кВ Поречье | 35 кВ |  |  |  |  | 10 кВ | СШ-1 | Ф-3 | Ячейка присоединения | ВЛ 10кВ №03 ПС Поречье | [5 empty] | ТП 303 | СШ-1 | ПС Поречье Ф-3 |  | СШ-1 | яч. 1 | Ячейка присоединения | ЛЭП-1 | Ярославская обл, Ростовский р-н, рп Поречье-Рыбное, ул Центральная, д 2а |  | Приборы с поддержкой протокола СПОДЭС - МИР С-05 (СПОДЭС) | 48184922010615 | 11.01.2022 | 28.02.2022 | 11.01.2022 |  | 3 | 1 | 1 | [6 empty] | 615 | Высокий уровень доступа (HLS) | 00000000 |  | 48447521115264 (МИР - МИР МК-01А)¦Класс=Маршрут через МИР МК-01¦Приоритет=0¦Категория=Комбинированный¦Читать данные из УСПД=True |  | Ростовский РЭС
78001cb0-8710-498e-ae65-10b2b5d32bcc | Ярэнерго | Гаврилов-Ямский РЭС | Подстанция 35/10кВ Пружинино | 35 кВ |  |  |  |  | 10 кВ | СШ-1 | Ф-3 | Ячейка присоединения | ВЛ 10кВ №3 Ульяново ПС 35/10кВ Пружинино | [5 empty] | ТП 168 (Листопадка) | СШ-1 | ПС Пружинино Ф-3 |  | СШ-1 | яч. 1 | Ячейка присоединения | ЛЭП-1 | Ярославская обл, Гаврилов-Ямский р-н, деревня Листопадка, ул Лесная, д 33 |  | Приборы с поддержкой протокола СПОДЭС - МИР С-05 (СПОДЭС) | 48184922011293 | 11.01.2022 | 23.02.2022 | 11.01.2022 |  | 3 | 1 | 1 | [6 empty] | 1293 | Высокий уровень доступа (HLS) | 00000000 |  | 48447522015654 (МИР - МИР МК-01А)¦Класс=Маршрут через МИР МК-01¦Приоритет=0¦Категория=Комбинированный¦Читать данные из УСПД=True |  | Гаврилов-Ямский РЭС
cc2925b4-2bbf-4077-9cbd-c0522d9ed743 | Ярэнерго | Некрасовский РЭС | Подстанция 35/10кВ Моделово-2 | 35 кВ |  |  |  |  | 10 кВ | СШ-2 | Ф-4 Левцово | Ячейка присоединения | ВЛ 10кВ № 04 Левцово ПС Моделово-2 | [5 empty] | ТП 593 (Вахрушево) | СШ-1 | ПС Моделово-2 Ф-4 |  | СШ-1 | яч. 1 | Ячейка присоединения | ЛЭП-1 | Ярославская обл, Некрасовский р-н, деревня Вахрушово, ул Светлая, д Опора 1 кв 2 |  | Приборы с поддержкой протокола СПОДЭС - МИР С-05 (СПОДЭС) | 48184922010526 | 11.01.2022 | 24.02.2022 | 11.01.2022 |  | 3 | 1 | 1 | [6 empty] | 526 | Высокий уровень доступа (HLS) | 00000000 |  | 48447522015652 (МИР - МИР МК-01А)¦Класс=Маршрут через МИР МК-01¦Приоритет=0¦Категория=Комбинированный¦Читать данные из УСПД=True |  | Ярославский РЭС/Некрасовский РЭС
45ba07a7-da93-4a79-9a22-d6ee7f8307b1 | Ярэнерго | Некрасовский РЭС | Подстанция 35/10кВ Моделово-2 | 35 кВ |  |  |  |  | 10 кВ | СШ-2 | Ф-10 Д. Городище | Ячейка присоединения | ВЛ 10кВ № 10 ПС Моделово-2 | [5 empty] | ТП 867 | СШ-1 | ПС Моделово-2 Ф-10 |  | СШ-1 | яч. 1 | Ячейка присоединения | ВЛ 0,4кВ №1 ТП 867 Д.Городище сиреневая | Ярославская обл, Некрасовский р-н, село Диево-Городище, д 48202422010351 |  | Приборы с поддержкой протокола СПОДЭС - МИР С-04 (СПОДЭС) | 48202422010351 | 11.01.2022 | 12.02.2022 | 11.01.2022 |  | 3 | 1 | 1 | [6 empty] | 351 | Высокий уровень доступа (HLS) | 00000000 |  | 48447521126087 (МИР - МИР МК-01А)¦Класс=Маршрут через МИР МК-01¦Приоритет=0¦Категория=Комбинированный¦Читать данные из УСПД=True |  | Некрасовский РЭС
79c7a29f-d0c8-4b65-9605-ea1194ab1659 | Ярэнерго | Гаврилов-Ямский РЭС | Подстанция 35/10кВ Пружинино | 35 кВ |  |  |  |  | 10 кВ | СШ-1 | Ф-3 | Ячейка присоединения | ВЛ 10кВ №3 Ульяново ПС 35/10кВ Пружинино | [5 empty] | ТП 182 (Путилово деревня) | СШ-1 | ПС Пружинино Ф-3 |  | СШ-1 | яч. 1 | Ячейка присоединения | ЛЭП-1 | Ярославская обл, Гаврилов-Ямский р-н, деревня Путилово, ул Речная, д 58 |  | Приборы с поддержкой протокола СПОДЭС - МИР С-05 (СПОДЭС) | 48184922011401 | 11.01.2022 | 22.02.2022 | 11.01.2022 |  | 3 | 1 | 1 | [6 empty] | 1401 | Высокий уровень доступа (HLS) | 00000000 |  | 48447522015642 (МИР - МИР МК-01А)¦Класс=Маршрут через МИР МК-01¦Приоритет=0¦Категория=Комбинированный¦Читать данные из УСПД=True |  | Гаврилов-Ямский РЭС
67299450-1ede-45f2-8b8a-b28dc2b88b66 | Ярэнерго | Гаврилов-Ямский РЭС | Подстанция 35/10кВ Пружинино | 35 кВ |  |  |  |  | 10 кВ | СШ-1 | Ф-3 | Ячейка присоединения | ВЛ 10кВ №3 Ульяново ПС 35/10кВ Пружинино | [5 empty] | ТП 168 (Листопадка) | СШ-1 | ПС Пружинино Ф-3 |  | СШ-1 | яч. 1 | Ячейка присоединения | ЛЭП-1 | Ярославская обл, Гаврилов-Ямский р-н, деревня Листопадка, ул Лесная, д 36 |  | Приборы с поддержкой протокола СПОДЭС - МИР С-05 (СПОДЭС) | 48184922011331 | 11.01.2022 | 23.02.2022 | 11.01.2022 |  | 3 | 1 | 1 | [6 empty] | 1331 | Высокий уровень доступа (HLS) | 00000000 |  | 48447522015654 (МИР - МИР МК-01А)¦Класс=Маршрут через МИР МК-01¦Приоритет=0¦Категория=Комбинированный¦Читать данные из УСПД=True |  | Гаврилов-Ямский РЭС
f388f7d3-1371-42d3-b2de-8339d40e679a | Ярэнерго | Ростовский РЭС | Подстанция 35/10кВ Поречье | 35 кВ |  |  |  |  | 10 кВ | СШ-1 | Ф-3 | Ячейка присоединения | ВЛ 10кВ №03 ПС Поречье | [5 empty] | ТП 304 | СШ-1 | ПС Поречье Ф-3 |  | СШ-1 | яч. 1 | Ячейка присоединения | ЛЭП-1 | Ярославская обл, Ростовский р-н, рп Поречье-Рыбное, ул Садовая, д 6 |  | Приборы с поддержкой протокола СПОДЭС - МИР С-05 (СПОДЭС) | 48184922011369 | 11.01.2022 | 01.03.2022 | 11.01.2022 |  | 3 | 1 | 1 | [6 empty] | 1369 | Высокий уровень доступа (HLS) | 00000000 |  | 48447521115196 (МИР - МИР МК-01А)¦Класс=Маршрут через МИР МК-01¦Приоритет=0¦Категория=Комбинированный¦Читать данные из УСПД=True |  | Ростовский РЭС
5c8cfeda-1cdd-4da4-8464-0f630ee74e76 | Ярэнерго | Некрасовский РЭС | Подстанция 35/10кВ Моделово-2 | 35 кВ |  |  |  |  | 10 кВ | СШ-2 | Ф-4 Левцово | Ячейка присоединения | ВЛ 10кВ № 04 Левцово ПС Моделово-2 | [5 empty] | ТП 593 (Вахрушево) | СШ-1 | ПС Моделово-2 Ф-4 |  | СШ-1 | яч. 1 | Ячейка присоединения | ЛЭП-1 | Ярославская обл, Некрасовский р-н, деревня Вахрушово, ул Светлая, д Опора 3 кв 1 |  | Приборы с поддержкой протокола СПОДЭС - МИР С-04 (СПОДЭС) | 48202422031632 | 11.01.2022 | 24.02.2022 | 11.01.2022 |  | 3 | 1 | 1 | [6 empty] | 1632 | Высокий уровень доступа (HLS) | 00000000 |  | 48447522015652 (МИР - МИР МК-01А)¦Класс=Маршрут через МИР МК-01¦Приоритет=0¦Категория=Комбинированный¦Читать данные из УСПД=True |  | Ярославский РЭС/Некрасовский РЭС
56bbeb20-5333-4f9e-95f2-90e8878be607 | Ярэнерго | Ростовский РЭС | Подстанция 35/10кВ Поречье | 35 кВ |  |  |  |  | 10 кВ | СШ-1 | Ф-3 | Ячейка присоединения | ВЛ 10кВ №03 ПС Поречье | [5 empty] | ТП 303 | СШ-1 | ПС Поречье Ф-3 |  | СШ-1 | яч. 1 | Ячейка присоединения | ЛЭП-1 | Ярославская обл, Ростовский р-н, рп Поречье-Рыбное, ул Центральная, д 4 |  | Приборы с поддержкой протокола СПОДЭС - МИР С-05 (СПОДЭС) | 48184922010608 | 11.01.2022 | 28.02.2022 | 11.01.2022 |  | 3 | 1 | 1 | [6 empty] | 608 | Высокий уровень доступа (HLS) | 00000000 |  | 48447521115264 (МИР - МИР МК-01А)¦Класс=Маршрут через МИР МК-01¦Приоритет=0¦Категория=Комбинированный¦Читать данные из УСПД=True |  | Ростовский РЭС
b423f1ba-8b9c-4feb-8726-b9d7a37f15c8 | Ярэнерго | Некрасовский РЭС | Подстанция 35/10кВ Моделово-2 | 35 кВ |  |  |  |  | 10 кВ | СШ-2 | Ф-4 Левцово | Ячейка присоединения | ВЛ 10кВ № 04 Левцово ПС Моделово-2 | [5 empty] | ТП 593 (Вахрушево) | СШ-1 | ПС Моделово-2 Ф-4 |  | СШ-1 | яч. 1 | Ячейка присоединения | ЛЭП-1 | Ярославская обл, Некрасовский р-н, деревня Вахрушово, ул Светлая, д Опора 3 кв 2 |  | Приборы с поддержкой протокола СПОДЭС - МИР С-05 (СПОДЭС) | 48184922010947 | 11.01.2022 | 24.02.2022 | 11.01.2022 |  | 3 | 1 | 1 | [6 empty] | 947 | Высокий уровень доступа (HLS) | 00000000 |  | 48447522015652 (МИР - МИР МК-01А)¦Класс=Маршрут через МИР МК-01¦Приоритет=0¦Категория=Комбинированный¦Читать данные из УСПД=True |  | Ярославский РЭС/Некрасовский РЭС
9893f9a6-593c-4df9-ade0-5a31bbb277a0 | Ярэнерго | Гаврилов-Ямский РЭС | Подстанция 35/10кВ Пружинино | 35 кВ |  |  |  |  | 10 кВ | СШ-1 | Ф-3 | Ячейка присоединения | ВЛ 10кВ №3 Ульяново ПС 35/10кВ Пружинино | [5 empty] | ТП 168 (Листопадка) | СШ-1 | ПС Пружинино Ф-3 |  | СШ-1 | яч. 1 | Ячейка присоединения | ЛЭП-1 | Ярославская обл, Гаврилов-Ямский р-н, деревня Листопадка, ул Лесная, д 37 |  | Приборы с поддержкой протокола СПОДЭС - МИР С-05 (СПОДЭС) | 48184922011268 | 11.01.2022 | 23.02.2022 | 11.01.2022 |  | 3 | 1 | 1 | [6 empty] | 1268 | Высокий уровень доступа (HLS) | 00000000 |  | 48447522015654 (МИР - МИР МК-01А)¦Класс=Маршрут через МИР МК-01¦Приоритет=0¦Категория=Комбинированный¦Читать данные из УСПД=True |  | Гаврилов-Ямский РЭС
b57cf8fa-5195-4f57-91ed-f4b5ad3665fa | Ярэнерго | Некрасовский РЭС | Подстанция 35/10кВ Моделово-2 | 35 кВ |  |  |  |  | 10 кВ | СШ-2 | Ф-10 Д. Городище | Ячейка присоединения | ВЛ 10кВ № 10 ПС Моделово-2 | [5 empty] | ТП 867 | СШ-1 | ПС Моделово-2 Ф-10 |  | СШ-1 | яч. 1 | Ячейка присоединения | ВЛ 0,4кВ №1 ТП 867 Д.Городище сиреневая | Ярославская обл, Некрасовский р-н, село Диево-Городище, д 48202422010763 |  | Приборы с поддержкой протокола СПОДЭС - МИР С-04 (СПОДЭС) | 48202422010763 | 11.01.2022 | 12.02.2022 | 11.01.2022 |  | 3 | 1 | 1 | [6 empty] | 763 | Высокий уровень доступа (HLS) | 00000000 |  | 48447521126087 (МИР - МИР МК-01А)¦Класс=Маршрут через МИР МК-01¦Приоритет=0¦Категория=Комбинированный¦Читать данные из УСПД=True |  | Некрасовский РЭС
0b11dcc6-1657-47e7-b69a-00560d69c46e | Ярэнерго | Некрасовский РЭС | Подстанция 35/10кВ Моделово-2 | 35 кВ |  |  |  |  | 10 кВ | СШ-2 | Ф-4 Левцово | Ячейка присоединения | ВЛ 10кВ № 04 Левцово ПС Моделово-2 | [5 empty] | ТП 593 (Вахрушево) | СШ-1 | ПС Моделово-2 Ф-4 |  | СШ-1 | яч. 1 | Ячейка присоединения | ЛЭП-1 | Ярославская обл, Некрасовский р-н, деревня Вахрушово, ул Светлая, д Опора 3 кв 3 |  | Приборы с поддержкой протокола СПОДЭС - МИР С-05 (СПОДЭС) | 48184922010463 | 11.01.2022 | 24.02.2022 | 11.01.2022 |  | 3 | 1 | 1 | [6 empty] | 463 | Высокий уровень доступа (HLS) | 00000000 |  | 48447522015652 (МИР - МИР МК-01А)¦Класс=Маршрут через МИР МК-01¦Приоритет=0¦Категория=Комбинированный¦Читать данные из УСПД=True |  | Ярославский РЭС/Некрасовский РЭС
75bb407d-f57c-4797-9a5e-6fee8ab023c1 | Ярэнерго | Ростовский РЭС | Подстанция 35/10кВ Поречье | 35 кВ |  |  |  |  | 10 кВ | СШ-1 | Ф-3 | Ячейка присоединения | ВЛ 10кВ №03 ПС Поречье | [5 empty] | ТП 303 | СШ-1 | ПС Поречье Ф-3 |  | СШ-1 | яч. 1 | Ячейка присоединения | ЛЭП-1 | Ярославская обл, Ростовский р-н, рп Поречье-Рыбное, ул Центральная, д 6 |  | Приборы с поддержкой протокола СПОДЭС - МИР С-05 (СПОДЭС) | 48184921526067 | 11.01.2022 | 28.02.2022 | 11.01.2022 |  | 3 | 1 | 1 | [6 empty] | 6067 | Высокий уровень доступа (HLS) | 00000000 |  | 48447521115264 (МИР - МИР МК-01А)¦Класс=Маршрут через МИР МК-01¦Приоритет=0¦Категория=Комбинированный¦Читать данные из УСПД=True |  | Ростовский РЭС
162a58b9-a918-412e-9a57-df6ef27bc011 | Ярэнерго | Гаврилов-Ямский РЭС | Подстанция 35/10кВ Пружинино | 35 кВ |  |  |  |  | 10 кВ | СШ-1 | Ф-3 | Ячейка присоединения | ВЛ 10кВ №3 Ульяново ПС 35/10кВ Пружинино | [5 empty] | ТП 168 (Листопадка) | СШ-1 | ПС Пружинино Ф-3 |  | СШ-1 | яч. 1 | Ячейка присоединения | ЛЭП-1 | Ярославская обл, Гаврилов-Ямский р-н, деревня Листопадка, ул Лесная, д 39 |  | Приборы с поддержкой протокола СПОДЭС - МИР С-05 (СПОДЭС) | 48184922010558 | 11.01.2022 | 23.02.2022 | 11.01.2022 |  | 3 | 1 | 1 | [6 empty] | 558 | Высокий уровень доступа (HLS) | 00000000 |  | 48447522015654 (МИР - МИР МК-01А)¦Класс=Маршрут через МИР МК-01¦Приоритет=0¦Категория=Комбинированный¦Читать данные из УСПД=True |  | Гаврилов-Ямский РЭС
f9e6296a-e5b2-40c6-a78a-e0a44a3b938c | Ярэнерго | Некрасовский РЭС | Подстанция 35/10кВ Моделово-2 | 35 кВ |  |  |  |  | 10 кВ | СШ-2 | Ф-4 Левцово | Ячейка присоединения | ВЛ 10кВ № 04 Левцово ПС Моделово-2 | [5 empty] | ТП 593 (Вахрушево) | СШ-1 | ПС Моделово-2 Ф-4 |  | СШ-1 | яч. 1 | Ячейка присоединения | ЛЭП-1 | Ярославская обл, Некрасовский р-н, деревня Вахрушово, ул Светлая, д Опора 3 кв 4 |  | Приборы с поддержкой протокола СПОДЭС - МИР С-05 (СПОДЭС) | 48184922010867 | 11.01.2022 | 24.02.2022 | 11.01.2022 |  | 3 | 1 | 1 | [6 empty] | 867 | Высокий уровень доступа (HLS) | 00000000 |  | 48447522015652 (МИР - МИР МК-01А)¦Класс=Маршрут через МИР МК-01¦Приоритет=0¦Категория=Комбинированный¦Читать данные из УСПД=True |  | Ярославский РЭС/Некрасовский РЭС
cb030a57-7aeb-4e22-b3e1-b8ab2d62d52f | Ярэнерго | Гаврилов-Ямский РЭС | Подстанция 35/10кВ Пружинино | 35 кВ |  |  |  |  | 10 кВ | СШ-1 | Ф-3 | Ячейка присоединения | ВЛ 10кВ №3 Ульяново ПС 35/10кВ Пружинино | [5 empty] | ТП 168 (Листопадка) | СШ-1 | ПС Пружинино Ф-3 |  | СШ-1 | яч. 1 | Ячейка присоединения | ЛЭП-1 | Ярославская обл, Гаврилов-Ямский р-н, деревня Листопадка, ул Лесная, д 41 |  | Приборы с поддержкой протокола СПОДЭС - МИР С-05 (СПОДЭС) | 48184922011280 | 11.01.2022 | 23.02.2022 | 11.01.2022 |  | 3 | 1 | 1 | [6 empty] | 1280 | Высокий уровень доступа (HLS) | 00000000 |  | 48447522015654 (МИР - МИР МК-01А)¦Класс=Маршрут через МИР МК-01¦Приоритет=0¦Категория=Комбинированный¦Читать данные из УСПД=True |  | Гаврилов-Ямский РЭС
f18c79b9-a91b-4178-844d-b67e73ba7512 | Ярэнерго | Ростовский РЭС | Подстанция 35/10кВ Поречье | 35 кВ |  |  |  |  | 10 кВ | СШ-1 | Ф-3 | Ячейка присоединения | ВЛ 10кВ №03 ПС Поречье | [5 empty] | ТП 303 | СШ-1 | ПС Поречье Ф-3 |  | СШ-1 | яч. 1 | Ячейка присоединения | ЛЭП-1 | Ярославская обл, Ростовский р-н, рп Поречье-Рыбное, ул Центральная, д 60 |  | Приборы с поддержкой протокола СПОДЭС - МИР С-05 (СПОДЭС) | 48184922010092 | 11.01.2022 | 28.02.2022 | 11.01.2022 |  | 3 | 1 | 1 | [6 empty] | 92 | Высокий уровень доступа (HLS) | 00000000 |  | 48447521115264 (МИР - МИР МК-01А)¦Класс=Маршрут через МИР МК-01¦Приоритет=0¦Категория=Комбинированный¦Читать данные из УСПД=True |  | Ростовский РЭС
14a74b57-0935-4a39-a16c-73f754305eaf | Ярэнерго | Некрасовский РЭС | Подстанция 35/10кВ Моделово-2 | 35 кВ |  |  |  |  | 10 кВ | СШ-2 | Ф-10 Д. Городище | Ячейка присоединения | ВЛ 10кВ № 10 ПС Моделово-2 | [5 empty] | ТП 867 | СШ-1 | ПС Моделово-2 Ф-10 |  | СШ-1 | яч. 1 | Ячейка присоединения | ВЛ 0,4кВ №1 ТП 867 Д.Городище сиреневая | Ярославская обл, Некрасовский р-н, село Диево-Городище, д 48202422013955 |  | Приборы с поддержкой протокола СПОДЭС - МИР С-04 (СПОДЭС) | 48202422013955 | 11.01.2022 | 12.02.2022 | 11.01.2022 |  | 3 | 1 | 1 | [6 empty] | 3955 | Высокий уровень доступа (HLS) | 00000000 |  | 48447521126087 (МИР - МИР МК-01А)¦Класс=Маршрут через МИР МК-01¦Приоритет=0¦Категория=Комбинированный¦Читать данные из УСПД=True |  | Некрасовский РЭС
9cd91eab-483b-4683-8789-ab2636c5d365 | Ярэнерго | Некрасовский РЭС | Подстанция 35/10кВ Моделово-2 | 35 кВ |  |  |  |  | 10 кВ | СШ-2 | Ф-4 Левцово | Ячейка присоединения | ВЛ 10кВ № 04 Левцово ПС Моделово-2 | [5 empty] | ТП 593 (Вахрушево) | СШ-1 | ПС Моделово-2 Ф-4 |  | СШ-1 | яч. 1 | Ячейка присоединения | ЛЭП-1 | Ярославская обл, Некрасовский р-н, деревня Вахрушово, ул Светлая, д Опора 4 кв 2 |  | Приборы с поддержкой протокола СПОДЭС - МИР С-05 (СПОДЭС) | 48184922010537 | 11.01.2022 | 24.02.2022 | 11.01.2022 |  | 3 | 1 | 1 | [6 empty] | 537 | Высокий уровень доступа (HLS) | 00000000 |  | 48447522015652 (МИР - МИР МК-01А)¦Класс=Маршрут через МИР МК-01¦Приоритет=0¦Категория=Комбинированный¦Читать данные из УСПД=True |  | Ярославский РЭС/Некрасовский РЭС
78e9a1f9-14ca-4cc0-8865-6b0806870d7a | Ярэнерго | Гаврилов-Ямский РЭС | Подстанция 35/10кВ Пружинино | 35 кВ |  |  |  |  | 10 кВ | СШ-1 | Ф-3 | Ячейка присоединения | ВЛ 10кВ №3 Ульяново ПС 35/10кВ Пружинино | [5 empty] | ТП 168 (Листопадка) | СШ-1 | ПС Пружинино Ф-3 |  | СШ-1 | яч. 1 | Ячейка присоединения | ЛЭП-1 | Ярославская обл, Гаврилов-Ямский р-н, деревня Листопадка, ул Лесная, д 5 |  | Приборы с поддержкой протокола СПОДЭС - МИР С-05 (СПОДЭС) | 48184922011381 | 11.01.2022 | 23.02.2022 | 11.01.2022 |  | 3 | 1 | 1 | [6 empty] | 1381 | Высокий уровень доступа (HLS) | 00000000 |  | 48447522015654 (МИР - МИР МК-01А)¦Класс=Маршрут через МИР МК-01¦Приоритет=0¦Категория=Комбинированный¦Читать данные из УСПД=True |  | Гаврилов-Ямский РЭС
3780ed1c-6f18-48a3-af1d-19ccd63607a3 | Ярэнерго | Некрасовский РЭС | Подстанция 35/10кВ Моделово-2 | 35 кВ |  |  |  |  | 10 кВ | СШ-2 | Ф-4 Левцово | Ячейка присоединения | ВЛ 10кВ № 04 Левцово ПС Моделово-2 | [5 empty] | ТП 593 (Вахрушево) | СШ-1 | ПС Моделово-2 Ф-4 |  | СШ-1 | яч. 1 | Ячейка присоединения | ЛЭП-1 | Ярославская обл, Некрасовский р-н, деревня Вахрушово, ул Светлая, д ст. счет. №1203132156 |  | Приборы с поддержкой протокола СПОДЭС - МИР С-05 (СПОДЭС) | 48184922010859 | 11.01.2022 | 24.02.2022 | 11.01.2022 |  | 3 | 1 | 1 | [6 empty] | 859 | Высокий уровень доступа (HLS) | 00000000 |  | 48447522015652 (МИР - МИР МК-01А)¦Класс=Маршрут через МИР МК-01¦Приоритет=0¦Категория=Комбинированный¦Читать данные из УСПД=True |  | Ярославский РЭС/Некрасовский РЭС
e804ec6e-b9c9-437a-80db-fe7c00155c52 | Ярэнерго | Ростовский РЭС | Подстанция 35/10кВ Поречье | 35 кВ |  |  |  |  | 10 кВ | СШ-1 | Ф-3 | Ячейка присоединения | ВЛ 10кВ №03 ПС Поречье | [5 empty] | ТП 303 | СШ-1 | ПС Поречье Ф-3 |  | СШ-1 | яч. 1 | Ячейка присоединения | ЛЭП-1 | Ярославская обл, Ростовский р-н, рп Поречье-Рыбное, ул Центральная, д 8 |  | Приборы с поддержкой протокола СПОДЭС - МИР С-05 (СПОДЭС) | 48184921526401 | 11.01.2022 | 28.02.2022 | 11.01.2022 |  | 3 | 1 | 1 | [6 empty] | 6401 | Высокий уровень доступа (HLS) | 00000000 |  | 48447521115264 (МИР - МИР МК-01А)¦Класс=Маршрут через МИР МК-01¦Приоритет=0¦Категория=Комбинированный¦Читать данные из УСПД=True |  | Ростовский РЭС
8f0ec44e-e16e-4872-a739-02e29aa7796d | Ярэнерго | Гаврилов-Ямский РЭС | Подстанция 35/10кВ Пружинино | 35 кВ |  |  |  |  | 10 кВ | СШ-1 | Ф-3 | Ячейка присоединения | ВЛ 10кВ №3 Ульяново ПС 35/10кВ Пружинино | [5 empty] | ТП 168 (Листопадка) | СШ-1 | ПС Пружинино Ф-3 |  | СШ-1 | яч. 1 | Ячейка присоединения | ЛЭП-1 | Ярославская обл, Гаврилов-Ямский р-н, деревня Листопадка, ул Лесная, д 7 |  | Приборы с поддержкой протокола СПОДЭС - МИР С-05 (СПОДЭС) | 48184922010836 | 11.01.2022 | 23.02.2022 | 11.01.2022 |  | 3 | 1 | 1 | [6 empty] | 836 | Высокий уровень доступа (HLS) | 00000000 |  | 48447522015654 (МИР - МИР МК-01А)¦Класс=Маршрут через МИР МК-01¦Приоритет=0¦Категория=Комбинированный¦Читать данные из УСПД=True |  | Гаврилов-Ямский РЭС
e4c29d92-8089-435b-840f-d520c04f4250 | Ярэнерго | Некрасовский РЭС | Подстанция 35/10кВ Моделово-2 | 35 кВ |  |  |  |  | 10 кВ | СШ-2 | Ф-10 Д. Городище | Ячейка присоединения | ВЛ 10кВ № 10 ПС Моделово-2 | [5 empty] | ТП 867 | СШ-1 | ПС Моделово-2 Ф-10 |  | СШ-1 | яч. 1 | Ячейка присоединения | ВЛ 0,4кВ №1 ТП 867 Д.Городище сиреневая | Ярославская обл, Некрасовский р-н, село Диево-Городище, д 2-х эт. кирп. дом рядом с ТП |  | Приборы с поддержкой протокола СПОДЭС - МИР С-04 (СПОДЭС) | 48202422011021 | 11.01.2022 | 12.02.2022 | 11.01.2022 |  | 3 | 1 | 1 | [6 empty] | 1021 | Высокий уровень доступа (HLS) | 00000000 |  | 48447521126087 (МИР - МИР МК-01А)¦Класс=Маршрут через МИР МК-01¦Приоритет=0¦Категория=Комбинированный¦Читать данные из УСПД=True |  | Некрасовский РЭС
9f71ab24-dbbc-4053-b747-771486dc943e | Ярэнерго | Гаврилов-Ямский РЭС | Подстанция 35/10кВ Пружинино | 35 кВ |  |  |  |  | 10 кВ | СШ-1 | Ф-3 | Ячейка присоединения | ВЛ 10кВ №3 Ульяново ПС 35/10кВ Пружинино | [5 empty] | ТП 182 (Путилово деревня) | СШ-1 | ПС Пружинино Ф-3 |  | СШ-1 | яч. 1 | Ячейка присоединения | ЛЭП-1 | Ярославская обл, Гаврилов-Ямский р-н, деревня Путилово, ул Речная, д 59 |  | Приборы с поддержкой протокола СПОДЭС - МИР С-05 (СПОДЭС) | 48184922010328 | 11.01.2022 | 22.02.2022 | 11.01.2022 |  | 3 | 1 | 1 | [6 empty] | 328 | Высокий уровень доступа (HLS) | 00000000 |  | 48447522015642 (МИР - МИР МК-01А)¦Класс=Маршрут через МИР МК-01¦Приоритет=0¦Категория=Комбинированный¦Читать данные из УСПД=True |  | Гаврилов-Ямский РЭС
30f97698-b29d-4a11-98fc-facbfbf488b9 | Ярэнерго | Некрасовский РЭС | Подстанция 35/10кВ Моделово-2 | 35 кВ |  |  |  |  | 10 кВ | СШ-2 | Ф-4 Левцово | Ячейка присоединения | ВЛ 10кВ № 04 Левцово ПС Моделово-2 | [5 empty] | ТП 593 (Вахрушево) | СШ-1 | ПС Моделово-2 Ф-4 |  | СШ-1 | яч. 1 | Ячейка присоединения | ЛЭП-1 | Ярославская обл, Некрасовский р-н, деревня Вахрушово, ул Светлая, д ст. счет. №1203132424 |  | Приборы с поддержкой протокола СПОДЭС - МИР С-05 (СПОДЭС) | 48184922010927 | 11.01.2022 | 24.02.2022 | 11.01.2022 |  | 3 | 1 | 1 | [6 empty] | 927 | Высокий уровень доступа (HLS) | 00000000 |  | 48447522015652 (МИР - МИР МК-01А)¦Класс=Маршрут через МИР МК-01¦Приоритет=0¦Категория=Комбинированный¦Читать данные из УСПД=True |  | Ярославский РЭС/Некрасовский РЭС
44e9a6a4-3fef-459d-bbec-6502e85bb376 | Ярэнерго | Гаврилов-Ямский РЭС | Подстанция 35/10кВ Пружинино | 35 кВ |  |  |  |  | 10 кВ | СШ-1 | Ф-3 | Ячейка присоединения | ВЛ 10кВ №3 Ульяново ПС 35/10кВ Пружинино | [5 empty] | ТП 168 (Листопадка) | СШ-1 | ПС Пружинино Ф-3 |  | СШ-1 | яч. 1 | Ячейка присоединения | ЛЭП-1 | Ярославская обл, Гаврилов-Ямский р-н, деревня Листопадка, ул Лесная, д 8 |  | Приборы с поддержкой протокола СПОДЭС - МИР С-05 (СПОДЭС) | 48184922010848 | 11.01.2022 | 23.02.2022 | 11.01.2022 |  | 3 | 1 | 1 | [6 empty] | 848 | Высокий уровень доступа (HLS) | 00000000 |  | 48447522015654 (МИР - МИР МК-01А)¦Класс=Маршрут через МИР МК-01¦Приоритет=0¦Категория=Комбинированный¦Читать данные из УСПД=True |  | Гаврилов-Ямский РЭС
3fdffca5-7e0e-4dec-8880-df8e5fe809f1 | Ярэнерго | Ростовский РЭС | Подстанция 35/10кВ Поречье | 35 кВ |  |  |  |  | 10 кВ | СШ-1 | Ф-3 | Ячейка присоединения | ВЛ 10кВ №03 ПС Поречье | [5 empty] | ТП 304 | СШ-1 | ПС Поречье Ф-3 |  | СШ-1 | яч. 1 | Ячейка присоединения | ЛЭП-1 | Ярославская обл, Ростовский р-н, рп Поречье-Рыбное, ул Садовая, д 7 |  | Приборы с поддержкой протокола СПОДЭС - МИР С-05 (СПОДЭС) | 48184922010934 | 11.01.2022 | 01.03.2022 | 11.01.2022 |  | 3 | 1 | 1 | [6 empty] | 934 | Высокий уровень доступа (HLS) | 00000000 |  | 48447521115196 (МИР - МИР МК-01А)¦Класс=Маршрут через МИР МК-01¦Приоритет=0¦Категория=Комбинированный¦Читать данные из УСПД=True |  | Ростовский РЭС
7fdacff2-3d09-4122-9478-ba10177373f6 | Ярэнерго | Ростовский РЭС | Подстанция 35/10кВ Поречье | 35 кВ |  |  |  |  | 10 кВ | СШ-1 | Ф-3 | Ячейка присоединения | ВЛ 10кВ №03 ПС Поречье | [5 empty] | ТП 303 | СШ-1 | ПС Поречье Ф-3 |  | СШ-1 | яч. 1 | Ячейка присоединения | ЛЭП-1 | Ярославская обл, Ростовский р-н, рп Поречье-Рыбное, ул Центральная, д Магазин промтовары |  | Приборы с поддержкой протокола СПОДЭС - МИР С-04 (СПОДЭС) | 48202422031317 | 11.01.2022 | 28.02.2022 | 11.01.2022 |  | 3 | 1 | 1 | [6 empty] | 1317 | Высокий уровень доступа (HLS) | 00000000 |  | 48447521115264 (МИР - МИР МК-01А)¦Класс=Маршрут через МИР МК-01¦Приоритет=0¦Категория=Комбинированный¦Читать данные из УСПД=True |  | Ростовский РЭС
f92f34ae-d71e-4b4a-9ade-32da9f18ea19 | Ярэнерго | Ярославский городской РЭС | Подстанция 110/6кВ Ярославль-Главный | 110 кВ |  |  |  |  | 6,0 кВ | СШ-1 | Ф-17 ПС Ярославль Главный (потр.) | Ячейка присоединения | КЛ 6кВ № 17 ПС Ярославль Главный (потр.) | [5 empty] | ТП 211 | СШ-1 | яч. К Низкой стороне Ярославль-Главный 110 кВ РУ-6 кВ |  | СШ-1 | яч. 1 | Ячейка присоединения | ЛЭП-1 | Ярославская обл, г Ярославль, ул Парниковая, д 4 кв 3 |  | Приборы с поддержкой протокола СПОДЭС - МИР С-05 (СПОДЭС) | 48184922010878 | 11.01.2022 | 23.02.2022 | 11.01.2022 |  | 3 | 1 | 1 | [6 empty] | 878 | Высокий уровень доступа (HLS) | 00000000 |  | 48447521126075 (МИР - МИР МК-01А)¦Класс=Маршрут через МИР МК-01¦Приоритет=0¦Категория=Комбинированный¦Читать данные из УСПД=True |  | Ярославский городской РЭС
707b1ae9-c5e9-42b6-bd24-161f36c8a643 | Ярэнерго | Некрасовский РЭС | Подстанция 35/10кВ Моделово-2 | 35 кВ |  |  |  |  | 10 кВ | СШ-2 | Ф-4 Левцово | Ячейка присоединения | ВЛ 10кВ № 04 Левцово ПС Моделово-2 | [5 empty] | ТП 593 (Вахрушево) | СШ-1 | ПС Моделово-2 Ф-4 |  | СШ-1 | яч. 1 | Ячейка присоединения | ЛЭП-1 | Ярославская обл, Некрасовский р-н, деревня Вахрушово, ул Светлая, д ст. счет. №1204130817 |  | Приборы с поддержкой протокола СПОДЭС - МИР С-05 (СПОДЭС) | 48184922010603 | 11.01.2022 | 24.02.2022 | 11.01.2022 |  | 3 | 1 | 1 | [6 empty] | 603 | Высокий уровень доступа (HLS) | 00000000 |  | 48447522015652 (МИР - МИР МК-01А)¦Класс=Маршрут через МИР МК-01¦Приоритет=0¦Категория=Комбинированный¦Читать данные из УСПД=True |  | Ярославский РЭС/Некрасовский РЭС
27a86c5e-1d26-47c0-ac67-8fd0f45d23e8 | Ярэнерго | Некрасовский РЭС | Подстанция 35/10кВ Моделово-2 | 35 кВ |  |  |  |  | 10 кВ | СШ-2 | Ф-10 Д. Городище | Ячейка присоединения | ВЛ 10кВ № 10 ПС Моделово-2 | [5 empty] | ТП 867 | СШ-1 | ПС Моделово-2 Ф-10 |  | СШ-1 | яч. 1 | Ячейка присоединения | ВЛ 0,4кВ №1 ТП 867 Д.Городище сиреневая | Ярославская обл, Некрасовский р-н, село Диево-Городище, д Ст. счет. №35972875 |  | Приборы с поддержкой протокола СПОДЭС - МИР С-04 (СПОДЭС) | 48202422019700 | 11.01.2022 | 12.02.2022 | 11.01.2022 |  | 3 | 1 | 1 | [6 empty] | 9700 | Высокий уровень доступа (HLS) | 00000000 |  | 48447521126087 (МИР - МИР МК-01А)¦Класс=Маршрут через МИР МК-01¦Приоритет=0¦Категория=Комбинированный¦Читать данные из УСПД=True |  | Некрасовский РЭС
51387f2f-b516-4451-9584-e9f4b1168437 | Ярэнерго | Некрасовский РЭС | Подстанция 35/10кВ Моделово-2 | 35 кВ |  |  |  |  | 10 кВ | СШ-2 | Ф-4 Левцово | Ячейка присоединения | ВЛ 10кВ № 04 Левцово ПС Моделово-2 | [5 empty] | ТП 593 (Вахрушево) | СШ-1 | ПС Моделово-2 Ф-4 |  | СШ-1 | яч. 1 | Ячейка присоединения | ЛЭП-1 | Ярославская обл, Некрасовский р-н, деревня Вахрушово, ул Светлая, д ст. счет. №36257671 |  | Приборы с поддержкой протокола СПОДЭС - МИР С-04 (СПОДЭС) | 48202422030634 | 11.01.2022 | 24.02.2022 | 11.01.2022 |  | 3 | 1 | 1 | [6 empty] | 634 | Высокий уровень доступа (HLS) | 00000000 |  | 48447522015652 (МИР - МИР МК-01А)¦Класс=Маршрут через МИР МК-01¦Приоритет=0¦Категория=Комбинированный¦Читать данные из УСПД=True |  | Ярославский РЭС/Некрасовский РЭС
2d2274f5-3691-4933-8445-d071e85d0a57 | Ярэнерго | Ростовский РЭС | Подстанция 35/10кВ Поречье | 35 кВ |  |  |  |  | 10 кВ | СШ-1 | Ф-3 | Ячейка присоединения | ВЛ 10кВ №03 ПС Поречье | [5 empty] | ТП 303 | СШ-1 | ПС Поречье Ф-3 |  | СШ-1 | яч. 1 | Ячейка присоединения | ЛЭП-1 | Ярославская обл, Ростовский р-н, рп Поречье-Рыбное, ул Чапаева, д 10 кв 1 |  | Приборы с поддержкой протокола СПОДЭС - МИР С-05 (СПОДЭС) | 48184922010896 | 11.01.2022 | 28.02.2022 | 11.01.2022 |  | 3 | 1 | 1 | [6 empty] | 896 | Высокий уровень доступа (HLS) | 00000000 |  | 48447521115264 (МИР - МИР МК-01А)¦Класс=Маршрут через МИР МК-01¦Приоритет=0¦Категория=Комбинированный¦Читать данные из УСПД=True |  | Ростовский РЭС
2169e385-bf4c-4fb4-80ca-24c09247817b | Ярэнерго | Некрасовский РЭС | Подстанция 35/10кВ Моделово-2 | 35 кВ |  |  |  |  | 10 кВ | СШ-2 | Ф-10 Д. Городище | Ячейка присоединения | ВЛ 10кВ № 10 ПС Моделово-2 | [5 empty] | ТП 867 | СШ-1 | ПС Моделово-2 Ф-10 |  | СШ-1 | яч. 1 | Ячейка присоединения | ВЛ 0,4кВ №1 ТП 867 Д.Городище сиреневая | Ярославская обл, Некрасовский р-н, село Диево-Городище, д Ст. счет. №37812169 |  | Приборы с поддержкой протокола СПОДЭС - МИР С-04 (СПОДЭС) | 48202422010382 | 11.01.2022 | 12.02.2022 | 11.01.2022 |  | 3 | 1 | 1 | [6 empty] | 382 | Высокий уровень доступа (HLS) | 00000000 |  | 48447521126087 (МИР - МИР МК-01А)¦Класс=Маршрут через МИР МК-01¦Приоритет=0¦Категория=Комбинированный¦Читать данные из УСПД=True |  | Некрасовский РЭС
4e2a0624-d30f-4565-9f02-9d030a33525d | Ярэнерго | Гаврилов-Ямский РЭС | Подстанция 35/10кВ Пружинино | 35 кВ |  |  |  |  | 10 кВ | СШ-1 | Ф-3 | Ячейка присоединения | ВЛ 10кВ №3 Ульяново ПС 35/10кВ Пружинино | [5 empty] | ТП 171 (Кадищи деревня) | СШ-1 | ПС Пружинино Ф-3 |  | СШ-1 | ввод Т1 | Ячейка нижней обмотки силового трансформатора |  |  |  | Приборы с поддержкой протокола СПОДЭС - МИР С-07 (СПОДЭС) | 47971122025896 | 11.01.2022 | 23.02.2022 | 11.01.2022 |  | 3 | 20 | 1 | [6 empty] | 5896 | Высокий уровень доступа (HLS) | 00000000 |  | 48447521515990 (МИР - МИР МК-01А)¦Класс=Маршрут через МИР МК-01¦Приоритет=0¦Категория=Комбинированный¦Читать данные из УСПД=True |  | Гаврилов-Ямский РЭС
a523f112-91f9-4cd8-8030-c67599eb3538 | Ярэнерго | Гаврилов-Ямский РЭС | Подстанция 35/10кВ Пружинино | 35 кВ |  |  |  |  | 10 кВ | СШ-1 | Ф-3 | Ячейка присоединения | ВЛ 10кВ №3 Ульяново ПС 35/10кВ Пружинино | [5 empty] | ТП 182 (Путилово деревня) | СШ-1 | ПС Пружинино Ф-3 |  | СШ-1 | яч. 1 | Ячейка присоединения | ЛЭП-1 | Ярославская обл, Гаврилов-Ямский р-н, деревня Путилово, ул Речная, д 6 |  | Приборы с поддержкой протокола СПОДЭС - МИР С-05 (СПОДЭС) | 48184922010857 | 11.01.2022 | 22.02.2022 | 11.01.2022 |  | 3 | 1 | 1 | [6 empty] | 857 | Высокий уровень доступа (HLS) | 00000000 |  | 48447522015642 (МИР - МИР МК-01А)¦Класс=Маршрут через МИР МК-01¦Приоритет=0¦Категория=Комбинированный¦Читать данные из УСПД=True |  | Гаврилов-Ямский РЭС
c2b6b893-b118-485e-a7f8-59747d33c8af | Ярэнерго | Ростовский РЭС | Подстанция 35/10кВ Поречье | 35 кВ |  |  |  |  | 10 кВ | СШ-1 | Ф-3 | Ячейка присоединения | ВЛ 10кВ №03 ПС Поречье | [5 empty] | ТП 303 | СШ-1 | ПС Поречье Ф-3 |  | СШ-1 | яч. 1 | Ячейка присоединения | ЛЭП-1 | Ярославская обл, Ростовский р-н, рп Поречье-Рыбное, ул Чапаева, д 10 кв 2 |  | Приборы с поддержкой протокола СПОДЭС - МИР С-05 (СПОДЭС) | 48184922010629 | 11.01.2022 | 28.02.2022 | 11.01.2022 |  | 3 | 1 | 1 | [6 empty] | 629 | Высокий уровень доступа (HLS) | 00000000 |  | 48447521115264 (МИР - МИР МК-01А)¦Класс=Маршрут через МИР МК-01¦Приоритет=0¦Категория=Комбинированный¦Читать данные из УСПД=True |  | Ростовский РЭС
8e6be7ea-1e04-4f9c-a440-d91afd4f1c43 | Ярэнерго | Некрасовский РЭС | Подстанция 35/10кВ Моделово-2 | 35 кВ |  |  |  |  | 10 кВ | СШ-2 | Ф-10 Д. Городище | Ячейка присоединения | ВЛ 10кВ № 10 ПС Моделово-2 | [5 empty] | ТП 867 | СШ-1 | ПС Моделово-2 Ф-10 |  | СШ-1 | яч. 1 | Ячейка присоединения | ВЛ 0,4кВ №1 ТП 867 Д.Городище сиреневая | Ярославская обл, Некрасовский р-н, село Диево-Городище, д Ст. счет. №38620171 |  | Приборы с поддержкой протокола СПОДЭС - МИР С-04 (СПОДЭС) | 48202422010383 | 11.01.2022 | 12.02.2022 | 11.01.2022 |  | 3 | 1 | 1 | [6 empty] | 383 | Высокий уровень доступа (HLS) | 00000000 |  | 48447521126087 (МИР - МИР МК-01А)¦Класс=Маршрут через МИР МК-01¦Приоритет=0¦Категория=Комбинированный¦Читать данные из УСПД=True |  | Некрасовский РЭС
107a0388-44c1-438f-a012-a99a9e79872a | Ярэнерго | Ярославский РЭС | Подстанция 35/10кВ Моделово-2 | 35 кВ |  |  |  |  | 10 кВ | СШ-2 | Ф-4 Левцово | Ячейка присоединения | ВЛ 10кВ № 04 Левцово ПС Моделово-2 | [5 empty] | ТП 776 (Федорино-1) Мо/4 | СШ-1 | ПС Моделово-2 Ф-4 |  | СШ-1 | яч. 1 | Ячейка присоединения | ЛЭП-1 | Ярославская обл, Ярославский р-н, деревня Федорино, д Опора 14 |  | Приборы с поддержкой протокола СПОДЭС - МИР С-04 (СПОДЭС) | 48202422014266 | 11.01.2022 | 21.02.2022 | 11.01.2022 |  | 3 | 1 | 1 | [6 empty] | 4266 | Высокий уровень доступа (HLS) | 00000000 |  | 48447521515993 (МИР - МИР МК-01А)¦Класс=Маршрут через МИР МК-01¦Приоритет=0¦Категория=Комбинированный¦Читать данные из УСПД=True |  | Ярославский РЭС
886db8a5-e62e-4fde-870d-3adabd9dbd03 | Ярэнерго | Гаврилов-Ямский РЭС | Подстанция 35/10кВ Пружинино | 35 кВ |  |  |  |  | 10 кВ | СШ-1 | Ф-3 | Ячейка присоединения | ВЛ 10кВ №3 Ульяново ПС 35/10кВ Пружинино | [5 empty] | ТП 171 (Кадищи деревня) | СШ-1 | ПС Пружинино Ф-3 |  | СШ-1 | яч. 1 | Ячейка присоединения | ЛЭП-1 | Ярославская обл, Гаврилов-Ямский р-н, деревня Кадищи, ул Зеленая, д 1 |  | Приборы с поддержкой протокола СПОДЭС - МИР С-05 (СПОДЭС) | 48184922011420 | 11.01.2022 | 23.02.2022 | 11.01.2022 |  | 3 | 1 | 1 | [6 empty] | 1420 | Высокий уровень доступа (HLS) | 00000000 |  | 48447521515990 (МИР - МИР МК-01А)¦Класс=Маршрут через МИР МК-01¦Приоритет=0¦Категория=Комбинированный¦Читать данные из УСПД=True |  | Гаврилов-Ямский РЭС
df60a775-b99e-4b22-8844-7fef61a68b0e | Ярэнерго | Ростовский РЭС | Подстанция 35/10кВ Поречье | 35 кВ |  |  |  |  | 10 кВ | СШ-1 | Ф-3 | Ячейка присоединения | ВЛ 10кВ №03 ПС Поречье | [5 empty] | ТП 303 | СШ-1 | ПС Поречье Ф-3 |  | СШ-1 | яч. 1 | Ячейка присоединения | ЛЭП-1 | Ярославская обл, Ростовский р-н, рп Поречье-Рыбное, ул Чапаева, д 10а |  | Приборы с поддержкой протокола СПОДЭС - МИР С-05 (СПОДЭС) | 48184922010604 | 11.01.2022 | 28.02.2022 | 11.01.2022 |  | 3 | 1 | 1 | [6 empty] | 604 | Высокий уровень доступа (HLS) | 00000000 |  | 48447521115264 (МИР - МИР МК-01А)¦Класс=Маршрут через МИР МК-01¦Приоритет=0¦Категория=Комбинированный¦Читать данные из УСПД=True |  | Ростовский РЭС
91f9df8a-08ff-49b8-a11e-b32d1cf8cbe9 | Ярэнерго | Ростовский РЭС | Подстанция 35/10кВ Поречье | 35 кВ |  |  |  |  | 10 кВ | СШ-1 | Ф-3 | Ячейка присоединения | ВЛ 10кВ №03 ПС Поречье | [5 empty] | ТП 304 | СШ-1 | ПС Поречье Ф-3 |  | СШ-1 | яч. 1 | Ячейка присоединения | ЛЭП-1 | Ярославская обл, Ростовский р-н, рп Поречье-Рыбное, ул Кирова, д 33 |  | Приборы с поддержкой протокола СПОДЭС - МИР С-05 (СПОДЭС) | 48184922010641 | 11.01.2022 | 01.03.2022 | 11.01.2022 |  | 3 | 1 | 1 | [6 empty] | 641 | Высокий уровень доступа (HLS) | 00000000 |  | 48447521115196 (МИР - МИР МК-01А)¦Класс=Маршрут через МИР МК-01¦Приоритет=0¦Категория=Комбинированный¦Читать данные из УСПД=True |  | Ростовский РЭС
130c49ce-0718-445f-bc68-82971964e726 | Ярэнерго | Ярославский РЭС | Подстанция 35/10кВ Моделово-2 | 35 кВ |  |  |  |  | 10 кВ | СШ-2 | Ф-4 Левцово | Ячейка присоединения | ВЛ 10кВ № 04 Левцово ПС Моделово-2 | [5 empty] | ТП 776 (Федорино-1) Мо/4 | СШ-1 | ПС Моделово-2 Ф-4 |  | СШ-1 | яч. 1 | Ячейка присоединения | ЛЭП-1 | Ярославская обл, Ярославский р-н, деревня Федорино, д Опора 6 |  | Приборы с поддержкой протокола СПОДЭС - МИР С-04 (СПОДЭС) | 48202422014603 | 11.01.2022 | 21.02.2022 | 11.01.2022 |  | 3 | 1 | 1 | [6 empty] | 4603 | Высокий уровень доступа (HLS) | 00000000 |  | 48447521515993 (МИР - МИР МК-01А)¦Класс=Маршрут через МИР МК-01¦Приоритет=0¦Категория=Комбинированный¦Читать данные из УСПД=True |  | Ярославский РЭС
672ed0f9-56fe-4140-ba19-9fcb78fe9496 | Ярэнерго | Гаврилов-Ямский РЭС | Подстанция 35/10кВ Пружинино | 35 кВ |  |  |  |  | 10 кВ | СШ-1 | Ф-3 | Ячейка присоединения | ВЛ 10кВ №3 Ульяново ПС 35/10кВ Пружинино | [5 empty] | ТП 171 (Кадищи деревня) | СШ-1 | ПС Пружинино Ф-3 |  | СШ-1 | яч. 1 | Ячейка присоединения | ЛЭП-1 | Ярославская обл, Гаврилов-Ямский р-н, деревня Кадищи, ул Зеленая, д 10 |  | Приборы с поддержкой протокола СПОДЭС - МИР С-05 (СПОДЭС) | 48184922010831 | 11.01.2022 | 23.02.2022 | 11.01.2022 |  | 3 | 1 | 1 | [6 empty] | 831 | Высокий уровень доступа (HLS) | 00000000 |  | 48447521515990 (МИР - МИР МК-01А)¦Класс=Маршрут через МИР МК-01¦Приоритет=0¦Категория=Комбинированный¦Читать данные из УСПД=True |  | Гаврилов-Ямский РЭС
7601c4a5-993a-4104-ba62-4af31a39a196 | Ярэнерго | Некрасовский РЭС | Подстанция 35/10кВ Моделово-2 | 35 кВ |  |  |  |  | 10 кВ | СШ-2 | Ф-10 Д. Городище | Ячейка присоединения | ВЛ 10кВ № 10 ПС Моделово-2 | [5 empty] | ТП 867 | СШ-1 | ПС Моделово-2 Ф-10 |  | СШ-1 | яч. 1 | Ячейка присоединения | ВЛ 0,4кВ №1 ТП 867 Д.Городище сиреневая | Ярославская обл, Некрасовский р-н, село Диево-Городище, д Ст. счет. №41629173 |  | Приборы с поддержкой протокола СПОДЭС - МИР С-04 (СПОДЭС) | 48202422010406 | 11.01.2022 | 12.02.2022 | 11.01.2022 |  | 3 | 1 | 1 | [6 empty] | 406 | Высокий уровень доступа (HLS) | 00000000 |  | 48447521126087 (МИР - МИР МК-01А)¦Класс=Маршрут через МИР МК-01¦Приоритет=0¦Категория=Комбинированный¦Читать данные из УСПД=True |  | Некрасовский РЭС
79902fd6-a34e-413f-97c1-dfceffe3c172 | Ярэнерго | Ростовский РЭС | Подстанция 35/10кВ Поречье | 35 кВ |  |  |  |  | 10 кВ | СШ-1 | Ф-3 | Ячейка присоединения | ВЛ 10кВ №03 ПС Поречье | [5 empty] | ТП 303 | СШ-1 | ПС Поречье Ф-3 |  | СШ-1 | яч. 1 | Ячейка присоединения | ЛЭП-1 | Ярославская обл, Ростовский р-н, рп Поречье-Рыбное, ул Чапаева, д 11 |  | Приборы с поддержкой протокола СПОДЭС - МИР С-05 (СПОДЭС) | 48184922010183 | 11.01.2022 | 28.02.2022 | 11.01.2022 |  | 3 | 1 | 1 | [6 empty] | 183 | Высокий уровень доступа (HLS) | 00000000 |  | 48447521115264 (МИР - МИР МК-01А)¦Класс=Маршрут через МИР МК-01¦Приоритет=0¦Категория=Комбинированный¦Читать данные из УСПД=True |  | Ростовский РЭС
5be6be48-fd3b-4fd7-9d17-9102bd015569 | Ярэнерго | Гаврилов-Ямский РЭС | Подстанция 35/10кВ Пружинино | 35 кВ |  |  |  |  | 10 кВ | СШ-1 | Ф-3 | Ячейка присоединения | ВЛ 10кВ №3 Ульяново ПС 35/10кВ Пружинино | [5 empty] | ТП 171 (Кадищи деревня) | СШ-1 | ПС Пружинино Ф-3 |  | СШ-1 | яч. 1 | Ячейка присоединения | ЛЭП-1 | Ярославская обл, Гаврилов-Ямский р-н, деревня Кадищи, ул Зеленая, д 12 |  | Приборы с поддержкой протокола СПОДЭС - МИР С-05 (СПОДЭС) | 48184922010944 | 11.01.2022 | 23.02.2022 | 11.01.2022 |  | 3 | 1 | 1 | [6 empty] | 944 | Высокий уровень доступа (HLS) | 00000000 |  | 48447521515990 (МИР - МИР МК-01А)¦Класс=Маршрут через МИР МК-01¦Приоритет=0¦Категория=Комбинированный¦Читать данные из УСПД=True |  | Гаврилов-Ямский РЭС
d69fd976-7446-4f94-9566-5282b88c8c0a | Ярэнерго | Ростовский РЭС | Подстанция 35/10кВ Поречье | 35 кВ |  |  |  |  | 10 кВ | СШ-1 | Ф-3 | Ячейка присоединения | ВЛ 10кВ №03 ПС Поречье | [5 empty] | ТП 303 | СШ-1 | ПС Поречье Ф-3 |  | СШ-1 | яч. 1 | Ячейка присоединения | ЛЭП-1 | Ярославская обл, Ростовский р-н, рп Поречье-Рыбное, ул Чапаева, д 13 |  | Приборы с поддержкой протокола СПОДЭС - МИР С-05 (СПОДЭС) | 48184922011296 | 11.01.2022 | 28.02.2022 | 11.01.2022 |  | 3 | 1 | 1 | [6 empty] | 1296 | Высокий уровень доступа (HLS) | 00000000 |  | 48447521115264 (МИР - МИР МК-01А)¦Класс=Маршрут через МИР МК-01¦Приоритет=0¦Категория=Комбинированный¦Читать данные из УСПД=True |  | Ростовский РЭС
8edfdfe0-c36e-4717-921a-548813eb05f6 | Ярэнерго | Некрасовский РЭС | Подстанция 35/10кВ Моделово-2 | 35 кВ |  |  |  |  | 10 кВ | СШ-2 | Ф-4 Левцово | Ячейка присоединения | ВЛ 10кВ № 04 Левцово ПС Моделово-2 | [5 empty] | ТП 797 (Йоркино) | СШ-1 | ПС Моделово-2 Ф-4 |  | СШ-1 | ввод Т1 | Ячейка нижней обмотки силового трансформатора |  |  |  | Приборы с поддержкой протокола СПОДЭС - МИР С-07 (СПОДЭС) | 47971121321966 | 11.01.2022 | 25.02.2022 | 11.01.2022 |  | 3 | 20 | 1 | [6 empty] | 1966 | Высокий уровень доступа (HLS) | 00000000 |  | 48447521115263 (МИР - МИР МК-01А)¦Класс=Маршрут через МИР МК-01¦Приоритет=0¦Категория=Комбинированный¦Читать данные из УСПД=True |  | Ярославский РЭС/Некрасовский РЭС
2e31c1b2-a8fe-4370-9e71-aac529dc7eb5 | Ярэнерго | Гаврилов-Ямский РЭС | Подстанция 35/10кВ Пружинино | 35 кВ |  |  |  |  | 10 кВ | СШ-1 | Ф-3 | Ячейка присоединения | ВЛ 10кВ №3 Ульяново ПС 35/10кВ Пружинино | [5 empty] | ТП 171 (Кадищи деревня) | СШ-1 | ПС Пружинино Ф-3 |  | СШ-1 | яч. 1 | Ячейка присоединения | ЛЭП-1 | Ярославская обл, Гаврилов-Ямский р-н, деревня Кадищи, ул Зеленая, д 14 |  | Приборы с поддержкой протокола СПОДЭС - МИР С-04 (СПОДЭС) | 48202422025883 | 11.01.2022 | 23.02.2022 | 11.01.2022 |  | 3 | 1 | 1 | [6 empty] | 5883 | Высокий уровень доступа (HLS) | 00000000 |  | 48447521515990 (МИР - МИР МК-01А)¦Класс=Маршрут через МИР МК-01¦Приоритет=0¦Категория=Комбинированный¦Читать данные из УСПД=True |  | Гаврилов-Ямский РЭС
ee1b5efa-8df9-4209-88f0-3f2e59f3c3ad | Ярэнерго | Некрасовский РЭС | Подстанция 35/10кВ Моделово-2 | 35 кВ |  |  |  |  | 10 кВ | СШ-2 | Ф-10 Д. Городище | Ячейка присоединения | ВЛ 10кВ № 10 ПС Моделово-2 | [5 empty] | ТП 867 | СШ-1 | ПС Моделово-2 Ф-10 |  | СШ-1 | яч. 1 | Ячейка присоединения | ВЛ 0,4кВ №1 ТП 867 Д.Городище сиреневая | Ярославская обл, Некрасовский р-н, село Диево-Городище, д Ст. счет. №44038292 |  | Приборы с поддержкой протокола СПОДЭС - МИР С-04 (СПОДЭС) | 48202422010777 | 11.01.2022 | 12.02.2022 | 11.01.2022 |  | 3 | 1 | 1 | [6 empty] | 777 | Высокий уровень доступа (HLS) | 00000000 |  | 48447521126087 (МИР - МИР МК-01А)¦Класс=Маршрут через МИР МК-01¦Приоритет=0¦Категория=Комбинированный¦Читать данные из УСПД=True |  | Некрасовский РЭС
973546be-241f-4781-8694-84b98e9ff397 | Ярэнерго | Гаврилов-Ямский РЭС | Подстанция 35/10кВ Пружинино | 35 кВ |  |  |  |  | 10 кВ | СШ-1 | Ф-3 | Ячейка присоединения | ВЛ 10кВ №3 Ульяново ПС 35/10кВ Пружинино | [5 empty] | ТП 171 (Кадищи деревня) | СШ-1 | ПС Пружинино Ф-3 |  | СШ-1 | яч. 1 | Ячейка присоединения | ЛЭП-1 | Ярославская обл, Гаврилов-Ямский р-н, деревня Кадищи, ул Зеленая, д 2 кв 4 |  | Приборы с поддержкой протокола СПОДЭС - МИР С-05 (СПОДЭС) | 48184922011351 | 11.01.2022 | 23.02.2022 | 11.01.2022 |  | 3 | 1 | 1 | [6 empty] | 1351 | Высокий уровень доступа (HLS) | 00000000 |  | 48447521515990 (МИР - МИР МК-01А)¦Класс=Маршрут через МИР МК-01¦Приоритет=0¦Категория=Комбинированный¦Читать данные из УСПД=True |  | Гаврилов-Ямский РЭС
40fa16fc-9b61-4192-a036-50456e224102 | Ярэнерго | Некрасовский РЭС | Подстанция 35/10кВ Моделово-2 | 35 кВ |  |  |  |  | 10 кВ | СШ-2 | Ф-4 Левцово | Ячейка присоединения | ВЛ 10кВ № 04 Левцово ПС Моделово-2 | [5 empty] | ТП 797 (Йоркино) | СШ-1 | ПС Моделово-2 Ф-4 |  | СШ-1 | яч. 1 | Ячейка присоединения | ЛЭП-1 | Ярославская обл, Некрасовский р-н, деревня Иоркино, д 14 |  | Приборы с поддержкой протокола СПОДЭС - МИР С-05 (СПОДЭС) | 48184922010542 | 11.01.2022 | 25.02.2022 | 11.01.2022 |  | 3 | 1 | 1 | [6 empty] | 542 | Высокий уровень доступа (HLS) | 00000000 |  | 48447521115263 (МИР - МИР МК-01А)¦Класс=Маршрут через МИР МК-01¦Приоритет=0¦Категория=Комбинированный¦Читать данные из УСПД=True |  | Ярославский РЭС/Некрасовский РЭС
6b7c312d-8c7a-4267-b8d4-8343af7c41a6 | Ярэнерго | Ростовский РЭС | Подстанция 35/10кВ Поречье | 35 кВ |  |  |  |  | 10 кВ | СШ-1 | Ф-3 | Ячейка присоединения | ВЛ 10кВ №03 ПС Поречье | [5 empty] | ТП 303 | СШ-1 | ПС Поречье Ф-3 |  | СШ-1 | яч. 1 | Ячейка присоединения | ЛЭП-1 | Ярославская обл, Ростовский р-н, рп Поречье-Рыбное, ул Чапаева, д 15 |  | Приборы с поддержкой протокола СПОДЭС - МИР С-05 (СПОДЭС) | 48184922010532 | 11.01.2022 | 28.02.2022 | 11.01.2022 |  | 3 | 1 | 1 | [6 empty] | 532 | Высокий уровень доступа (HLS) | 00000000 |  | 48447521115264 (МИР - МИР МК-01А)¦Класс=Маршрут через МИР МК-01¦Приоритет=0¦Категория=Комбинированный¦Читать данные из УСПД=True |  | Ростовский РЭС
0a219f71-e426-4ff8-89d9-09cb43fad966 | Ярэнерго | Гаврилов-Ямский РЭС | Подстанция 35/10кВ Пружинино | 35 кВ |  |  |  |  | 10 кВ | СШ-1 | Ф-3 | Ячейка присоединения | ВЛ 10кВ №3 Ульяново ПС 35/10кВ Пружинино | [5 empty] | ТП 171 (Кадищи деревня) | СШ-1 | ПС Пружинино Ф-3 |  | СШ-1 | яч. 1 | Ячейка присоединения | ЛЭП-1 | Ярославская обл, Гаврилов-Ямский р-н, деревня Кадищи, ул Зеленая, д 2 кв 1 |  | Приборы с поддержкой протокола СПОДЭС - МИР С-05 (СПОДЭС) | 48184922010620 | 11.01.2022 | 23.02.2022 | 11.01.2022 |  | 3 | 1 | 1 | [6 empty] | 620 | Высокий уровень доступа (HLS) | 00000000 |  | 48447521515990 (МИР - МИР МК-01А)¦Класс=Маршрут через МИР МК-01¦Приоритет=0¦Категория=Комбинированный¦Читать данные из УСПД=True |  | Гаврилов-Ямский РЭС
7ee42b22-64e0-400b-9ae3-535ffb8d9880 | Ярэнерго | Некрасовский РЭС | Подстанция 35/10кВ Моделово-2 | 35 кВ |  |  |  |  | 10 кВ | СШ-2 | Ф-4 Левцово | Ячейка присоединения | ВЛ 10кВ № 04 Левцово ПС Моделово-2 | [5 empty] | ТП 797 (Йоркино) | СШ-1 | ПС Моделово-2 Ф-4 |  | СШ-1 | яч. 1 | Ячейка присоединения | ЛЭП-1 | Ярославская обл, Некрасовский р-н, деревня Иоркино, д 14б |  | Приборы с поддержкой протокола СПОДЭС - МИР С-04 (СПОДЭС) | 48202422031651 | 11.01.2022 | 25.02.2022 | 11.01.2022 |  | 3 | 1 | 1 | [6 empty] | 1651 | Высокий уровень доступа (HLS) | 00000000 |  | 48447521115263 (МИР - МИР МК-01А)¦Класс=Маршрут через МИР МК-01¦Приоритет=0¦Категория=Комбинированный¦Читать данные из УСПД=True |  | Ярославский РЭС/Некрасовский РЭС
0854afc5-2a95-41f2-b173-cb3b94f0f602 | Ярэнерго | Гаврилов-Ямский РЭС | Подстанция 35/10кВ Пружинино | 35 кВ |  |  |  |  | 10 кВ | СШ-1 | Ф-3 | Ячейка присоединения | ВЛ 10кВ №3 Ульяново ПС 35/10кВ Пружинино | [5 empty] | ТП 171 (Кадищи деревня) | СШ-1 | ПС Пружинино Ф-3 |  | СШ-1 | яч. 1 | Ячейка присоединения | ЛЭП-1 | Ярославская обл, Гаврилов-Ямский р-н, деревня Кадищи, ул Зеленая, д 3 |  | Приборы с поддержкой протокола СПОДЭС - МИР С-04 (СПОДЭС) | 48202422026190 | 11.01.2022 | 23.02.2022 | 11.01.2022 |  | 3 | 1 | 1 | [6 empty] | 6190 | Высокий уровень доступа (HLS) | 00000000 |  | 48447521515990 (МИР - МИР МК-01А)¦Класс=Маршрут через МИР МК-01¦Приоритет=0¦Категория=Комбинированный¦Читать данные из УСПД=True |  | Гаврилов-Ямский РЭС
b829e350-2dd3-41cc-b8c8-c8a0faf4f2f3 | Ярэнерго | Ростовский РЭС | Подстанция 35/10кВ Поречье | 35 кВ |  |  |  |  | 10 кВ | СШ-1 | Ф-3 | Ячейка присоединения | ВЛ 10кВ №03 ПС Поречье | [5 empty] | ТП 303 | СШ-1 | ПС Поречье Ф-3 |  | СШ-1 | яч. 1 | Ячейка присоединения | ЛЭП-1 | Ярославская обл, Ростовский р-н, рп Поречье-Рыбное, ул Чапаева, д 16 |  | Приборы с поддержкой протокола СПОДЭС - МИР С-05 (СПОДЭС) | 48184922010498 | 11.01.2022 | 28.02.2022 | 11.01.2022 |  | 3 | 1 | 1 | [6 empty] | 498 | Высокий уровень доступа (HLS) | 00000000 |  | 48447521115264 (МИР - МИР МК-01А)¦Класс=Маршрут через МИР МК-01¦Приоритет=0¦Категория=Комбинированный¦Читать данные из УСПД=True |  | Ростовский РЭС
3d9a30bd-56b9-4d05-baef-073e6a4938dc | Ярэнерго | Некрасовский РЭС | Подстанция 35/10кВ Моделово-2 | 35 кВ |  |  |  |  | 10 кВ | СШ-2 | Ф-4 Левцово | Ячейка присоединения | ВЛ 10кВ № 04 Левцово ПС Моделово-2 | [5 empty] | ТП 797 (Йоркино) | СШ-1 | ПС Моделово-2 Ф-4 |  | СШ-1 | яч. 1 | Ячейка присоединения | ЛЭП-1 | Ярославская обл, Некрасовский р-н, деревня Иоркино, д 15 |  | Приборы с поддержкой протокола СПОДЭС - МИР С-05 (СПОДЭС) | 48184922010560 | 11.01.2022 | 25.02.2022 | 11.01.2022 |  | 3 | 1 | 1 | [6 empty] | 560 | Высокий уровень доступа (HLS) | 00000000 |  | 48447521115263 (МИР - МИР МК-01А)¦Класс=Маршрут через МИР МК-01¦Приоритет=0¦Категория=Комбинированный¦Читать данные из УСПД=True |  | Ярославский РЭС/Некрасовский РЭС
1dbf7119-a09b-4f32-8092-d07b2eb20971 | Ярэнерго | Гаврилов-Ямский РЭС | Подстанция 35/10кВ Пружинино | 35 кВ |  |  |  |  | 10 кВ | СШ-1 | Ф-3 | Ячейка присоединения | ВЛ 10кВ №3 Ульяново ПС 35/10кВ Пружинино | [5 empty] | ТП 182 (Путилово деревня) | СШ-1 | ПС Пружинино Ф-3 |  | СШ-1 | яч. 1 | Ячейка присоединения | ЛЭП-1 | Ярославская обл, Гаврилов-Ямский р-н, деревня Путилово, ул Речная, д 60 |  | Приборы с поддержкой протокола СПОДЭС - МИР С-05 (СПОДЭС) | 48184922010264 | 11.01.2022 | 22.02.2022 | 11.01.2022 |  | 3 | 1 | 1 | [6 empty] | 264 | Высокий уровень доступа (HLS) | 00000000 |  | 48447522015642 (МИР - МИР МК-01А)¦Класс=Маршрут через МИР МК-01¦Приоритет=0¦Категория=Комбинированный¦Читать данные из УСПД=True |  | Гаврилов-Ямский РЭС
c3fe677c-d192-422b-81af-56bc2899e106 | Ярэнерго | Гаврилов-Ямский РЭС | Подстанция 35/10кВ Пружинино | 35 кВ |  |  |  |  | 10 кВ | СШ-1 | Ф-3 | Ячейка присоединения | ВЛ 10кВ №3 Ульяново ПС 35/10кВ Пружинино | [5 empty] | ТП 171 (Кадищи деревня) | СШ-1 | ПС Пружинино Ф-3 |  | СШ-1 | яч. 1 | Ячейка присоединения | ЛЭП-1 | Ярославская обл, Гаврилов-Ямский р-н, деревня Кадищи, ул Зеленая, д 5 |  | Приборы с поддержкой протокола СПОДЭС - МИР С-05 (СПОДЭС) | 48184922010995 | 11.01.2022 | 23.02.2022 | 11.01.2022 |  | 3 | 1 | 1 | [6 empty] | 995 | Высокий уровень доступа (HLS) | 00000000 |  | 48447521515990 (МИР - МИР МК-01А)¦Класс=Маршрут через МИР МК-01¦Приоритет=0¦Категория=Комбинированный¦Читать данные из УСПД=True |  | Гаврилов-Ямский РЭС
265c16cf-b4ad-4024-b8d7-ae14e51bab82 | Ярэнерго | Некрасовский РЭС | Подстанция 35/10кВ Моделово-2 | 35 кВ |  |  |  |  | 10 кВ | СШ-2 | Ф-4 Левцово | Ячейка присоединения | ВЛ 10кВ № 04 Левцово ПС Моделово-2 | [5 empty] | ТП 797 (Йоркино) | СШ-1 | ПС Моделово-2 Ф-4 |  | СШ-1 | яч. 1 | Ячейка присоединения | ЛЭП-1 | Ярославская обл, Некрасовский р-н, деревня Иоркино, д 2 |  | Приборы с поддержкой протокола СПОДЭС - МИР С-05 (СПОДЭС) | 48184922011423 | 11.01.2022 | 25.02.2022 | 11.01.2022 |  | 3 | 1 | 1 | [6 empty] | 1423 | Высокий уровень доступа (HLS) | 00000000 |  | 48447521115263 (МИР - МИР МК-01А)¦Класс=Маршрут через МИР МК-01¦Приоритет=0¦Категория=Комбинированный¦Читать данные из УСПД=True |  | Ярославский РЭС/Некрасовский РЭС
c955f254-3d99-46b2-86d9-17e8b9677557 | Ярэнерго | Ростовский РЭС | Подстанция 35/10кВ Поречье | 35 кВ |  |  |  |  | 10 кВ | СШ-1 | Ф-3 | Ячейка присоединения | ВЛ 10кВ №03 ПС Поречье | [5 empty] | ТП 304 | СШ-1 | ПС Поречье Ф-3 |  | СШ-1 | яч. 1 | Ячейка присоединения | ЛЭП-1 | Ярославская обл, Ростовский р-н, рп Поречье-Рыбное, ул Кирова, д 31 |  | Приборы с поддержкой протокола СПОДЭС - МИР С-05 (СПОДЭС) | 48184922010583 | 11.01.2022 | 01.03.2022 | 11.01.2022 |  | 3 | 1 | 1 | [6 empty] | 583 | Высокий уровень доступа (HLS) | 00000000 |  | 48447521115196 (МИР - МИР МК-01А)¦Класс=Маршрут через МИР МК-01¦Приоритет=0¦Категория=Комбинированный¦Читать данные из УСПД=True |  | Ростовский РЭС
bdbce0aa-09a2-4b4b-969e-54fe197e218b | Ярэнерго | Ростовский РЭС | Подстанция 35/10кВ Поречье | 35 кВ |  |  |  |  | 10 кВ | СШ-1 | Ф-3 | Ячейка присоединения | ВЛ 10кВ №03 ПС Поречье | [5 empty] | ТП 303 | СШ-1 | ПС Поречье Ф-3 |  | СШ-1 | яч. 1 | Ячейка присоединения | ЛЭП-1 | Ярославская обл, Ростовский р-н, рп Поречье-Рыбное, ул Чапаева, д 17 |  | Приборы с поддержкой протокола СПОДЭС - МИР С-05 (СПОДЭС) | 48184922011393 | 11.01.2022 | 28.02.2022 | 11.01.2022 |  | 3 | 1 | 1 | [6 empty] | 1393 | Высокий уровень доступа (HLS) | 00000000 |  | 48447521115264 (МИР - МИР МК-01А)¦Класс=Маршрут через МИР МК-01¦Приоритет=0¦Категория=Комбинированный¦Читать данные из УСПД=True |  | Ростовский РЭС
0f7dc490-5edd-4c0c-846e-cb438fea9436 | Ярэнерго | Гаврилов-Ямский РЭС | Подстанция 35/10кВ Пружинино | 35 кВ |  |  |  |  | 10 кВ | СШ-1 | Ф-3 | Ячейка присоединения | ВЛ 10кВ №3 Ульяново ПС 35/10кВ Пружинино | [5 empty] | ТП 171 (Кадищи деревня) | СШ-1 | ПС Пружинино Ф-3 |  | СШ-1 | яч. 1 | Ячейка присоединения | ЛЭП-1 | Ярославская обл, Гаврилов-Ямский р-н, деревня Кадищи, ул Зеленая, д 6 |  | Приборы с поддержкой протокола СПОДЭС - МИР С-05 (СПОДЭС) | 48184922010911 | 11.01.2022 | 23.02.2022 | 11.01.2022 |  | 3 | 1 | 1 | [6 empty] | 911 | Высокий уровень доступа (HLS) | 00000000 |  | 48447521515990 (МИР - МИР МК-01А)¦Класс=Маршрут через МИР МК-01¦Приоритет=0¦Категория=Комбинированный¦Читать данные из УСПД=True |  | Гаврилов-Ямский РЭС
a6b1ffb9-5231-4449-9351-c696ed26230b | Ярэнерго | Некрасовский РЭС | Подстанция 35/10кВ Моделово-2 | 35 кВ |  |  |  |  | 10 кВ | СШ-2 | Ф-4 Левцово | Ячейка присоединения | ВЛ 10кВ № 04 Левцово ПС Моделово-2 | [5 empty] | ТП 797 (Йоркино) | СШ-1 | ПС Моделово-2 Ф-4 |  | СШ-1 | яч. 1 | Ячейка присоединения | ЛЭП-1 | Ярославская обл, Некрасовский р-н, деревня Иоркино, д 6 |  | Приборы с поддержкой протокола СПОДЭС - МИР С-05 (СПОДЭС) | 48184922010166 | 11.01.2022 | 25.02.2022 | 11.01.2022 |  | 3 | 1 | 1 | [6 empty] | 166 | Высокий уровень доступа (HLS) | 00000000 |  | 48447521115263 (МИР - МИР МК-01А)¦Класс=Маршрут через МИР МК-01¦Приоритет=0¦Категория=Комбинированный¦Читать данные из УСПД=True |  | Ярославский РЭС/Некрасовский РЭС
910d6fe0-661c-46b4-ac42-b86ae9778d86 | Ярэнерго | Гаврилов-Ямский РЭС | Подстанция 35/10кВ Пружинино | 35 кВ |  |  |  |  | 10 кВ | СШ-1 | Ф-3 | Ячейка присоединения | ВЛ 10кВ №3 Ульяново ПС 35/10кВ Пружинино | [5 empty] | ТП 171 (Кадищи деревня) | СШ-1 | ПС Пружинино Ф-3 |  | СШ-1 | яч. 1 | Ячейка присоединения | ЛЭП-1 | Ярославская обл, Гаврилов-Ямский р-н, деревня Кадищи, ул Зеленая, д 8 |  | Приборы с поддержкой протокола СПОДЭС - МИР С-05 (СПОДЭС) | 48184922010991 | 11.01.2022 | 23.02.2022 | 11.01.2022 |  | 3 | 1 | 1 | [6 empty] | 991 | Высокий уровень доступа (HLS) | 00000000 |  | 48447521515990 (МИР - МИР МК-01А)¦Класс=Маршрут через МИР МК-01¦Приоритет=0¦Категория=Комбинированный¦Читать данные из УСПД=True |  | Гаврилов-Ямский РЭС
ca9de038-9705-47d6-b2f0-8f63617cfdd7 | Ярэнерго | Ростовский РЭС | Подстанция 35/10кВ Поречье | 35 кВ |  |  |  |  | 10 кВ | СШ-1 | Ф-3 | Ячейка присоединения | ВЛ 10кВ №03 ПС Поречье | [5 empty] | ТП 303 | СШ-1 | ПС Поречье Ф-3 |  | СШ-1 | яч. 1 | Ячейка присоединения | ЛЭП-1 | Ярославская обл, Ростовский р-н, рп Поречье-Рыбное, ул Чапаева, д 2 |  | Приборы с поддержкой протокола СПОДЭС - МИР С-05 (СПОДЭС) | 48184922010516 | 11.01.2022 | 28.02.2022 | 11.01.2022 |  | 3 | 1 | 1 | [6 empty] | 516 | Высокий уровень доступа (HLS) | 00000000 |  | 48447521115264 (МИР - МИР МК-01А)¦Класс=Маршрут через МИР МК-01¦Приоритет=0¦Категория=Комбинированный¦Читать данные из УСПД=True |  | Ростовский РЭС
37108ba1-b810-47c9-ac71-3060d3f12f72 | Ярэнерго | Некрасовский РЭС | Подстанция 35/10кВ Моделово-2 | 35 кВ |  |  |  |  | 10 кВ | СШ-2 | Ф-4 Левцово | Ячейка присоединения | ВЛ 10кВ № 04 Левцово ПС Моделово-2 | [5 empty] | ТП 797 (Йоркино) | СШ-1 | ПС Моделово-2 Ф-4 |  | СШ-1 | яч. 1 | Ячейка присоединения | ЛЭП-1 | Ярославская обл, Некрасовский р-н, деревня Иоркино, д 7 |  | Приборы с поддержкой протокола СПОДЭС - МИР С-05 (СПОДЭС) | 48184922010172 | 11.01.2022 | 25.02.2022 | 11.01.2022 |  | 3 | 1 | 1 | [6 empty] | 172 | Высокий уровень доступа (HLS) | 00000000 |  | 48447521115263 (МИР - МИР МК-01А)¦Класс=Маршрут через МИР МК-01¦Приоритет=0¦Категория=Комбинированный¦Читать данные из УСПД=True |  | Ярославский РЭС/Некрасовский РЭС
8e1b7181-1653-47d1-b523-71feb2930c7a | Ярэнерго | Некрасовский РЭС | Подстанция 35/10кВ Моделово-2 | 35 кВ |  |  |  |  | 10 кВ | СШ-2 | Ф-4 Левцово | Ячейка присоединения | ВЛ 10кВ № 04 Левцово ПС Моделово-2 | [5 empty] | ТП 797 (Йоркино) | СШ-1 | ПС Моделово-2 Ф-4 |  | СШ-1 | яч. 1 | Ячейка присоединения | ЛЭП-1 | Ярославская обл, Некрасовский р-н, деревня Иоркино, д 8 |  | Приборы с поддержкой протокола СПОДЭС - МИР С-05 (СПОДЭС) | 48184922010835 | 11.01.2022 | 25.02.2022 | 11.01.2022 |  | 3 | 1 | 1 | [6 empty] | 835 | Высокий уровень доступа (HLS) | 00000000 |  | 48447521115263 (МИР - МИР МК-01А)¦Класс=Маршрут через МИР МК-01¦Приоритет=0¦Категория=Комбинированный¦Читать данные из УСПД=True |  | Ярославский РЭС/Некрасовский РЭС
53303aff-0641-44d9-aa53-01250af1bcb4 | Ярэнерго | Гаврилов-Ямский РЭС | Подстанция 35/10кВ Пружинино | 35 кВ |  |  |  |  | 10 кВ | СШ-1 | Ф-3 | Ячейка присоединения | ВЛ 10кВ №3 Ульяново ПС 35/10кВ Пружинино | [5 empty] | ТП 171 (Кадищи деревня) | СШ-1 | ПС Пружинино Ф-3 |  | СШ-1 | яч. 1 | Ячейка присоединения | ЛЭП-1 | Ярославская обл, Гаврилов-Ямский р-н, деревня Кадищи, ул Клубная, д 2 кв 1 |  | Приборы с поддержкой протокола СПОДЭС - МИР С-05 (СПОДЭС) | 48184922011303 | 11.01.2022 | 23.02.2022 | 11.01.2022 |  | 3 | 1 | 1 | [6 empty] | 1303 | Высокий уровень доступа (HLS) | 00000000 |  | 48447521515990 (МИР - МИР МК-01А)¦Класс=Маршрут через МИР МК-01¦Приоритет=0¦Категория=Комбинированный¦Читать данные из УСПД=True |  | Гаврилов-Ямский РЭС
422fedae-f170-42ab-93e8-c0f0418e6108 | Ярэнерго | Ростовский РЭС | Подстанция 35/10кВ Поречье | 35 кВ |  |  |  |  | 10 кВ | СШ-1 | Ф-3 | Ячейка присоединения | ВЛ 10кВ №03 ПС Поречье | [5 empty] | ТП 303 | СШ-1 | ПС Поречье Ф-3 |  | СШ-1 | яч. 1 | Ячейка присоединения | ЛЭП-1 | Ярославская обл, Ростовский р-н, рп Поречье-Рыбное, ул Чапаева, д 3 |  | Приборы с поддержкой протокола СПОДЭС - МИР С-05 (СПОДЭС) | 48184922010933 | 11.01.2022 | 28.02.2022 | 11.01.2022 |  | 3 | 1 | 1 | [6 empty] | 933 | Высокий уровень доступа (HLS) | 00000000 |  | 48447521115264 (МИР - МИР МК-01А)¦Класс=Маршрут через МИР МК-01¦Приоритет=0¦Категория=Комбинированный¦Читать данные из УСПД=True |  | Ростовский РЭС
fd583b5d-b17c-41ce-a3a5-a4788071173e | Ярэнерго | Некрасовский РЭС | Подстанция 35/10кВ Моделово-2 | 35 кВ |  |  |  |  | 10 кВ | СШ-2 | Ф-4 Левцово | Ячейка присоединения | ВЛ 10кВ № 04 Левцово ПС Моделово-2 | [5 empty] | ТП 797 (Йоркино) | СШ-1 | ПС Моделово-2 Ф-4 |  | СШ-1 | яч. 1 | Ячейка присоединения | ЛЭП-1 | Ярославская обл, Некрасовский р-н, деревня Иоркино, д Баня в поле на опоре в огороде |  | Приборы с поддержкой протокола СПОДЭС - МИР С-04 (СПОДЭС) | 48202422030636 | 11.01.2022 | 25.02.2022 | 11.01.2022 |  | 3 | 1 | 1 | [6 empty] | 636 | Высокий уровень доступа (HLS) | 00000000 |  | 48447521115263 (МИР - МИР МК-01А)¦Класс=Маршрут через МИР МК-01¦Приоритет=0¦Категория=Комбинированный¦Читать данные из УСПД=True |  | Ярославский РЭС/Некрасовский РЭС
72fd8044-9ee3-46f4-aa30-e131d6ffa208 | Ярэнерго | Гаврилов-Ямский РЭС | Подстанция 35/10кВ Пружинино | 35 кВ |  |  |  |  | 10 кВ | СШ-1 | Ф-3 | Ячейка присоединения | ВЛ 10кВ №3 Ульяново ПС 35/10кВ Пружинино | [5 empty] | ТП 182 (Путилово деревня) | СШ-1 | ПС Пружинино Ф-3 |  | СШ-1 | яч. 1 | Ячейка присоединения | ЛЭП-1 | Ярославская обл, Гаврилов-Ямский р-н, деревня Путилово, ул Речная, д 61 |  | Приборы с поддержкой протокола СПОДЭС - МИР С-05 (СПОДЭС) | 48184922010229 | 11.01.2022 | 22.02.2022 | 11.01.2022 |  | 3 | 1 | 1 | [6 empty] | 229 | Высокий уровень доступа (HLS) | 00000000 |  | 48447522015642 (МИР - МИР МК-01А)¦Класс=Маршрут через МИР МК-01¦Приоритет=0¦Категория=Комбинированный¦Читать данные из УСПД=True |  | Гаврилов-Ямский РЭС
0a5c2602-c908-4d96-8a96-ece384c046e6 | Ярэнерго | Гаврилов-Ямский РЭС | Подстанция 35/10кВ Пружинино | 35 кВ |  |  |  |  | 10 кВ | СШ-1 | Ф-3 | Ячейка присоединения | ВЛ 10кВ №3 Ульяново ПС 35/10кВ Пружинино | [5 empty] | ТП 171 (Кадищи деревня) | СШ-1 | ПС Пружинино Ф-3 |  | СШ-1 | яч. 1 | Ячейка присоединения | ЛЭП-1 | Ярославская обл, Гаврилов-Ямский р-н, деревня Кадищи, ул Клубная, д 2 кв 2 |  | Приборы с поддержкой протокола СПОДЭС - МИР С-05 (СПОДЭС) | 48184922011359 | 11.01.2022 | 23.02.2022 | 11.01.2022 |  | 3 | 1 | 1 | [6 empty] | 1359 | Высокий уровень доступа (HLS) | 00000000 |  | 48447521515990 (МИР - МИР МК-01А)¦Класс=Маршрут через МИР МК-01¦Приоритет=0¦Категория=Комбинированный¦Читать данные из УСПД=True |  | Гаврилов-Ямский РЭС
9695e8a7-3ee6-4619-971f-ea8fdbbf72a7 | Ярэнерго | Ростовский РЭС | Подстанция 35/10кВ Поречье | 35 кВ |  |  |  |  | 10 кВ | СШ-1 | Ф-3 | Ячейка присоединения | ВЛ 10кВ №03 ПС Поречье | [5 empty] | ТП 304 | СШ-1 | ПС Поречье Ф-3 |  | СШ-1 | яч. 1 | Ячейка присоединения | ЛЭП-1 | Ярославская обл, Ростовский р-н, рп Поречье-Рыбное, ул Садовая, д 12 |  | Приборы с поддержкой протокола СПОДЭС - МИР С-05 (СПОДЭС) | 48184920437533 | 01.01.2022 | 17.01.2024 | 01.01.2022 |  | 3 | 1 | 1 | [6 empty] | 7533 | Высокий уровень доступа (HLS) | 00000000 |  | 48447521115196 (МИР - МИР МК-01А)¦Класс=Маршрут через МИР МК-01¦Приоритет=0¦Категория=Комбинированный¦Читать данные из УСПД=True |  | Ростовский РЭС
b4afdfe5-ea61-4106-a710-eb58b31938cd | Ярэнерго | Некрасовский РЭС | Подстанция 35/10кВ Моделово-2 | 35 кВ |  |  |  |  | 10 кВ | СШ-2 | Ф-4 Левцово | Ячейка присоединения | ВЛ 10кВ № 04 Левцово ПС Моделово-2 | [5 empty] | ТП 797 (Йоркино) | СШ-1 | ПС Моделово-2 Ф-4 |  | СШ-1 | яч. 1 | Ячейка присоединения | ЛЭП-1 | Ярославская обл, Некрасовский р-н, деревня Иоркино, д Дом с красной крышей на опоре в огороде |  | Приборы с поддержкой протокола СПОДЭС - МИР С-05 (СПОДЭС) | 48184922010250 | 11.01.2022 | 25.02.2022 | 11.01.2022 |  | 3 | 1 | 1 | [6 empty] | 250 | Высокий уровень доступа (HLS) | 00000000 |  | 48447521115263 (МИР - МИР МК-01А)¦Класс=Маршрут через МИР МК-01¦Приоритет=0¦Категория=Комбинированный¦Читать данные из УСПД=True |  | Ярославский РЭС/Некрасовский РЭС
99b96dc9-5190-4edd-adc2-347da30b96c0 | Ярэнерго | Ростовский РЭС | Подстанция 35/10кВ Поречье | 35 кВ |  |  |  |  | 10 кВ | СШ-1 | Ф-3 | Ячейка присоединения | ВЛ 10кВ №03 ПС Поречье | [5 empty] | ТП 305 | СШ-1 | ПС Поречье Ф-3 |  | СШ-1 | яч. 1 | Ячейка присоединения | ЛЭП-1 | Ярославская обл, Ростовский р-н, рп Поречье-Рыбное, ул Ленинская, д 7 |  | Приборы с поддержкой протокола СПОДЭС - МИР С-05 (СПОДЭС) | 48184922010217 | 11.01.2022 | 28.02.2022 | 11.01.2022 |  | 3 | 1 | 1 | [6 empty] | 217 | Высокий уровень доступа (HLS) | 00000000 |  | 48447521115254 (МИР - МИР МК-01А)¦Класс=Маршрут через МИР МК-01¦Приоритет=0¦Категория=Комбинированный¦Читать данные из УСПД=True |  | Ростовский РЭС
d0f4b0bd-df9a-460e-8638-3e94bf55c8e0 | Ярэнерго | Гаврилов-Ямский РЭС | Подстанция 35/10кВ Пружинино | 35 кВ |  |  |  |  | 10 кВ | СШ-1 | Ф-3 | Ячейка присоединения | ВЛ 10кВ №3 Ульяново ПС 35/10кВ Пружинино | [5 empty] | ТП 171 (Кадищи деревня) | СШ-1 | ПС Пружинино Ф-3 |  | СШ-1 | яч. 1 | Ячейка присоединения | ЛЭП-1 | Ярославская обл, Гаврилов-Ямский р-н, деревня Кадищи, ул Клубная, д 21 кв 1 |  | Приборы с поддержкой протокола СПОДЭС - МИР С-05 (СПОДЭС) | 48184922011264 | 11.01.2022 | 23.02.2022 | 11.01.2022 |  | 3 | 1 | 1 | [6 empty] | 1264 | Высокий уровень доступа (HLS) | 00000000 |  | 48447521515990 (МИР - МИР МК-01А)¦Класс=Маршрут через МИР МК-01¦Приоритет=0¦Категория=Комбинированный¦Читать данные из УСПД=True |  | Гаврилов-Ямский РЭС
136cb8fd-f01d-4488-9c59-ecc8e4bce865 | Ярэнерго | Гаврилов-Ямский РЭС | Подстанция 35/10кВ Пружинино | 35 кВ |  |  |  |  | 10 кВ | СШ-1 | Ф-3 | Ячейка присоединения | ВЛ 10кВ №3 Ульяново ПС 35/10кВ Пружинино | [5 empty] | ТП 171 (Кадищи деревня) | СШ-1 | ПС Пружинино Ф-3 |  | СШ-1 | яч. 1 | Ячейка присоединения | ЛЭП-1 | Ярославская обл, Гаврилов-Ямский р-н, деревня Кадищи, ул Клубная, д 24 |  | Приборы с поддержкой протокола СПОДЭС - МИР С-05 (СПОДЭС) | 48184922011300 | 11.01.2022 | 23.02.2022 | 11.01.2022 |  | 3 | 1 | 1 | [6 empty] | 1300 | Высокий уровень доступа (HLS) | 00000000 |  | 48447521515990 (МИР - МИР МК-01А)¦Класс=Маршрут через МИР МК-01¦Приоритет=0¦Категория=Комбинированный¦Читать данные из УСПД=True |  | Гаврилов-Ямский РЭС
09ea7cc4-9eef-48eb-b14d-db765ffb1e26 | Ярэнерго | Некрасовский РЭС | Подстанция 35/10кВ Моделово-2 | 35 кВ |  |  |  |  | 10 кВ | СШ-2 | Ф-4 Левцово | Ячейка присоединения | ВЛ 10кВ № 04 Левцово ПС Моделово-2 | [5 empty] | ТП 797 (Йоркино) | СШ-1 | ПС Моделово-2 Ф-4 |  | СШ-1 | яч. 1 | Ячейка присоединения | ЛЭП-1 | Ярославская обл, Некрасовский р-н, деревня Иоркино, д Зеленый дом |  | Приборы с поддержкой протокола СПОДЭС - МИР С-05 (СПОДЭС) | 48184922010249 | 11.01.2022 | 25.02.2022 | 11.01.2022 |  | 3 | 1 | 1 | [6 empty] | 249 | Высокий уровень доступа (HLS) | 00000000 |  | 48447521115263 (МИР - МИР МК-01А)¦Класс=Маршрут через МИР МК-01¦Приоритет=0¦Категория=Комбинированный¦Читать данные из УСПД=True |  | Ярославский РЭС/Некрасовский РЭС
ae759ce4-2e59-45a3-8bbd-fe99d2e59c33 | Ярэнерго | Ярославский городской РЭС | Подстанция 35/6кВ Филино | 35 кВ |  |  |  |  | 6,0 кВ | СШ-1 | Ф-15 ПС Филино | Ячейка присоединения | КЛ 6кВ № 15 ПС Филино | [5 empty] | ТП 1044 | СШ-1 | яч. К Низкой стороне Филино 35 кВ РУ-6 кВ |  | СШ-1 | яч. 1 | Ячейка присоединения | ЛЭП-1 | Ярославская обл, г Ярославль, ул Тверицкая наб, д 1 |  | Приборы с поддержкой протокола СПОДЭС - МИР С-04 (СПОДЭС) | 48202422031293 | 11.01.2022 | 26.02.2022 | 11.01.2022 |  | 3 | 1 | 1 | [6 empty] | 1293 | Высокий уровень доступа (HLS) | 00000000 |  | 48447521126064 (МИР - МИР МК-01А)¦Класс=Маршрут через МИР МК-01¦Приоритет=0¦Категория=Комбинированный¦Читать данные из УСПД=True |  | Ярославский городской РЭС
bee17e95-23ca-4e3f-a6bb-3ced873e31ed | Ярэнерго | Гаврилов-Ямский РЭС | Подстанция 35/10кВ Пружинино | 35 кВ |  |  |  |  | 10 кВ | СШ-1 | Ф-3 | Ячейка присоединения | ВЛ 10кВ №3 Ульяново ПС 35/10кВ Пружинино | [5 empty] | ТП 171 (Кадищи деревня) | СШ-1 | ПС Пружинино Ф-3 |  | СШ-1 | яч. 1 | Ячейка присоединения | ЛЭП-1 | Ярославская обл, Гаврилов-Ямский р-н, деревня Кадищи, ул Клубная, д 3 кв 1 |  | Приборы с поддержкой протокола СПОДЭС - МИР С-05 (СПОДЭС) | 48184922011354 | 11.01.2022 | 23.02.2022 | 11.01.2022 |  | 3 | 1 | 1 | [6 empty] | 1354 | Высокий уровень доступа (HLS) | 00000000 |  | 48447521515990 (МИР - МИР МК-01А)¦Класс=Маршрут через МИР МК-01¦Приоритет=0¦Категория=Комбинированный¦Читать данные из УСПД=True |  | Гаврилов-Ямский РЭС
8308bd2d-cf1c-42b3-aec9-3e0f7f3f4875 | Ярэнерго | Некрасовский РЭС | Подстанция 35/10кВ Моделово-2 | 35 кВ |  |  |  |  | 10 кВ | СШ-2 | Ф-4 Левцово | Ячейка присоединения | ВЛ 10кВ № 04 Левцово ПС Моделово-2 | [5 empty] | ТП 797 (Йоркино) | СШ-1 | ПС Моделово-2 Ф-4 |  | СШ-1 | яч. 1 | Ячейка присоединения | ЛЭП-1 | Ярославская обл, Некрасовский р-н, деревня Иоркино, д Коричневый забор |  | Приборы с поддержкой протокола СПОДЭС - МИР С-04 (СПОДЭС) | 48202422030640 | 11.01.2022 | 25.02.2022 | 11.01.2022 |  | 3 | 1 | 1 | [6 empty] | 640 | Высокий уровень доступа (HLS) | 00000000 |  | 48447521115263 (МИР - МИР МК-01А)¦Класс=Маршрут через МИР МК-01¦Приоритет=0¦Категория=Комбинированный¦Читать данные из УСПД=True |  | Ярославский РЭС/Некрасовский РЭС
de1ca405-7a49-47f2-af76-10e0c7612b58 | Ярэнерго | Ростовский РЭС | Подстанция 35/10кВ Поречье | 35 кВ |  |  |  |  | 10 кВ | СШ-1 | Ф-3 | Ячейка присоединения | ВЛ 10кВ №03 ПС Поречье | [5 empty] | ТП 303 | СШ-1 | ПС Поречье Ф-3 |  | СШ-1 | яч. 1 | Ячейка присоединения | ЛЭП-1 | Ярославская обл, Ростовский р-н, рп Поречье-Рыбное, ул Чапаева, д 5 |  | Приборы с поддержкой протокола СПОДЭС - МИР С-05 (СПОДЭС) | 48184922010502 | 11.01.2022 | 28.02.2022 | 11.01.2022 |  | 3 | 1 | 1 | [6 empty] | 502 | Высокий уровень доступа (HLS) | 00000000 |  | 48447521115264 (МИР - МИР МК-01А)¦Класс=Маршрут через МИР МК-01¦Приоритет=0¦Категория=Комбинированный¦Читать данные из УСПД=True |  | Ростовский РЭС
97072c53-4fc7-4146-9c9f-ec4320de0a7d | Ярэнерго | Гаврилов-Ямский РЭС | Подстанция 35/10кВ Пружинино | 35 кВ |  |  |  |  | 10 кВ | СШ-1 | Ф-3 | Ячейка присоединения | ВЛ 10кВ №3 Ульяново ПС 35/10кВ Пружинино | [5 empty] | ТП 171 (Кадищи деревня) | СШ-1 | ПС Пружинино Ф-3 |  | СШ-1 | яч. 1 | Ячейка присоединения | ЛЭП-1 | Ярославская обл, Гаврилов-Ямский р-н, деревня Кадищи, ул Клубная, д 3 кв 2 |  | Приборы с поддержкой протокола СПОДЭС - МИР С-05 (СПОДЭС) | 48184922028890 | 01.01.2022 | 15.03.2023 | 01.01.2022 |  | 3 | 1 | 1 | [6 empty] | 8890 | Высокий уровень доступа (HLS) | 00000000 |  | 48447521515990 (МИР - МИР МК-01А)¦Класс=Маршрут через МИР МК-01¦Приоритет=0¦Категория=Комбинированный¦Читать данные из УСПД=True |  | Некрасовский РЭС/Ярославский РЭС/Ярославский городской РЭС/Тутаевский РЭС/Ростовский РЭС/Переславский РЭС/Гаврилов-Ямский РЭС/Корневая область видимости/Большесельский РЭС/Рыбинский РЭС/Мышкинский РЭС/Некоузский РЭС/Пошехонский РЭС/Брейтовский РЭС/Угличский РЭС/Борисоглебский РЭС/Северо-Восточный РЭС
bc2f7f90-a960-4b47-ad4d-5dc3a7e421bf | Ярэнерго | Ярославский городской РЭС | Подстанция 110/6кВ Ярославль-Главный | 110 кВ |  |  |  |  | 6,0 кВ | СШ-1 | Ф-17 ПС Ярославль Главный (потр.) | Ячейка присоединения | КЛ 6кВ № 17 ПС Ярославль Главный (потр.) | [5 empty] | ТП 212 | СШ-1 | ПС Ярославль-Главный Ф-17 |  | СШ-1 | яч. 1 | Ячейка присоединения | ЛЭП-1 | Ярославская обл, г Ярославль, ул Полярная, д 13 |  | Приборы с поддержкой протокола СПОДЭС - МИР С-05 (СПОДЭС) | 48184922010487 | 11.01.2022 | 16.02.2022 | 11.01.2022 |  | 3 | 1 | 1 | [6 empty] | 487 | Высокий уровень доступа (HLS) | 00000000 |  | 48447522015624 (МИР - МИР МК-01А)¦Класс=Маршрут через МИР МК-01¦Приоритет=0¦Категория=Комбинированный¦Читать данные из УСПД=True |  | Ярославский городской РЭС
bee4d328-34aa-477d-99da-eb66f7b76795 | Ярэнерго | Некрасовский РЭС | Подстанция 35/10кВ Моделово-2 | 35 кВ |  |  |  |  | 10 кВ | СШ-2 | Ф-4 Левцово | Ячейка присоединения | ВЛ 10кВ № 04 Левцово ПС Моделово-2 | [5 empty] | ТП 797 (Йоркино) | СШ-1 | ПС Моделово-2 Ф-4 |  | СШ-1 | яч. 1 | Ячейка присоединения | ЛЭП-1 | Ярославская обл, Некрасовский р-н, деревня Иоркино, д Крайний дом оцинкованный забор |  | Приборы с поддержкой протокола СПОДЭС - МИР С-04 (СПОДЭС) | 48202422014285 | 11.01.2022 | 25.02.2022 | 11.01.2022 |  | 3 | 1 | 1 | [6 empty] | 4285 | Высокий уровень доступа (HLS) | 00000000 |  | 48447521115263 (МИР - МИР МК-01А)¦Класс=Маршрут через МИР МК-01¦Приоритет=0¦Категория=Комбинированный¦Читать данные из УСПД=True |  | Ярославский РЭС/Некрасовский РЭС
aef5714f-e93e-4e21-9b53-80b107f5f538 | Ярэнерго | Гаврилов-Ямский РЭС | Подстанция 35/10кВ Пружинино | 35 кВ |  |  |  |  | 10 кВ | СШ-1 | Ф-3 | Ячейка присоединения | ВЛ 10кВ №3 Ульяново ПС 35/10кВ Пружинино | [5 empty] | ТП 182 (Путилово деревня) | СШ-1 | ПС Пружинино Ф-3 |  | СШ-1 | яч. 1 | Ячейка присоединения | ЛЭП-1 | Ярославская обл, Гаврилов-Ямский р-н, деревня Путилово, ул Речная, д 62 |  | Приборы с поддержкой протокола СПОДЭС - МИР С-05 (СПОДЭС) | 48184922010212 | 11.01.2022 | 22.02.2022 | 11.01.2022 |  | 3 | 1 | 1 | [6 empty] | 212 | Высокий уровень доступа (HLS) | 00000000 |  | 48447522015642 (МИР - МИР МК-01А)¦Класс=Маршрут через МИР МК-01¦Приоритет=0¦Категория=Комбинированный¦Читать данные из УСПД=True |  | Гаврилов-Ямский РЭС
ef2752c9-178f-46a5-bff5-2b9ecb08a19b | Ярэнерго | Некрасовский РЭС | Подстанция 35/10кВ Моделово-2 | 35 кВ |  |  |  |  | 10 кВ | СШ-2 | Ф-4 Левцово | Ячейка присоединения | ВЛ 10кВ № 04 Левцово ПС Моделово-2 | [5 empty] | ТП 797 (Йоркино) | СШ-1 | ПС Моделово-2 Ф-4 |  | СШ-1 | яч. 1 | Ячейка присоединения | ЛЭП-1 | Ярославская обл, Некрасовский р-н, деревня Иоркино, д На одной опоре с ст. счет. №33044120 |  | Приборы с поддержкой протокола СПОДЭС - МИР С-04 (СПОДЭС) | 48202422031282 | 11.01.2022 | 25.02.2022 | 11.01.2022 |  | 3 | 1 | 1 | [6 empty] | 1282 | Высокий уровень доступа (HLS) | 00000000 |  | 48447521115263 (МИР - МИР МК-01А)¦Класс=Маршрут через МИР МК-01¦Приоритет=0¦Категория=Комбинированный¦Читать данные из УСПД=True |  | Ярославский РЭС/Некрасовский РЭС
6f905b9f-106b-4b09-8c11-213900a4f009 | Ярэнерго | Ростовский РЭС | Подстанция 35/10кВ Поречье | 35 кВ |  |  |  |  | 10 кВ | СШ-1 | Ф-3 | Ячейка присоединения | ВЛ 10кВ №03 ПС Поречье | [5 empty] | ТП 303 | СШ-1 | ПС Поречье Ф-3 |  | СШ-1 | яч. 1 | Ячейка присоединения | ЛЭП-1 | Ярославская обл, Ростовский р-н, рп Поречье-Рыбное, ул Чапаева, д 7 |  | Приборы с поддержкой протокола СПОДЭС - МИР С-05 (СПОДЭС) | 48184922010575 | 11.01.2022 | 28.02.2022 | 11.01.2022 |  | 3 | 1 | 1 | [6 empty] | 575 | Высокий уровень доступа (HLS) | 00000000 |  | 48447521115264 (МИР - МИР МК-01А)¦Класс=Маршрут через МИР МК-01¦Приоритет=0¦Категория=Комбинированный¦Читать данные из УСПД=True |  | Ростовский РЭС
fb56a158-4eb4-4f95-97cd-b80cb7e21b4c | Ярэнерго | Ростовский РЭС | Подстанция 35/10кВ Поречье | 35 кВ |  |  |  |  | 10 кВ | СШ-1 | Ф-3 | Ячейка присоединения | ВЛ 10кВ №03 ПС Поречье | [5 empty] | ТП 304 | СШ-1 | ПС Поречье Ф-3 |  | СШ-1 | яч. 1 | Ячейка присоединения | ЛЭП-1 | Ярославская обл, Ростовский р-н, рп Поречье-Рыбное, ул Садовая, д 10 |  | Приборы с поддержкой протокола СПОДЭС - МИР С-05 (СПОДЭС) | 48184922010895 | 11.01.2022 | 01.03.2022 | 11.01.2022 |  | 3 | 1 | 1 | [6 empty] | 895 | Высокий уровень доступа (HLS) | 00000000 |  | 48447521115196 (МИР - МИР МК-01А)¦Класс=Маршрут через МИР МК-01¦Приоритет=0¦Категория=Комбинированный¦Читать данные из УСПД=True |  | Ростовский РЭС
67d42864-beee-4b6d-ae5b-19f55963d5aa | Ярэнерго | Ярославский городской РЭС | Подстанция 35/6кВ Заволжская | 35 кВ | [5 empty] | СШ-2 | Ф-661 ЯГЭС РП-2 | Ячейка присоединения | КЛ 6кВ № 661 ПС Заволжская | [5 empty] | ТП 920 | СШ-1 | яч. К Низкой стороне Тверицкая 220 кВ РУ-10 кВ |  | СШ-1 | яч. 1 | Ячейка присоединения | ЛЭП-1 | Ярославская обл, г Ярославль, пр-кт Авиаторов, д 111 кв 2 |  | Приборы с поддержкой протокола СПОДЭС - МИР С-04 (СПОДЭС) | 48202422087802 | 01.04.2022 | 09.09.2022 | 01.04.2022 |  | 3 | 1 | 1 | [7 empty] | Высокий уровень доступа (HLS) | 00000000 |  | 48447521126072 (МИР - МИР МК-01А)¦Класс=Маршрут через МИР МК-01¦Приоритет=0¦Категория=Комбинированный¦Читать данные из УСПД=True |  | Ярославский городской РЭС
272021c2-b5a0-41f9-bd52-17811a97f2ee | Ярэнерго | Некрасовский РЭС | Подстанция 35/10кВ Моделово-2 | 35 кВ |  |  |  |  | 10 кВ | СШ-2 | Ф-4 Левцово | Ячейка присоединения | ВЛ 10кВ № 04 Левцово ПС Моделово-2 | [5 empty] | ТП 797 (Йоркино) | СШ-1 | ПС Моделово-2 Ф-4 |  | СШ-1 | яч. 1 | Ячейка присоединения | ЛЭП-1 | Ярославская обл, Некрасовский р-н, деревня Иоркино, д Опора 12 |  | Приборы с поддержкой протокола СПОДЭС - МИР С-04 (СПОДЭС) | 48202422031289 | 11.01.2022 | 25.02.2022 | 11.01.2022 |  | 3 | 1 | 1 | [6 empty] | 1289 | Высокий уровень доступа (HLS) | 00000000 |  | 48447521115263 (МИР - МИР МК-01А)¦Класс=Маршрут через МИР МК-01¦Приоритет=0¦Категория=Комбинированный¦Читать данные из УСПД=True |  | Ярославский РЭС/Некрасовский РЭС
e1fd08cc-54f3-4faf-b30a-ad9c1e9dec04 | Ярэнерго | Гаврилов-Ямский РЭС | Подстанция 35/10кВ Пружинино | 35 кВ |  |  |  |  | 10 кВ | СШ-1 | Ф-3 | Ячейка присоединения | ВЛ 10кВ №3 Ульяново ПС 35/10кВ Пружинино | [5 empty] | ТП 174 (Кадищи мастерские) | СШ-1 | ПС Пружинино Ф-3 |  | СШ-1 | яч. 1 | Ячейка присоединения | ЛЭП-1 | Ярославская обл, Гаврилов-Ямский р-н, деревня Кадищи, д Баня |  | Приборы с поддержкой протокола СПОДЭС - МИР С-05 (СПОДЭС) | 48184922035387 | 01.01.2023 | 10.04.2023 | 01.01.2023 |  | 3 | 1 | 1 | [6 empty] | 5387 | Высокий уровень доступа (HLS) | 00000000 |  | 48447522015631 (МИР - МИР МК-01А)¦Класс=Маршрут через МИР МК-01¦Приоритет=0¦Категория=Комбинированный¦Читать данные из УСПД=True |  | Гаврилов-Ямский РЭС
09deb36a-1d8d-4fc8-9922-e5c7a9b97da0 | Ярэнерго | Некрасовский РЭС | Подстанция 35/10кВ Моделово-2 | 35 кВ |  |  |  |  | 10 кВ | СШ-2 | Ф-4 Левцово | Ячейка присоединения | ВЛ 10кВ № 04 Левцово ПС Моделово-2 | [5 empty] | ТП 797 (Йоркино) | СШ-1 | ПС Моделово-2 Ф-4 |  | СШ-1 | яч. 1 | Ячейка присоединения | ЛЭП-1 | Ярославская обл, Некрасовский р-н, деревня Иоркино, д Синий дом у ТП |  | Приборы с поддержкой протокола СПОДЭС - МИР С-05 (СПОДЭС) | 48184922010456 | 11.01.2022 | 25.02.2022 | 11.01.2022 |  | 3 | 1 | 1 | [6 empty] | 456 | Высокий уровень доступа (HLS) | 00000000 |  | 48447521115263 (МИР - МИР МК-01А)¦Класс=Маршрут через МИР МК-01¦Приоритет=0¦Категория=Комбинированный¦Читать данные из УСПД=True |  | Ярославский РЭС/Некрасовский РЭС
283711c7-5ce3-413e-83bf-e64dfb2ed48a | Ярэнерго | Ростовский РЭС | Подстанция 35/10кВ Поречье | 35 кВ |  |  |  |  | 10 кВ | СШ-1 | Ф-3 | Ячейка присоединения | ВЛ 10кВ №03 ПС Поречье | [5 empty] | ТП 303 | СШ-1 | ПС Поречье Ф-3 |  | СШ-1 | яч. 1 | Ячейка присоединения | ЛЭП-1 | Ярославская обл, Ростовский р-н, рп Поречье-Рыбное, ул Чапаева, д 8 |  | Приборы с поддержкой протокола СПОДЭС - МИР С-05 (СПОДЭС) | 48184922010451 | 11.01.2022 | 28.02.2022 | 11.01.2022 |  | 3 | 1 | 1 | [6 empty] | 451 | Высокий уровень доступа (HLS) | 00000000 |  | 48447521115264 (МИР - МИР МК-01А)¦Класс=Маршрут через МИР МК-01¦Приоритет=0¦Категория=Комбинированный¦Читать данные из УСПД=True |  | Ростовский РЭС
9f111464-5ee4-488f-ab79-60f5949e1b75 | Ярэнерго | Некрасовский РЭС | Подстанция 35/10кВ Моделово-2 | 35 кВ |  |  |  |  | 10 кВ | СШ-2 | Ф-4 Левцово | Ячейка присоединения | ВЛ 10кВ № 04 Левцово ПС Моделово-2 | [5 empty] | ТП 797 (Йоркино) | СШ-1 | ПС Моделово-2 Ф-4 |  | СШ-1 | яч. 1 | Ячейка присоединения | ЛЭП-1 | Ярославская обл, Некрасовский р-н, деревня Иоркино, д Собачник 48202422014288 |  | Приборы с поддержкой протокола СПОДЭС - МИР С-04 (СПОДЭС) | 48202422014288 | 11.01.2022 | 25.02.2022 | 11.01.2022 |  | 3 | 1 | 1 | [6 empty] | 4288 | Высокий уровень доступа (HLS) | 00000000 |  | 48447521115263 (МИР - МИР МК-01А)¦Класс=Маршрут через МИР МК-01¦Приоритет=0¦Категория=Комбинированный¦Читать данные из УСПД=True |  | Ярославский РЭС/Некрасовский РЭС
47e30ec3-76fc-46ec-9c72-ce96e926228a | Ярэнерго | Гаврилов-Ямский РЭС | Подстанция 35/10кВ Пружинино | 35 кВ |  |  |  |  | 10 кВ | СШ-1 | Ф-3 | Ячейка присоединения | ВЛ 10кВ №3 Ульяново ПС 35/10кВ Пружинино | [5 empty] | ТП 174 (Кадищи мастерские) | СШ-1 | ПС Пружинино Ф-3 |  | СШ-1 | ввод Т1 | Ячейка нижней обмотки силового трансформатора |  |  |  | Приборы с поддержкой протокола СПОДЭС - МИР С-07 (СПОДЭС) | 47971121509361 | 11.01.2022 | 23.02.2022 | 11.01.2022 |  | 3 | 20 | 1 | [6 empty] | 9361 | Высокий уровень доступа (HLS) | 00000000 |  | 48447522015631 (МИР - МИР МК-01А)¦Класс=Маршрут через МИР МК-01¦Приоритет=0¦Категория=Комбинированный¦Читать данные из УСПД=True |  | Гаврилов-Ямский РЭС
21ae88ae-4a9f-4f39-b89e-d38ad47e2c0e | Ярэнерго | Ярославский городской РЭС | Подстанция 35/6кВ Заволжская | 35 кВ | [5 empty] | СШ-2 | Ф-661 ЯГЭС РП-2 | Ячейка присоединения | КЛ 6кВ № 661 ПС Заволжская | [5 empty] | ТП 920 | СШ-1 | яч. К Низкой стороне Тверицкая 220 кВ РУ-10 кВ |  | СШ-1 | яч. 1 | Ячейка присоединения | ЛЭП-1 | Ярославская обл, г Ярославль, пр-кт Авиаторов, д 113 кв 1 |  | Приборы с поддержкой протокола СПОДЭС - МИР С-05 (СПОДЭС) | 48184922011274 | 11.01.2022 | 26.02.2022 | 11.01.2022 |  | 3 | 1 | 1 | [6 empty] | 1274 | Высокий уровень доступа (HLS) | 00000000 |  | 48447521126072 (МИР - МИР МК-01А)¦Класс=Маршрут через МИР МК-01¦Приоритет=0¦Категория=Комбинированный¦Читать данные из УСПД=True |  | Ярославский городской РЭС
4a674736-576c-4e26-878e-430c166eb4d1 | Ярэнерго | Гаврилов-Ямский РЭС | Подстанция 35/10кВ Пружинино | 35 кВ |  |  |  |  | 10 кВ | СШ-1 | Ф-3 | Ячейка присоединения | ВЛ 10кВ №3 Ульяново ПС 35/10кВ Пружинино | [5 empty] | ТП 171 (Кадищи деревня) | СШ-1 | ПС Пружинино Ф-3 |  | СШ-1 | яч. 1 | Ячейка присоединения | ЛЭП-1 | Ярославская обл, Гаврилов-Ямский р-н, деревня Кадищи, ул Зеленая, д 2 кв 3 |  | Приборы с поддержкой протокола СПОДЭС - МИР С-05 (СПОДЭС) | 48184922010907 | 11.01.2022 | 23.02.2022 | 11.01.2022 |  | 3 | 1 | 1 | [6 empty] | 907 | Высокий уровень доступа (HLS) | 00000000 |  | 48447522015631 (МИР - МИР МК-01А)¦Класс=Маршрут через МИР МК-01¦Приоритет=0¦Категория=Комбинированный¦Читать данные из УСПД=True |  | Гаврилов-Ямский РЭС
24c8129b-089f-47f4-bdc7-46ae2d4cf73a | Ярэнерго | Некрасовский РЭС | Подстанция 35/10кВ Моделово-2 | 35 кВ |  |  |  |  | 10 кВ | СШ-2 | Ф-4 Левцово | Ячейка присоединения | ВЛ 10кВ № 04 Левцово ПС Моделово-2 | [5 empty] | ТП 797 (Йоркино) | СШ-1 | ПС Моделово-2 Ф-4 |  | СШ-1 | яч. 1 | Ячейка присоединения | ЛЭП-1 | Ярославская обл, Некрасовский р-н, деревня Иоркино, д Ст. счет. №011074148575805 |  | Приборы с поддержкой протокола СПОДЭС - МИР С-04 (СПОДЭС) | 48202422031323 | 11.01.2022 | 25.02.2022 | 11.01.2022 |  | 3 | 1 | 1 | [6 empty] | 1323 | Высокий уровень доступа (HLS) | 00000000 |  | 48447521115263 (МИР - МИР МК-01А)¦Класс=Маршрут через МИР МК-01¦Приоритет=0¦Категория=Комбинированный¦Читать данные из УСПД=True |  | Ярославский РЭС/Некрасовский РЭС
87a1a363-51e8-4867-bf72-64c07f86414e | Ярэнерго | Ростовский РЭС | Подстанция 35/10кВ Поречье | 35 кВ |  |  |  |  | 10 кВ | СШ-1 | Ф-3 | Ячейка присоединения | ВЛ 10кВ №03 ПС Поречье | [5 empty] | ТП 303 | СШ-1 | ПС Поречье Ф-3 |  | СШ-1 | яч. 1 | Ячейка присоединения | ЛЭП-1 | Ярославская обл, Ростовский р-н, рп Поречье-Рыбное, ул Чапаева, д 9 |  | Приборы с поддержкой протокола СПОДЭС - МИР С-05 (СПОДЭС) | 48184922010511 | 11.01.2022 | 28.02.2022 | 11.01.2022 |  | 3 | 1 | 1 | [6 empty] | 511 | Высокий уровень доступа (HLS) | 00000000 |  | 48447521115264 (МИР - МИР МК-01А)¦Класс=Маршрут через МИР МК-01¦Приоритет=0¦Категория=Комбинированный¦Читать данные из УСПД=True |  | Ростовский РЭС
12648625-843f-403b-9b77-6db54c1101d4 | Ярэнерго | Гаврилов-Ямский РЭС | Подстанция 35/10кВ Пружинино | 35 кВ |  |  |  |  | 10 кВ | СШ-1 | Ф-3 | Ячейка присоединения | ВЛ 10кВ №3 Ульяново ПС 35/10кВ Пружинино | [5 empty] | ТП 182 (Путилово деревня) | СШ-1 | ПС Пружинино Ф-3 |  | СШ-1 | яч. 1 | Ячейка присоединения | ЛЭП-1 | Ярославская обл, Гаврилов-Ямский р-н, деревня Путилово, ул Речная, д 7 |  | Приборы с поддержкой протокола СПОДЭС - МИР С-05 (СПОДЭС) | 48184922010503 | 11.01.2022 | 22.02.2022 | 11.01.2022 |  | 3 | 1 | 1 | [6 empty] | 503 | Высокий уровень доступа (HLS) | 00000000 |  | 48447522015642 (МИР - МИР МК-01А)¦Класс=Маршрут через МИР МК-01¦Приоритет=0¦Категория=Комбинированный¦Читать данные из УСПД=True |  | Гаврилов-Ямский РЭС
0501416c-a18e-47a0-99fe-83d71a322176 | Ярэнерго | Ярославский городской РЭС | Подстанция 35/6кВ Заволжская | 35 кВ | [5 empty] | СШ-2 | Ф-661 ЯГЭС РП-2 | Ячейка присоединения | КЛ 6кВ № 661 ПС Заволжская | [5 empty] | ТП 920 | СШ-1 | яч. К Низкой стороне Тверицкая 220 кВ РУ-10 кВ |  | СШ-1 | яч. 1 | Ячейка присоединения | ЛЭП-1 | Ярославская обл, г Ярославль, пр-кт Авиаторов, д 113 кв 2 |  | Приборы с поддержкой протокола СПОДЭС - МИР С-05 (СПОДЭС) | 48184922010538 | 11.01.2022 | 26.02.2022 | 11.01.2022 |  | 3 | 1 | 1 | [6 empty] | 538 | Высокий уровень доступа (HLS) | 00000000 |  | 48447521126072 (МИР - МИР МК-01А)¦Класс=Маршрут через МИР МК-01¦Приоритет=0¦Категория=Комбинированный¦Читать данные из УСПД=True |  | Ярославский городской РЭС
ffbaa5f4-7916-4aad-9fd5-7033dd15696d | Ярэнерго | Гаврилов-Ямский РЭС | Подстанция 35/10кВ Пружинино | 35 кВ |  |  |  |  | 10 кВ | СШ-1 | Ф-3 | Ячейка присоединения | ВЛ 10кВ №3 Ульяново ПС 35/10кВ Пружинино | [5 empty] | ТП 171 (Кадищи деревня) | СШ-1 | ПС Пружинино Ф-3 |  | СШ-1 | яч. 1 | Ячейка присоединения | ЛЭП-1 | Ярославская обл, Гаврилов-Ямский р-н, деревня Кадищи, ул Зеленая, д 2 кв 2 |  | Приборы с поддержкой протокола СПОДЭС - МИР С-05 (СПОДЭС) | 48184922010850 | 11.01.2022 | 23.02.2022 | 11.01.2022 |  | 3 | 1 | 1 | [6 empty] | 850 | Высокий уровень доступа (HLS) | 00000000 |  | 48447522015631 (МИР - МИР МК-01А)¦Класс=Маршрут через МИР МК-01¦Приоритет=0¦Категория=Комбинированный¦Читать данные из УСПД=True |  | Гаврилов-Ямский РЭС
bd1894d7-59ca-4f83-a94c-2d223d2c1b62 | Ярэнерго | Некрасовский РЭС | Подстанция 35/10кВ Моделово-2 | 35 кВ |  |  |  |  | 10 кВ | СШ-2 | Ф-4 Левцово | Ячейка присоединения | ВЛ 10кВ № 04 Левцово ПС Моделово-2 | [5 empty] | ТП 797 (Йоркино) | СШ-1 | ПС Моделово-2 Ф-4 |  | СШ-1 | яч. 1 | Ячейка присоединения | ЛЭП-1 | Ярославская обл, Некрасовский р-н, деревня Иоркино, д Ст. счет. №1203132159 |  | Приборы с поддержкой протокола СПОДЭС - МИР С-05 (СПОДЭС) | 48184922010168 | 11.01.2022 | 25.02.2022 | 11.01.2022 |  | 3 | 1 | 1 | [6 empty] | 168 | Высокий уровень доступа (HLS) | 00000000 |  | 48447521115263 (МИР - МИР МК-01А)¦Класс=Маршрут через МИР МК-01¦Приоритет=0¦Категория=Комбинированный¦Читать данные из УСПД=True |  | Ярославский РЭС/Некрасовский РЭС
d9e6b46d-86b7-4971-8585-9b72a5c0ebc7 | Ярэнерго | Ростовский РЭС | Подстанция 35/10кВ Поречье | 35 кВ |  |  |  |  | 10 кВ | СШ-1 | Ф-3 | Ячейка присоединения | ВЛ 10кВ №03 ПС Поречье | [5 empty] | ТП 304 | СШ-1 | ПС Поречье Ф-3 |  | СШ-1 | яч. 1 | Ячейка присоединения | ЛЭП-1 | Ярославская обл, Ростовский р-н, рп Поречье-Рыбное, ул Садовая, д 11 |  | Приборы с поддержкой протокола СПОДЭС - МИР С-05 (СПОДЭС) | 48184920356690 | 01.01.2022 | 17.01.2024 | 01.01.2022 |  | 3 | 1 | 1 | [6 empty] | 6690 | Высокий уровень доступа (HLS) | 00000000 |  | 48447521115196 (МИР - МИР МК-01А)¦Класс=Маршрут через МИР МК-01¦Приоритет=0¦Категория=Комбинированный¦Читать данные из УСПД=True |  | Ростовский РЭС
b4342b8b-8dca-4b3a-b1ef-bc408af65fed | Ярэнерго | Ростовский РЭС | Подстанция 35/10кВ Поречье | 35 кВ |  |  |  |  | 10 кВ | СШ-1 | Ф-3 | Ячейка присоединения | ВЛ 10кВ №03 ПС Поречье | [5 empty] | ТП 303 | СШ-1 | ПС Поречье Ф-3 |  | СШ-1 | яч. 1 | Ячейка присоединения | ЛЭП-1 | Ярославская обл, Ростовский р-н, рп Поречье-Рыбное, ул Чкалова, д 12 кв 1 |  | Приборы с поддержкой протокола СПОДЭС - МИР С-05 (СПОДЭС) | 48184922010059 | 11.01.2022 | 28.02.2022 | 11.01.2022 |  | 3 | 1 | 1 | [6 empty] | 59 | Высокий уровень доступа (HLS) | 00000000 |  | 48447521115264 (МИР - МИР МК-01А)¦Класс=Маршрут через МИР МК-01¦Приоритет=0¦Категория=Комбинированный¦Читать данные из УСПД=True |  | Ростовский РЭС
bf72ad30-0fba-4830-8f3d-e79d06a53693 | Ярэнерго | Гаврилов-Ямский РЭС | Подстанция 35/10кВ Пружинино | 35 кВ |  |  |  |  | 10 кВ | СШ-1 | Ф-3 | Ячейка присоединения | ВЛ 10кВ №3 Ульяново ПС 35/10кВ Пружинино | [5 empty] | ТП 174 (Кадищи мастерские) | СШ-1 | ПС Пружинино Ф-3 |  | СШ-1 | яч. 1 | Ячейка присоединения | ЛЭП-1 | Ярославская обл, Гаврилов-Ямский р-н, деревня Кадищи, ул Светлая, д 1 кв 1 |  | Приборы с поддержкой протокола СПОДЭС - МИР С-04 (СПОДЭС) | 48202422025882 | 11.01.2022 | 23.02.2022 | 11.01.2022 |  | 3 | 1 | 1 | [6 empty] | 5882 | Высокий уровень доступа (HLS) | 00000000 |  | 48447522015631 (МИР - МИР МК-01А)¦Класс=Маршрут через МИР МК-01¦Приоритет=0¦Категория=Комбинированный¦Читать данные из УСПД=True |  | Гаврилов-Ямский РЭС
15ca003c-c156-4800-ae63-1c9fb79d41e2 | Ярэнерго | Некрасовский РЭС | Подстанция 35/10кВ Моделово-2 | 35 кВ |  |  |  |  | 10 кВ | СШ-2 | Ф-4 Левцово | Ячейка присоединения | ВЛ 10кВ № 04 Левцово ПС Моделово-2 | [5 empty] | ТП 797 (Йоркино) | СШ-1 | ПС Моделово-2 Ф-4 |  | СШ-1 | яч. 1 | Ячейка присоединения | ЛЭП-1 | Ярославская обл, Некрасовский р-н, деревня Иоркино, д Ст. счет. №1203132855 |  | Приборы с поддержкой протокола СПОДЭС - МИР С-05 (СПОДЭС) | 48184922010276 | 11.01.2022 | 25.02.2022 | 11.01.2022 |  | 3 | 1 | 1 | [6 empty] | 276 | Высокий уровень доступа (HLS) | 00000000 |  | 48447521115263 (МИР - МИР МК-01А)¦Класс=Маршрут через МИР МК-01¦Приоритет=0¦Категория=Комбинированный¦Читать данные из УСПД=True |  | Ярославский РЭС/Некрасовский РЭС
ab8086bb-27ba-4726-aa5f-babb028dd96e | Ярэнерго | Ярославский городской РЭС | Подстанция 35/6кВ Заволжская | 35 кВ | [5 empty] | СШ-2 | Ф-661 ЯГЭС РП-2 | Ячейка присоединения | КЛ 6кВ № 661 ПС Заволжская | [5 empty] | ТП 920 | СШ-1 | яч. К Низкой стороне Тверицкая 220 кВ РУ-10 кВ |  | СШ-1 | яч. 1 | Ячейка присоединения | ЛЭП-1 | Ярославская обл, г Ярославль, пр-кт Авиаторов, д 113 кв 3 |  | Приборы с поддержкой протокола СПОДЭС - МИР С-05 (СПОДЭС) | 48184922010957 | 11.01.2022 | 26.02.2022 | 11.01.2022 |  | 3 | 1 | 1 | [6 empty] | 957 | Высокий уровень доступа (HLS) | 00000000 |  | 48447521126072 (МИР - МИР МК-01А)¦Класс=Маршрут через МИР МК-01¦Приоритет=0¦Категория=Комбинированный¦Читать данные из УСПД=True |  | Ярославский городской РЭС
2e5c7a04-872c-4e4f-80da-ff57989cc7c0 | Ярэнерго | Гаврилов-Ямский РЭС | Подстанция 35/10кВ Пружинино | 35 кВ |  |  |  |  | 10 кВ | СШ-1 | Ф-3 | Ячейка присоединения | ВЛ 10кВ №3 Ульяново ПС 35/10кВ Пружинино | [5 empty] | ТП 174 (Кадищи мастерские) | СШ-1 | ПС Пружинино Ф-3 |  | СШ-1 | яч. 1 | Ячейка присоединения | ЛЭП-1 | Ярославская обл, Гаврилов-Ямский р-н, деревня Кадищи, ул Светлая, д 1 кв 2 |  | Приборы с поддержкой протокола СПОДЭС - МИР С-05 (СПОДЭС) | 48184922010547 | 11.01.2022 | 23.02.2022 | 11.01.2022 |  | 3 | 1 | 1 | [6 empty] | 547 | Высокий уровень доступа (HLS) | 00000000 |  | 48447522015631 (МИР - МИР МК-01А)¦Класс=Маршрут через МИР МК-01¦Приоритет=0¦Категория=Комбинированный¦Читать данные из УСПД=True |  | Гаврилов-Ямский РЭС
4ea7bc8b-76e9-46d9-a739-c97e5f76213e | Ярэнерго | Ростовский РЭС | Подстанция 35/10кВ Поречье | 35 кВ |  |  |  |  | 10 кВ | СШ-1 | Ф-3 | Ячейка присоединения | ВЛ 10кВ №03 ПС Поречье | [5 empty] | ТП 303 | СШ-1 | ПС Поречье Ф-3 |  | СШ-1 | яч. 1 | Ячейка присоединения | ЛЭП-1 | Ярославская обл, Ростовский р-н, рп Поречье-Рыбное, ул Чкалова, д 12 кв 2 |  | Приборы с поддержкой протокола СПОДЭС - МИР С-05 (СПОДЭС) | 48184922010027 | 11.01.2022 | 28.02.2022 | 11.01.2022 |  | 3 | 1 | 1 | [6 empty] | 27 | Высокий уровень доступа (HLS) | 00000000 |  | 48447521115264 (МИР - МИР МК-01А)¦Класс=Маршрут через МИР МК-01¦Приоритет=0¦Категория=Комбинированный¦Читать данные из УСПД=True |  | Ростовский РЭС
ce22f2ba-8abd-4069-a272-c7292a4805a2 | Ярэнерго | Некрасовский РЭС | Подстанция 35/10кВ Моделово-2 | 35 кВ |  |  |  |  | 10 кВ | СШ-2 | Ф-4 Левцово | Ячейка присоединения | ВЛ 10кВ № 04 Левцово ПС Моделово-2 | [5 empty] | ТП 797 (Йоркино) | СШ-1 | ПС Моделово-2 Ф-4 |  | СШ-1 | яч. 1 | Ячейка присоединения | ЛЭП-1 | Ярославская обл, Некрасовский р-н, деревня Иоркино, д Ст. счет. №120413218 |  | Приборы с поддержкой протокола СПОДЭС - МИР С-05 (СПОДЭС) | 48184922011387 | 11.01.2022 | 25.02.2022 | 11.01.2022 |  | 3 | 1 | 1 | [6 empty] | 1387 | Высокий уровень доступа (HLS) | 00000000 |  | 48447521115263 (МИР - МИР МК-01А)¦Класс=Маршрут через МИР МК-01¦Приоритет=0¦Категория=Комбинированный¦Читать данные из УСПД=True |  | Ярославский РЭС/Некрасовский РЭС
ce499ffe-55c8-46e6-8688-92ba4a1bd762 | Ярэнерго | Гаврилов-Ямский РЭС | Подстанция 35/10кВ Пружинино | 35 кВ |  |  |  |  | 10 кВ | СШ-1 | Ф-3 | Ячейка присоединения | ВЛ 10кВ №3 Ульяново ПС 35/10кВ Пружинино | [5 empty] | ТП 174 (Кадищи мастерские) | СШ-1 | ПС Пружинино Ф-3 |  | СШ-1 | яч. 1 | Ячейка присоединения | ЛЭП-1 | Ярославская обл, Гаврилов-Ямский р-н, деревня Кадищи, ул Светлая, д 2 |  | Приборы с поддержкой протокола СПОДЭС - МИР С-05 (СПОДЭС) | 48184922010520 | 11.01.2022 | 23.02.2022 | 11.01.2022 |  | 3 | 1 | 1 | [6 empty] | 520 | Высокий уровень доступа (HLS) | 00000000 |  | 48447522015631 (МИР - МИР МК-01А)¦Класс=Маршрут через МИР МК-01¦Приоритет=0¦Категория=Комбинированный¦Читать данные из УСПД=True |  | Гаврилов-Ямский РЭС
32d7d044-e7bd-4456-a484-bb4901f2b828 | Ярэнерго | Ярославский городской РЭС | Подстанция 35/6кВ Заволжская | 35 кВ | [5 empty] | СШ-2 | Ф-661 ЯГЭС РП-2 | Ячейка присоединения | КЛ 6кВ № 661 ПС Заволжская | [5 empty] | ТП 920 | СШ-1 | яч. К Низкой стороне Тверицкая 220 кВ РУ-10 кВ |  | СШ-1 | яч. 1 | Ячейка присоединения | ЛЭП-1 | Ярославская обл, г Ярославль, пр-кт Авиаторов, д 113 кв 4 |  | Приборы с поддержкой протокола СПОДЭС - МИР С-05 (СПОДЭС) | 48184922019290 | 11.01.2022 | 26.02.2022 | 11.01.2022 |  | 3 | 1 | 1 | [6 empty] | 9290 | Высокий уровень доступа (HLS) | 00000000 |  | 48447521126072 (МИР - МИР МК-01А)¦Класс=Маршрут через МИР МК-01¦Приоритет=0¦Категория=Комбинированный¦Читать данные из УСПД=True |  | Ярославский городской РЭС
1255fd43-247c-45fc-ba8a-8644848c9029 | Ярэнерго | Некрасовский РЭС | Подстанция 35/10кВ Моделово-2 | 35 кВ |  |  |  |  | 10 кВ | СШ-2 | Ф-4 Левцово | Ячейка присоединения | ВЛ 10кВ № 04 Левцово ПС Моделово-2 | [5 empty] | ТП 797 (Йоркино) | СШ-1 | ПС Моделово-2 Ф-4 |  | СШ-1 | яч. 1 | Ячейка присоединения | ЛЭП-1 | Ярославская обл, Некрасовский р-н, деревня Иоркино, д Ст. счет. №1204135668 |  | Приборы с поддержкой протокола СПОДЭС - МИР С-05 (СПОДЭС) | 48184922010637 | 11.01.2022 | 25.02.2022 | 11.01.2022 |  | 3 | 1 | 1 | [6 empty] | 637 | Высокий уровень доступа (HLS) | 00000000 |  | 48447521115263 (МИР - МИР МК-01А)¦Класс=Маршрут через МИР МК-01¦Приоритет=0¦Категория=Комбинированный¦Читать данные из УСПД=True |  | Ярославский РЭС/Некрасовский РЭС
30f5328b-8b07-444f-a6ff-1ff6630bb886 | Ярэнерго | Гаврилов-Ямский РЭС | Подстанция 35/10кВ Пружинино | 35 кВ |  |  |  |  | 10 кВ | СШ-1 | Ф-3 | Ячейка присоединения | ВЛ 10кВ №3 Ульяново ПС 35/10кВ Пружинино | [5 empty] | ТП 174 (Кадищи мастерские) | СШ-1 | ПС Пружинино Ф-3 |  | СШ-1 | яч. 1 | Ячейка присоединения | ЛЭП-1 | Ярославская обл, Гаврилов-Ямский р-н, деревня Кадищи, ул Светлая, д 3 |  | Приборы с поддержкой протокола СПОДЭС - МИР С-05 (СПОДЭС) | 48184922010556 | 11.01.2022 | 23.02.2022 | 11.01.2022 |  | 3 | 1 | 1 | [6 empty] | 556 | Высокий уровень доступа (HLS) | 00000000 |  | 48447522015631 (МИР - МИР МК-01А)¦Класс=Маршрут через МИР МК-01¦Приоритет=0¦Категория=Комбинированный¦Читать данные из УСПД=True |  | Гаврилов-Ямский РЭС
7a829c18-2e04-4099-9b3e-ca00dd869cf1 | Ярэнерго | Ростовский РЭС | Подстанция 35/10кВ Поречье | 35 кВ |  |  |  |  | 10 кВ | СШ-1 | Ф-3 | Ячейка присоединения | ВЛ 10кВ №03 ПС Поречье | [5 empty] | ТП 303 | СШ-1 | ПС Поречье Ф-3 |  | СШ-1 | яч. 1 | Ячейка присоединения | ЛЭП-1 | Ярославская обл, Ростовский р-н, рп Поречье-Рыбное, ул Чкалова, д 14 |  | Приборы с поддержкой протокола СПОДЭС - МИР С-04 (СПОДЭС) | 48202422031660 | 11.01.2022 | 28.02.2022 | 11.01.2022 |  | 3 | 1 | 1 | [6 empty] | 1660 | Высокий уровень доступа (HLS) | 00000000 |  | 48447521115264 (МИР - МИР МК-01А)¦Класс=Маршрут через МИР МК-01¦Приоритет=0¦Категория=Комбинированный¦Читать данные из УСПД=True |  | Ростовский РЭС
6fc54642-7e0e-484b-93d2-1ef394a107bb | Ярэнерго | Гаврилов-Ямский РЭС | Подстанция 35/10кВ Пружинино | 35 кВ |  |  |  |  | 10 кВ | СШ-1 | Ф-3 | Ячейка присоединения | ВЛ 10кВ №3 Ульяново ПС 35/10кВ Пружинино | [5 empty] | ТП 182 (Путилово деревня) | СШ-1 | ПС Пружинино Ф-3 |  | СШ-1 | яч. 1 | Ячейка присоединения | ЛЭП-1 | Ярославская обл, Гаврилов-Ямский р-н, деревня Путилово, ул Речная, д 8 |  | Приборы с поддержкой протокола СПОДЭС - МИР С-05 (СПОДЭС) | 48184922011350 | 11.01.2022 | 22.02.2022 | 11.01.2022 |  | 3 | 1 | 1 | [6 empty] | 1350 | Высокий уровень доступа (HLS) | 00000000 |  | 48447522015642 (МИР - МИР МК-01А)¦Класс=Маршрут через МИР МК-01¦Приоритет=0¦Категория=Комбинированный¦Читать данные из УСПД=True |  | Гаврилов-Ямский РЭС
467c9a37-8440-4ad0-a477-8b0117b0ff0d | Ярэнерго | Некрасовский РЭС | Подстанция 35/10кВ Моделово-2 | 35 кВ |  |  |  |  | 10 кВ | СШ-2 | Ф-4 Левцово | Ячейка присоединения | ВЛ 10кВ № 04 Левцово ПС Моделово-2 | [5 empty] | ТП 797 (Йоркино) | СШ-1 | ПС Моделово-2 Ф-4 |  | СШ-1 | яч. 1 | Ячейка присоединения | ЛЭП-1 | Ярославская обл, Некрасовский р-н, деревня Иоркино, д Ст. счет. №1204136714 |  | Приборы с поддержкой протокола СПОДЭС - МИР С-05 (СПОДЭС) | 48184922010196 | 11.01.2022 | 25.02.2022 | 11.01.2022 |  | 3 | 1 | 1 | [6 empty] | 196 | Высокий уровень доступа (HLS) | 00000000 |  | 48447521115263 (МИР - МИР МК-01А)¦Класс=Маршрут через МИР МК-01¦Приоритет=0¦Категория=Комбинированный¦Читать данные из УСПД=True |  | Ярославский РЭС/Некрасовский РЭС
513ff1f9-3a66-43a8-9455-722119837e96 | Ярэнерго | Ростовский РЭС | Подстанция 35/10кВ Поречье | 35 кВ |  |  |  |  | 10 кВ | СШ-1 | Ф-3 | Ячейка присоединения | ВЛ 10кВ №03 ПС Поречье | [5 empty] | ТП 305 | СШ-1 | ПС Поречье Ф-3 |  | СШ-1 | яч. 1 | Ячейка присоединения | ЛЭП-1 | Ярославская обл, Ростовский р-н, рп Поречье-Рыбное, ул Молодежная, д 7 |  | Приборы с поддержкой протокола СПОДЭС - МИР С-05 (СПОДЭС) | 48184922010592 | 01.02.2022 | 01.03.2022 | 01.02.2022 |  | 3 | 1 | 1 | [6 empty] | 592 | Высокий уровень доступа (HLS) | 00000000 | 48447521115254 (МИР - МИР МК-01А)¦Класс=Маршрут через МИР МК-01¦Приоритет=0¦Категория=Комбинированный¦Читать данные из УСПД=True/48447521115254 (МИР - МИР МК-01А)¦Класс=Маршрут через МИР МК-01¦Приоритет=1¦Категория=Комбинированный¦Читать данные из УСПД=True |  |  | Ростовский РЭС
1e41e752-0729-47eb-be91-0823771b8517 | Ярэнерго | Гаврилов-Ямский РЭС | Подстанция 35/10кВ Пружинино | 35 кВ |  |  |  |  | 10 кВ | СШ-1 | Ф-3 | Ячейка присоединения | ВЛ 10кВ №3 Ульяново ПС 35/10кВ Пружинино | [5 empty] | ТП 174 (Кадищи мастерские) | СШ-1 | ПС Пружинино Ф-3 |  | СШ-1 | яч. 1 | Ячейка присоединения | ЛЭП-1 | Ярославская обл, Гаврилов-Ямский р-н, деревня Кадищи, ул Светлая, д 5 |  | Приборы с поддержкой протокола СПОДЭС - МИР С-05 (СПОДЭС) | 48184922010838 | 11.01.2022 | 23.02.2022 | 11.01.2022 |  | 3 | 1 | 1 | [6 empty] | 838 | Высокий уровень доступа (HLS) | 00000000 |  | 48447522015631 (МИР - МИР МК-01А)¦Класс=Маршрут через МИР МК-01¦Приоритет=0¦Категория=Комбинированный¦Читать данные из УСПД=True |  | Гаврилов-Ямский РЭС
6cf2afb0-8479-475a-8a74-a2d18a8ab328 | Ярэнерго | Некрасовский РЭС | Подстанция 35/10кВ Моделово-2 | 35 кВ |  |  |  |  | 10 кВ | СШ-2 | Ф-4 Левцово | Ячейка присоединения | ВЛ 10кВ № 04 Левцово ПС Моделово-2 | [5 empty] | ТП 797 (Йоркино) | СШ-1 | ПС Моделово-2 Ф-4 |  | СШ-1 | яч. 1 | Ячейка присоединения | ЛЭП-1 | Ярославская обл, Некрасовский р-н, деревня Иоркино, д Ст. счет. №21140748 |  | Приборы с поддержкой протокола СПОДЭС - МИР С-04 (СПОДЭС) | 48202422014284 | 11.01.2022 | 25.02.2022 | 11.01.2022 |  | 3 | 1 | 1 | [6 empty] | 4284 | Высокий уровень доступа (HLS) | 00000000 |  | 48447521115263 (МИР - МИР МК-01А)¦Класс=Маршрут через МИР МК-01¦Приоритет=0¦Категория=Комбинированный¦Читать данные из УСПД=True |  | Ярославский РЭС/Некрасовский РЭС
74e568a1-01e2-474f-821a-34fba7342ef2 | Ярэнерго | Ростовский РЭС | Подстанция 35/10кВ Поречье | 35 кВ |  |  |  |  | 10 кВ | СШ-1 | Ф-3 | Ячейка присоединения | ВЛ 10кВ №03 ПС Поречье | [5 empty] | ТП 303 | СШ-1 | ПС Поречье Ф-3 |  | СШ-1 | яч. 1 | Ячейка присоединения | ЛЭП-1 | Ярославская обл, Ростовский р-н, рп Поречье-Рыбное, ул Чкалова, д 15 |  | Приборы с поддержкой протокола СПОДЭС - МИР С-05 (СПОДЭС) | 48184922010279 | 11.01.2022 | 28.02.2022 | 11.01.2022 |  | 3 | 1 | 1 | [6 empty] | 279 | Высокий уровень доступа (HLS) | 00000000 |  | 48447521115264 (МИР - МИР МК-01А)¦Класс=Маршрут через МИР МК-01¦Приоритет=0¦Категория=Комбинированный¦Читать данные из УСПД=True |  | Ростовский РЭС
40dc5512-eb2e-4f36-b0a3-048190629997 | Ярэнерго | Гаврилов-Ямский РЭС | Подстанция 35/10кВ Пружинино | 35 кВ |  |  |  |  | 10 кВ | СШ-1 | Ф-3 | Ячейка присоединения | ВЛ 10кВ №3 Ульяново ПС 35/10кВ Пружинино | [5 empty] | ТП 174 (Кадищи мастерские) | СШ-1 | ПС Пружинино Ф-3 |  | СШ-1 | яч. 1 | Ячейка присоединения | ЛЭП-1 | Ярославская обл, Гаврилов-Ямский р-н, деревня Кадищи, ул Светлая, д 6 |  | Приборы с поддержкой протокола СПОДЭС - МИР С-05 (СПОДЭС) | 48184922010942 | 11.01.2022 | 23.02.2022 | 11.01.2022 |  | 3 | 1 | 1 | [6 empty] | 942 | Высокий уровень доступа (HLS) | 00000000 |  | 48447522015631 (МИР - МИР МК-01А)¦Класс=Маршрут через МИР МК-01¦Приоритет=0¦Категория=Комбинированный¦Читать данные из УСПД=True |  | Гаврилов-Ямский РЭС
f2ec48ef-d3d2-4831-9a15-b940e515118f | Ярэнерго | Некрасовский РЭС | Подстанция 35/10кВ Моделово-2 | 35 кВ |  |  |  |  | 10 кВ | СШ-2 | Ф-4 Левцово | Ячейка присоединения | ВЛ 10кВ № 04 Левцово ПС Моделово-2 | [5 empty] | ТП 797 (Йоркино) | СШ-1 | ПС Моделово-2 Ф-4 |  | СШ-1 | яч. 1 | Ячейка присоединения | ЛЭП-1 | Ярославская обл, Некрасовский р-н, деревня Иоркино, д Ст. счет. №23392670 |  | Приборы с поддержкой протокола СПОДЭС - МИР С-04 (СПОДЭС) | 48202422031300 | 11.01.2022 | 25.02.2022 | 11.01.2022 |  | 3 | 1 | 1 | [6 empty] | 1300 | Высокий уровень доступа (HLS) | 00000000 |  | 48447521115263 (МИР - МИР МК-01А)¦Класс=Маршрут через МИР МК-01¦Приоритет=0¦Категория=Комбинированный¦Читать данные из УСПД=True |  | Ярославский РЭС/Некрасовский РЭС
344d008c-a9e1-45ff-9479-a9228ad009c7 | Ярэнерго | Гаврилов-Ямский РЭС | Подстанция 35/10кВ Пружинино | 35 кВ |  |  |  |  | 10 кВ | СШ-1 | Ф-3 | Ячейка присоединения | ВЛ 10кВ №3 Ульяново ПС 35/10кВ Пружинино | [5 empty] | ТП 174 (Кадищи мастерские) | СШ-1 | ПС Пружинино Ф-3 |  | СШ-1 | яч. 1 | Ячейка присоединения | ЛЭП-1 | Ярославская обл, Гаврилов-Ямский р-н, деревня Кадищи, ул Светлая, д 7 |  | Приборы с поддержкой протокола СПОДЭС - МИР С-05 (СПОДЭС) | 48184922010909 | 11.01.2022 | 23.02.2022 | 11.01.2022 |  | 3 | 1 | 1 | [6 empty] | 909 | Высокий уровень доступа (HLS) | 00000000 |  | 48447522015631 (МИР - МИР МК-01А)¦Класс=Маршрут через МИР МК-01¦Приоритет=0¦Категория=Комбинированный¦Читать данные из УСПД=True |  | Гаврилов-Ямский РЭС
45edb72e-0849-411b-9d47-be88d9db0e27 | Ярэнерго | Ростовский РЭС | Подстанция 35/10кВ Поречье | 35 кВ |  |  |  |  | 10 кВ | СШ-1 | Ф-3 | Ячейка присоединения | ВЛ 10кВ №03 ПС Поречье | [5 empty] | ТП 306 | СШ-1 | ПС Поречье Ф-3 |  | СШ-1 | яч. 1 | Ячейка присоединения | ЛЭП-1 | Ярославская обл, Ростовский р-н, рп Поречье-Рыбное, ул Чкалова, д 17 кв 1 |  | Приборы с поддержкой протокола СПОДЭС - МИР С-05 (СПОДЭС) | 48184922010024 | 11.01.2022 | 28.02.2022 | 11.01.2022 |  | 3 | 1 | 1 | [6 empty] | 24 | Высокий уровень доступа (HLS) | 00000000 |  | 48447522021969 (МИР - МИР МК-01А)¦Класс=Маршрут через МИР МК-01¦Приоритет=0¦Категория=Комбинированный¦Читать данные из УСПД=True |  | Ростовский РЭС
ee9d06e4-adef-44c4-9a86-995111f60c1f | Ярэнерго | Некрасовский РЭС | Подстанция 35/10кВ Моделово-2 | 35 кВ |  |  |  |  | 10 кВ | СШ-2 | Ф-4 Левцово | Ячейка присоединения | ВЛ 10кВ № 04 Левцово ПС Моделово-2 | [5 empty] | ТП 797 (Йоркино) | СШ-1 | ПС Моделово-2 Ф-4 |  | СШ-1 | яч. 1 | Ячейка присоединения | ЛЭП-1 | Ярославская обл, Некрасовский р-н, деревня Иоркино, д Ст. счет. №25903523 |  | Приборы с поддержкой протокола СПОДЭС - МИР С-05 (СПОДЭС) | 48184922010602 | 11.01.2022 | 25.02.2022 | 11.01.2022 |  | 3 | 1 | 1 | [6 empty] | 602 | Высокий уровень доступа (HLS) | 00000000 |  | 48447521115263 (МИР - МИР МК-01А)¦Класс=Маршрут через МИР МК-01¦Приоритет=0¦Категория=Комбинированный¦Читать данные из УСПД=True |  | Ярославский РЭС/Некрасовский РЭС
695c483b-8a67-4152-bbe3-6ef0a545399b | Ярэнерго | Гаврилов-Ямский РЭС | Подстанция 35/10кВ Пружинино | 35 кВ |  |  |  |  | 10 кВ | СШ-1 | Ф-3 | Ячейка присоединения | ВЛ 10кВ №3 Ульяново ПС 35/10кВ Пружинино | [5 empty] | ТП 182 (Путилово деревня) | СШ-1 | ПС Пружинино Ф-3 |  | СШ-1 | яч. 1 | Ячейка присоединения | ЛЭП-1 | Ярославская обл, Гаврилов-Ямский р-н, деревня Путилово, ул Речная, д 9 |  | Приборы с поддержкой протокола СПОДЭС - МИР С-05 (СПОДЭС) | 48184922010310 | 11.01.2022 | 22.02.2022 | 11.01.2022 |  | 3 | 1 | 1 | [6 empty] | 310 | Высокий уровень доступа (HLS) | 00000000 |  | 48447522015642 (МИР - МИР МК-01А)¦Класс=Маршрут через МИР МК-01¦Приоритет=0¦Категория=Комбинированный¦Читать данные из УСПД=True |  | Гаврилов-Ямский РЭС
601ee994-7a4d-4fce-b7f9-eb5601ac6b6b | Ярэнерго | Некрасовский РЭС | Подстанция 35/10кВ Моделово-2 | 35 кВ |  |  |  |  | 10 кВ | СШ-2 | Ф-4 Левцово | Ячейка присоединения | ВЛ 10кВ № 04 Левцово ПС Моделово-2 | [5 empty] | ТП 797 (Йоркино) | СШ-1 | ПС Моделово-2 Ф-4 |  | СШ-1 | яч. 1 | Ячейка присоединения | ЛЭП-1 | Ярославская обл, Некрасовский р-н, деревня Иоркино, д Ст. счет. №26534097 |  | Приборы с поддержкой протокола СПОДЭС - МИР С-04 (СПОДЭС) | 48202422030669 | 11.01.2022 | 25.02.2022 | 11.01.2022 |  | 3 | 1 | 1 | [6 empty] | 669 | Высокий уровень доступа (HLS) | 00000000 |  | 48447521115263 (МИР - МИР МК-01А)¦Класс=Маршрут через МИР МК-01¦Приоритет=0¦Категория=Комбинированный¦Читать данные из УСПД=True |  | Ярославский РЭС/Некрасовский РЭС
d8d47f15-347e-436d-aeb9-713a175681e8 | Ярэнерго | Ростовский РЭС | Подстанция 35/10кВ Поречье | 35 кВ |  |  |  |  | 10 кВ | СШ-1 | Ф-3 | Ячейка присоединения | ВЛ 10кВ №03 ПС Поречье | [5 empty] | ТП 303 | СШ-1 | ПС Поречье Ф-3 |  | СШ-1 | яч. 1 | Ячейка присоединения | ЛЭП-1 | Ярославская обл, Ростовский р-н, рп Поречье-Рыбное, ул Чкалова, д 18 |  | Приборы с поддержкой протокола СПОДЭС - МИР С-05 (СПОДЭС) | 48184922010104 | 11.01.2022 | 28.02.2022 | 11.01.2022 |  | 3 | 1 | 1 | [6 empty] | 104 | Высокий уровень доступа (HLS) | 00000000 |  | 48447521115264 (МИР - МИР МК-01А)¦Класс=Маршрут через МИР МК-01¦Приоритет=0¦Категория=Комбинированный¦Читать данные из УСПД=True |  | Ростовский РЭС
ee977d59-ba0b-4143-b775-2c1e55122aa4 | Ярэнерго | Гаврилов-Ямский РЭС | Подстанция 35/10кВ Пружинино | 35 кВ |  |  |  |  | 10 кВ | СШ-1 | Ф-3 | Ячейка присоединения | ВЛ 10кВ №3 Ульяново ПС 35/10кВ Пружинино | [5 empty] | ТП 175 (Меленки) | СШ-1 | ПС Пружинино Ф-3 |  | СШ-1 | ввод Т1 | Ячейка нижней обмотки силового трансформатора |  |  |  | Приборы с поддержкой протокола СПОДЭС - МИР С-07 (СПОДЭС) | 47841620319704 | 01.01.2022 | 15.05.2023 | 01.01.2022 |  | 3 | 20 | 1 | [6 empty] | 9704 | Высокий уровень доступа (HLS) | 00000000 |  | 48447521115187 (МИР - МИР МК-01А)¦Класс=Маршрут через МИР МК-01¦Приоритет=0¦Категория=Комбинированный¦Читать данные из УСПД=True |  | Гаврилов-Ямский РЭС
1f6443da-f8e0-410b-8b10-a8dc0c45c19d | Ярэнерго | Некрасовский РЭС | Подстанция 35/10кВ Моделово-2 | 35 кВ |  |  |  |  | 10 кВ | СШ-2 | Ф-4 Левцово | Ячейка присоединения | ВЛ 10кВ № 04 Левцово ПС Моделово-2 | [5 empty] | ТП 797 (Йоркино) | СШ-1 | ПС Моделово-2 Ф-4 |  | СШ-1 | яч. 1 | Ячейка присоединения | ЛЭП-1 | Ярославская обл, Некрасовский р-н, деревня Иоркино, д Ст. счет. №33044120 |  | Приборы с поддержкой протокола СПОДЭС - МИР С-04 (СПОДЭС) | 48202422031321 | 11.01.2022 | 25.02.2022 | 11.01.2022 |  | 3 | 1 | 1 | [6 empty] | 1321 | Высокий уровень доступа (HLS) | 00000000 |  | 48447521115263 (МИР - МИР МК-01А)¦Класс=Маршрут через МИР МК-01¦Приоритет=0¦Категория=Комбинированный¦Читать данные из УСПД=True |  | Ярославский РЭС/Некрасовский РЭС
bd1246dc-a475-4028-984a-e6996d566f66 | Ярэнерго | Ростовский РЭС | Подстанция 35/10кВ Поречье | 35 кВ |  |  |  |  | 10 кВ | СШ-1 | Ф-3 | Ячейка присоединения | ВЛ 10кВ №03 ПС Поречье | [5 empty] | ТП 305 | СШ-1 | ПС Поречье Ф-3 |  | СШ-1 | яч. 1 | Ячейка присоединения | ЛЭП-1 | Ярославская обл, Ростовский р-н, рп Поречье-Рыбное, ул Молодежная, д 8 |  | Приборы с поддержкой протокола СПОДЭС - МИР С-05 (СПОДЭС) | 48184922010243 | 11.01.2022 | 01.03.2022 | 11.01.2022 |  | 3 | 1 | 1 | [6 empty] | 243 | Высокий уровень доступа (HLS) | 00000000 |  | 48447521115254 (МИР - МИР МК-01А)¦Класс=Маршрут через МИР МК-01¦Приоритет=0¦Категория=Комбинированный¦Читать данные из УСПД=True |  | Ростовский РЭС
e0aa8bba-69a4-46df-8d48-0a9516f69719 | Ярэнерго | Ростовский РЭС | Подстанция 35/10кВ Поречье | 35 кВ |  |  |  |  | 10 кВ | СШ-1 | Ф-3 | Ячейка присоединения | ВЛ 10кВ №03 ПС Поречье | [5 empty] | ТП 303 | СШ-1 | ПС Поречье Ф-3 |  | СШ-1 | яч. 1 | Ячейка присоединения | ЛЭП-1 | Ярославская обл, Ростовский р-н, рп Поречье-Рыбное, ул Чкалова, д 19 |  | Приборы с поддержкой протокола СПОДЭС - МИР С-05 (СПОДЭС) | 48184922010188 | 11.01.2022 | 28.02.2022 | 11.01.2022 |  | 3 | 1 | 1 | [6 empty] | 188 | Высокий уровень доступа (HLS) | 00000000 |  | 48447521115264 (МИР - МИР МК-01А)¦Класс=Маршрут через МИР МК-01¦Приоритет=0¦Категория=Комбинированный¦Читать данные из УСПД=True |  | Ростовский РЭС
1e16a591-31c3-4bab-956c-f3bfc2e58de6 | Ярэнерго | Гаврилов-Ямский РЭС | Подстанция 35/10кВ Пружинино | 35 кВ |  |  |  |  | 10 кВ | СШ-1 | Ф-3 | Ячейка присоединения | ВЛ 10кВ №3 Ульяново ПС 35/10кВ Пружинино | [5 empty] | ТП 175 (Меленки) | СШ-1 | ПС Пружинино Ф-3 |  | СШ-1 | яч. 1 | Ячейка присоединения | ЛЭП-1 | Ярославская обл, Гаврилов-Ямский р-н, деревня Меленки, ул Залесная, д 1 |  | Приборы с поддержкой протокола СПОДЭС - МИР С-05 (СПОДЭС) | 48184922035429 | 01.01.2023 | 11.04.2023 | 01.01.2023 |  | 3 | 1 | 1 | [6 empty] | 5429 | Высокий уровень доступа (HLS) | 00000000 |  | 48447521115187 (МИР - МИР МК-01А)¦Класс=Маршрут через МИР МК-01¦Приоритет=0¦Категория=Комбинированный¦Читать данные из УСПД=True |  | Гаврилов-Ямский РЭС
7f820fae-8367-426d-9e98-bc83d1a3e08b | Ярэнерго | Ярославский РЭС | Подстанция 35/10кВ Моделово-2 | 35 кВ |  |  |  |  | 10 кВ | СШ-2 | Ф-4 Левцово | Ячейка присоединения | ВЛ 10кВ № 04 Левцово ПС Моделово-2 | [5 empty] | КТП-160 П/х-во ЯФТТ Мо/4 (потр.) | СШ-1 | ПС Моделово-2 Ф-4 |  | СШ-1 | яч. 1 | Ячейка присоединения | ЛЭП-1 | Ярославская обл, Ярославский р-н, деревня Богословка, д 1 |  | Приборы с поддержкой протокола СПОДЭС - МИР С-04 (СПОДЭС) | 48202422031659 | 11.01.2022 | 22.02.2022 | 11.01.2022 |  | 3 | 1 | 1 | [6 empty] | 1659 | Высокий уровень доступа (HLS) | 19042022 |  | 48447522015641 (МИР - МИР МК-01А)¦Класс=Маршрут через МИР МК-01¦Приоритет=0¦Категория=Комбинированный¦Читать данные из УСПД=True |  | Ярославский РЭС
1e00b5d1-6a62-4224-a00d-020ebab317c4 | Ярэнерго | Гаврилов-Ямский РЭС | Подстанция 35/10кВ Пружинино | 35 кВ |  |  |  |  | 10 кВ | СШ-1 | Ф-3 | Ячейка присоединения | ВЛ 10кВ №3 Ульяново ПС 35/10кВ Пружинино | [5 empty] | ТП 175 (Меленки) | СШ-1 | ПС Пружинино Ф-3 |  | СШ-1 | яч. 1 | Ячейка присоединения | ЛЭП-1 | Ярославская обл, Гаврилов-Ямский р-н, деревня Меленки, ул Залесная, д 10 |  | Приборы с поддержкой протокола СПОДЭС - МИР С-05 (СПОДЭС) | 48184922011348 | 11.01.2022 | 26.02.2022 | 11.01.2022 |  | 3 | 1 | 1 | [6 empty] | 1348 | Высокий уровень доступа (HLS) | 00000000 |  | 48447521115187 (МИР - МИР МК-01А)¦Класс=Маршрут через МИР МК-01¦Приоритет=0¦Категория=Комбинированный¦Читать данные из УСПД=True |  | Гаврилов-Ямский РЭС
98b182ae-bff5-47cb-8290-352156d3c887 | Ярэнерго | Ярославский РЭС | Подстанция 35/10кВ Моделово-2 | 35 кВ |  |  |  |  | 10 кВ | СШ-2 | Ф-4 Левцово | Ячейка присоединения | ВЛ 10кВ № 04 Левцово ПС Моделово-2 | [5 empty] | ТП 822 (СНТ Живой источник) Мо/4 | СШ-1 | ПС Моделово-2 Ф-4 |  | СШ-1 | яч. 1 | Ячейка присоединения | ЛЭП-1 | Ярославская обл, Ярославский р-н, тер Живой Источник, д Живой Источник ДНП |  | Приборы с поддержкой протокола СПОДЭС - МИР С-07 (СПОДЭС) | 47955121512908 | 11.01.2022 | 25.02.2022 | 11.01.2022 |  | 3 | 80 | 1 | [6 empty] | 2908 | Высокий уровень доступа (HLS) | 00000000 |  | 48447521115262 (МИР - МИР МК-01А)¦Класс=Маршрут через МИР МК-01¦Приоритет=0¦Категория=Комбинированный¦Читать данные из УСПД=True |  | Ярославский РЭС
f397aa9f-0d8c-4f81-bb55-251c40beb2aa | Ярэнерго | Гаврилов-Ямский РЭС | Подстанция 35/10кВ Пружинино | 35 кВ |  |  |  |  | 10 кВ | СШ-1 | Ф-3 | Ячейка присоединения | ВЛ 10кВ №3 Ульяново ПС 35/10кВ Пружинино | [5 empty] | ТП 175 (Меленки) | СШ-1 | ПС Пружинино Ф-3 |  | СШ-1 | яч. 1 | Ячейка присоединения | ЛЭП-1 | Ярославская обл, Гаврилов-Ямский р-н, деревня Меленки, ул Залесная, д 13 |  | Приборы с поддержкой протокола СПОДЭС - МИР С-05 (СПОДЭС) | 48184922010580 | 11.01.2022 | 26.02.2022 | 11.01.2022 |  | 3 | 1 | 1 | [6 empty] | 580 | Высокий уровень доступа (HLS) | 00000000 |  | 48447521115187 (МИР - МИР МК-01А)¦Класс=Маршрут через МИР МК-01¦Приоритет=0¦Категория=Комбинированный¦Читать данные из УСПД=True |  | Гаврилов-Ямский РЭС
c5e9ddd6-6e95-43a1-8cea-bc9da9fd94c7 | Ярэнерго | Ярославский РЭС | Подстанция 35/10кВ Моделово-2 | 35 кВ |  |  |  |  | 10 кВ | СШ-2 | Ф-4 Левцово | Ячейка присоединения | ВЛ 10кВ № 04 Левцово ПС Моделово-2 | [5 empty] | ТП 830 Мо/4 | СШ-1 | ПС Моделово-2 Ф-4 |  | СШ-1 | ввод Т1 | Ячейка нижней обмотки силового трансформатора |  |  |  | Приборы с поддержкой протокола СПОДЭС - МИР С-07 (СПОДЭС) | 47971121509307 | 11.01.2022 | 24.02.2022 | 11.01.2022 |  | 3 | 80 | 1 | [6 empty] | 9307 | Высокий уровень доступа (HLS) | 00000000 |  | 48447522015643 (МИР - МИР МК-01А)¦Класс=Маршрут через МИР МК-01¦Приоритет=0¦Категория=Комбинированный¦Читать данные из УСПД=True |  | Ярославский РЭС
9a13d297-1be4-443c-9a96-a6b48d777397 | Ярэнерго | Гаврилов-Ямский РЭС | Подстанция 35/10кВ Пружинино | 35 кВ |  |  |  |  | 10 кВ | СШ-1 | Ф-3 | Ячейка присоединения | ВЛ 10кВ №3 Ульяново ПС 35/10кВ Пружинино | [5 empty] | ТП 175 (Меленки) | СШ-1 | ПС Пружинино Ф-3 |  | СШ-1 | яч. 1 | Ячейка присоединения | ЛЭП-1 | Ярославская обл, Гаврилов-Ямский р-н, деревня Меленки, ул Залесная, д 14 |  | Приборы с поддержкой протокола СПОДЭС - МИР С-05 (СПОДЭС) | 48184922010284 | 11.01.2022 | 26.02.2022 | 11.01.2022 |  | 3 | 1 | 1 | [6 empty] | 284 | Высокий уровень доступа (HLS) | 00000000 |  | 48447521115187 (МИР - МИР МК-01А)¦Класс=Маршрут через МИР МК-01¦Приоритет=0¦Категория=Комбинированный¦Читать данные из УСПД=True |  | Гаврилов-Ямский РЭС
4f1c1fae-4604-48c4-a854-6cfd16619a96 | Ярэнерго | Ростовский РЭС | Подстанция 35/10кВ Поречье | 35 кВ |  |  |  |  | 10 кВ | СШ-1 | Ф-3 | Ячейка присоединения | ВЛ 10кВ №03 ПС Поречье | [5 empty] | ТП 303 | СШ-1 | ПС Поречье Ф-3 |  | СШ-1 | яч. 1 | Ячейка присоединения | ЛЭП-1 | Ярославская обл, Ростовский р-н, рп Поречье-Рыбное, ул Чкалова, д 22 |  | Приборы с поддержкой протокола СПОДЭС - МИР С-05 (СПОДЭС) | 48184922010591 | 11.01.2022 | 28.02.2022 | 11.01.2022 |  | 3 | 1 | 1 | [6 empty] | 591 | Высокий уровень доступа (HLS) | 00000000 |  | 48447521115264 (МИР - МИР МК-01А)¦Класс=Маршрут через МИР МК-01¦Приоритет=0¦Категория=Комбинированный¦Читать данные из УСПД=True |  | Ростовский РЭС
9c53e56c-8368-4c69-9040-caa1f94af8e5 | Ярэнерго | Гаврилов-Ямский РЭС | Подстанция 35/10кВ Пружинино | 35 кВ |  |  |  |  | 10 кВ | СШ-1 | Ф-3 | Ячейка присоединения | ВЛ 10кВ №3 Ульяново ПС 35/10кВ Пружинино | [5 empty] | ТП 175 (Меленки) | СШ-1 | ПС Пружинино Ф-3 |  | СШ-1 | яч. 1 | Ячейка присоединения | ЛЭП-1 | Ярославская обл, Гаврилов-Ямский р-н, деревня Меленки, ул Залесная, д 15 |  | Приборы с поддержкой протокола СПОДЭС - МИР С-05 (СПОДЭС) | 48184922010209 | 11.01.2022 | 26.02.2022 | 11.01.2022 |  | 3 | 1 | 1 | [6 empty] | 209 | Высокий уровень доступа (HLS) | 00000000 |  | 48447521115187 (МИР - МИР МК-01А)¦Класс=Маршрут через МИР МК-01¦Приоритет=0¦Категория=Комбинированный¦Читать данные из УСПД=True |  | Гаврилов-Ямский РЭС
8574aca2-1acb-4d03-997c-523a2503fa5c | Ярэнерго | Ярославский РЭС | Подстанция 35/10кВ Моделово-2 | 35 кВ |  |  |  |  | 10 кВ | СШ-2 | Ф-4 Левцово | Ячейка присоединения | ВЛ 10кВ № 04 Левцово ПС Моделово-2 | [5 empty] | ТП 830 Мо/4 | СШ-1 | ПС Моделово-2 Ф-4 |  | СШ-1 | яч. 1 | Ячейка присоединения | ЛЭП-1 | Ярославская обл, Ярославский р-н, деревня Бор, д Опора 10 |  | Приборы с поддержкой протокола СПОДЭС - МИР С-04 (СПОДЭС) | 48202422031624 | 11.01.2022 | 24.02.2022 | 11.01.2022 |  | 3 | 1 | 1 | [6 empty] | 1624 | Высокий уровень доступа (HLS) | 00000000 |  | 48447522015643 (МИР - МИР МК-01А)¦Класс=Маршрут через МИР МК-01¦Приоритет=0¦Категория=Комбинированный¦Читать данные из УСПД=True |  | Ярославский РЭС
5aab5d42-261c-49ae-acaf-1373c708ad24 | Ярэнерго | Ярославский РЭС | Подстанция 35/10кВ Моделово-2 | 35 кВ |  |  |  |  | 10 кВ | СШ-2 | Ф-4 Левцово | Ячейка присоединения | ВЛ 10кВ № 04 Левцово ПС Моделово-2 | [5 empty] | ТП 830 Мо/4 | СШ-1 | ПС Моделово-2 Ф-4 |  | СШ-1 | яч. 1 | Ячейка присоединения | ЛЭП-1 | Ярославская обл, Ярославский р-н, деревня Бор, д Опора 10 |  | Приборы с поддержкой протокола СПОДЭС - МИР С-04 (СПОДЭС) | 48202422013360 | 11.01.2022 | 24.02.2022 | 11.01.2022 |  | 3 | 1 | 1 | [6 empty] | 3360 | Высокий уровень доступа (HLS) | 00000000 |  | 48447522015643 (МИР - МИР МК-01А)¦Класс=Маршрут через МИР МК-01¦Приоритет=0¦Категория=Комбинированный¦Читать данные из УСПД=True |  | Ярославский РЭС
38eb3278-d469-483d-9145-59b64f726e94 | Ярэнерго | Гаврилов-Ямский РЭС | Подстанция 35/10кВ Пружинино | 35 кВ |  |  |  |  | 10 кВ | СШ-1 | Ф-3 | Ячейка присоединения | ВЛ 10кВ №3 Ульяново ПС 35/10кВ Пружинино | [5 empty] | ТП 175 (Меленки) | СШ-1 | ПС Пружинино Ф-3 |  | СШ-1 | яч. 1 | Ячейка присоединения | ЛЭП-1 | Ярославская обл, Гаврилов-Ямский р-н, деревня Меленки, ул Залесная, д 17 |  | Приборы с поддержкой протокола СПОДЭС - МИР С-05 (СПОДЭС) | 48184922010029 | 11.01.2022 | 26.02.2022 | 11.01.2022 |  | 3 | 1 | 1 | [6 empty] | 29 | Высокий уровень доступа (HLS) | 00000000 |  | 48447521115187 (МИР - МИР МК-01А)¦Класс=Маршрут через МИР МК-01¦Приоритет=0¦Категория=Комбинированный¦Читать данные из УСПД=True |  | Гаврилов-Ямский РЭС
4bca6f45-841c-450b-acfe-86029dcc647c | Ярэнерго | Ростовский РЭС | Подстанция 35/10кВ Поречье | 35 кВ |  |  |  |  | 10 кВ | СШ-1 | Ф-3 | Ячейка присоединения | ВЛ 10кВ №03 ПС Поречье | [5 empty] | ТП 303 | СШ-1 | ПС Поречье Ф-3 |  | СШ-1 | яч. 1 | Ячейка присоединения | ЛЭП-1 | Ярославская обл, Ростовский р-н, рп Поречье-Рыбное, ул Чкалова, д 23 кв 1 |  | Приборы с поддержкой протокола СПОДЭС - МИР С-05 (СПОДЭС) | 48184922010241 | 11.01.2022 | 28.02.2022 | 11.01.2022 |  | 3 | 1 | 1 | [6 empty] | 241 | Высокий уровень доступа (HLS) | 00000000 |  | 48447521115264 (МИР - МИР МК-01А)¦Класс=Маршрут через МИР МК-01¦Приоритет=0¦Категория=Комбинированный¦Читать данные из УСПД=True |  | Ростовский РЭС
b0e03eb1-41f8-4fbe-bdb3-c047f4e22949 | Ярэнерго | Ярославский РЭС | Подстанция 35/10кВ Моделово-2 | 35 кВ |  |  |  |  | 10 кВ | СШ-2 | Ф-4 Левцово | Ячейка присоединения | ВЛ 10кВ № 04 Левцово ПС Моделово-2 | [5 empty] | ТП 830 Мо/4 | СШ-1 | ПС Моделово-2 Ф-4 |  | СШ-1 | яч. 1 | Ячейка присоединения | ЛЭП-1 | Ярославская обл, Ярославский р-н, деревня Бор, д Опора 2 |  | Приборы с поддержкой протокола СПОДЭС - МИР С-04 (СПОДЭС) | 48202422015224 | 11.01.2022 | 24.02.2022 | 11.01.2022 |  | 3 | 1 | 1 | [6 empty] | 5224 | Высокий уровень доступа (HLS) | 00000000 |  | 48447522015643 (МИР - МИР МК-01А)¦Класс=Маршрут через МИР МК-01¦Приоритет=0¦Категория=Комбинированный¦Читать данные из УСПД=True |  | Ярославский РЭС
69f62865-da81-4c85-bb4b-d721210efe7a | Ярэнерго | Гаврилов-Ямский РЭС | Подстанция 35/10кВ Пружинино | 35 кВ |  |  |  |  | 10 кВ | СШ-1 | Ф-3 | Ячейка присоединения | ВЛ 10кВ №3 Ульяново ПС 35/10кВ Пружинино | [5 empty] | ТП 175 (Меленки) | СШ-1 | ПС Пружинино Ф-3 |  | СШ-1 | яч. 1 | Ячейка присоединения | ЛЭП-1 | Ярославская обл, Гаврилов-Ямский р-н, деревня Меленки, ул Залесная, д 18 |  | Приборы с поддержкой протокола СПОДЭС - МИР С-05 (СПОДЭС) | 48184922010050 | 11.01.2022 | 26.02.2022 | 11.01.2022 |  | 3 | 1 | 1 | [6 empty] | 50 | Высокий уровень доступа (HLS) | 00000000 |  | 48447521115187 (МИР - МИР МК-01А)¦Класс=Маршрут через МИР МК-01¦Приоритет=0¦Категория=Комбинированный¦Читать данные из УСПД=True |  | Гаврилов-Ямский РЭС
c49666a8-d1cb-4d6a-92f7-5d308b93d517 | Ярэнерго | Ярославский РЭС | Подстанция 35/10кВ Моделово-2 | 35 кВ |  |  |  |  | 10 кВ | СШ-2 | Ф-4 Левцово | Ячейка присоединения | ВЛ 10кВ № 04 Левцово ПС Моделово-2 | [5 empty] | ТП 830 Мо/4 | СШ-1 | ПС Моделово-2 Ф-4 |  | СШ-1 | яч. 1 | Ячейка присоединения | ЛЭП-1 | Ярославская обл, Ярославский р-н, деревня Бор, д Опора 2 |  | Приборы с поддержкой протокола СПОДЭС - МИР С-04 (СПОДЭС) | 48202422014290 | 11.01.2022 | 24.02.2022 | 11.01.2022 |  | 3 | 1 | 1 | [6 empty] | 4290 | Высокий уровень доступа (HLS) | 00000000 |  | 48447522015643 (МИР - МИР МК-01А)¦Класс=Маршрут через МИР МК-01¦Приоритет=0¦Категория=Комбинированный¦Читать данные из УСПД=True |  | Ярославский РЭС
9c809903-6ce0-49be-9580-710f99e6b619 | Ярэнерго | Ростовский РЭС | Подстанция 35/10кВ Поречье | 35 кВ |  |  |  |  | 10 кВ | СШ-1 | Ф-3 | Ячейка присоединения | ВЛ 10кВ №03 ПС Поречье | [5 empty] | ТП 303 | СШ-1 | ПС Поречье Ф-3 |  | СШ-1 | яч. 1 | Ячейка присоединения | ЛЭП-1 | Ярославская обл, Ростовский р-н, рп Поречье-Рыбное, ул Чкалова, д 23 кв 2 |  | Приборы с поддержкой протокола СПОДЭС - МИР С-05 (СПОДЭС) | 48184922010345 | 11.01.2022 | 28.02.2022 | 11.01.2022 |  | 3 | 1 | 1 | [6 empty] | 345 | Высокий уровень доступа (HLS) | 00000000 |  | 48447521115264 (МИР - МИР МК-01А)¦Класс=Маршрут через МИР МК-01¦Приоритет=0¦Категория=Комбинированный¦Читать данные из УСПД=True |  | Ростовский РЭС
e9c025f7-250c-4389-80a4-d731ea4175c9 | Ярэнерго | Ростовский РЭС | Подстанция 35/10кВ Поречье | 35 кВ |  |  |  |  | 10 кВ | СШ-1 | Ф-3 | Ячейка присоединения | ВЛ 10кВ №03 ПС Поречье | [5 empty] | ТП 305 | СШ-1 | ПС Поречье Ф-3 |  | СШ-1 | яч. 1 | Ячейка присоединения | ЛЭП-1 | Ярославская обл, Ростовский р-н, рп Поречье-Рыбное, ул Молодежная, д 5 |  | Приборы с поддержкой протокола СПОДЭС - МИР С-05 (СПОДЭС) | 48184922010894 | 11.01.2022 | 01.03.2022 | 11.01.2022 |  | 3 | 1 | 1 | [6 empty] | 894 | Высокий уровень доступа (HLS) | 00000000 |  | 48447521115254 (МИР - МИР МК-01А)¦Класс=Маршрут через МИР МК-01¦Приоритет=0¦Категория=Комбинированный¦Читать данные из УСПД=True |  | Ростовский РЭС
bdcbef71-6036-412b-89f8-d9945aa8702e | Ярэнерго | Гаврилов-Ямский РЭС | Подстанция 35/10кВ Пружинино | 35 кВ |  |  |  |  | 10 кВ | СШ-1 | Ф-3 | Ячейка присоединения | ВЛ 10кВ №3 Ульяново ПС 35/10кВ Пружинино | [5 empty] | ТП 175 (Меленки) | СШ-1 | ПС Пружинино Ф-3 |  | СШ-1 | яч. 1 | Ячейка присоединения | ЛЭП-1 | Ярославская обл, Гаврилов-Ямский р-н, деревня Меленки, ул Залесная, д 20 |  | Приборы с поддержкой протокола СПОДЭС - МИР С-05 (СПОДЭС) | 48184922040930 | 01.01.2023 | 11.04.2023 | 01.01.2023 |  | 3 | 1 | 1 | [6 empty] | 930 | Высокий уровень доступа (HLS) | 00000000 |  | 48447521115187 (МИР - МИР МК-01А)¦Класс=Маршрут через МИР МК-01¦Приоритет=0¦Категория=Комбинированный¦Читать данные из УСПД=True |  | Гаврилов-Ямский РЭС
ca4174aa-6d1c-49f7-99ce-b115d77c715b | Ярэнерго | Ярославский РЭС | Подстанция 35/10кВ Моделово-2 | 35 кВ |  |  |  |  | 10 кВ | СШ-2 | Ф-4 Левцово | Ячейка присоединения | ВЛ 10кВ № 04 Левцово ПС Моделово-2 | [5 empty] | КТП-160 П/х-во ЯФТТ Мо/4 (потр.) | СШ-1 | ПС Моделово-2 Ф-4 |  | СШ-1 | яч. 1 | Ячейка присоединения | ЛЭП-1 | Ярославская обл, Ярославский р-н, деревня Богословка, д 12 |  | Приборы с поддержкой протокола СПОДЭС - МИР С-05 (СПОДЭС) | 48184922010545 | 11.01.2022 | 22.02.2022 | 11.01.2022 |  | 3 | 1 | 1 | [6 empty] | 545 | Высокий уровень доступа (HLS) | 19042022 |  | 48447522015641 (МИР - МИР МК-01А)¦Класс=Маршрут через МИР МК-01¦Приоритет=0¦Категория=Комбинированный¦Читать данные из УСПД=True |  | Ярославский РЭС
6458f410-0d4c-4b02-b08f-ffd9c8fbd1c9 | Ярэнерго | Ярославский РЭС | Подстанция 35/10кВ Моделово-2 | 35 кВ |  |  |  |  | 10 кВ | СШ-2 | Ф-4 Левцово | Ячейка присоединения | ВЛ 10кВ № 04 Левцово ПС Моделово-2 | [5 empty] | ТП 830 Мо/4 | СШ-1 | ПС Моделово-2 Ф-4 |  | СШ-1 | яч. 1 | Ячейка присоединения | ЛЭП-1 | Ярославская обл, Ярославский р-н, деревня Бор, д Опора 3-1 |  | Приборы с поддержкой протокола СПОДЭС - МИР С-04 (СПОДЭС) | 48202422031635 | 11.01.2022 | 24.02.2022 | 11.01.2022 |  | 3 | 1 | 1 | [6 empty] | 1635 | Высокий уровень доступа (HLS) | 00000000 |  | 48447522015643 (МИР - МИР МК-01А)¦Класс=Маршрут через МИР МК-01¦Приоритет=0¦Категория=Комбинированный¦Читать данные из УСПД=True |  | Ярославский РЭС
b6dacd61-d308-4a3f-b5cc-7e365888411b | Ярэнерго | Гаврилов-Ямский РЭС | Подстанция 35/10кВ Пружинино | 35 кВ |  |  |  |  | 10 кВ | СШ-1 | Ф-3 | Ячейка присоединения | ВЛ 10кВ №3 Ульяново ПС 35/10кВ Пружинино | [5 empty] | ТП 175 (Меленки) | СШ-1 | ПС Пружинино Ф-3 |  | СШ-1 | яч. 1 | Ячейка присоединения | ЛЭП-1 | Ярославская обл, Гаврилов-Ямский р-н, деревня Меленки, ул Залесная, д 23 |  | Приборы с поддержкой протокола СПОДЭС - МИР С-05 (СПОДЭС) | 48184922011313 | 11.01.2022 | 26.02.2022 | 11.01.2022 |  | 3 | 1 | 1 | [6 empty] | 1313 | Высокий уровень доступа (HLS) | 00000000 |  | 48447521115187 (МИР - МИР МК-01А)¦Класс=Маршрут через МИР МК-01¦Приоритет=0¦Категория=Комбинированный¦Читать данные из УСПД=True |  | Гаврилов-Ямский РЭС
54e77be7-0b8e-42c4-8511-1702bde57638 | Ярэнерго | Ярославский РЭС | Подстанция 35/10кВ Моделово-2 | 35 кВ |  |  |  |  | 10 кВ | СШ-2 | Ф-4 Левцово | Ячейка присоединения | ВЛ 10кВ № 04 Левцово ПС Моделово-2 | [5 empty] | ТП 830 Мо/4 | СШ-1 | ПС Моделово-2 Ф-4 |  | СШ-1 | яч. 1 | Ячейка присоединения | ЛЭП-1 | Ярославская обл, Ярославский р-н, деревня Бор, д Опора 5 |  | Приборы с поддержкой протокола СПОДЭС - МИР С-04 (СПОДЭС) | 48202422030627 | 11.01.2022 | 24.02.2022 | 11.01.2022 |  | 3 | 1 | 1 | [6 empty] | 627 | Высокий уровень доступа (HLS) | 00000000 |  | 48447522015643 (МИР - МИР МК-01А)¦Класс=Маршрут через МИР МК-01¦Приоритет=0¦Категория=Комбинированный¦Читать данные из УСПД=True |  | Ярославский РЭС
6d5193e1-4fad-4d0d-ae7a-e71c9d9b5dc3 | Ярэнерго | Ростовский РЭС | Подстанция 35/10кВ Поречье | 35 кВ |  |  |  |  | 10 кВ | СШ-1 | Ф-3 | Ячейка присоединения | ВЛ 10кВ №03 ПС Поречье | [5 empty] | ТП 303 | СШ-1 | ПС Поречье Ф-3 |  | СШ-1 | яч. 1 | Ячейка присоединения | ЛЭП-1 | Ярославская обл, Ростовский р-н, рп Поречье-Рыбное, ул Чкалова, д 24 |  | Приборы с поддержкой протокола СПОДЭС - МИР С-05 (СПОДЭС) | 48184922010348 | 11.01.2022 | 28.02.2022 | 11.01.2022 |  | 3 | 1 | 1 | [6 empty] | 348 | Высокий уровень доступа (HLS) | 00000000 |  | 48447521115264 (МИР - МИР МК-01А)¦Класс=Маршрут через МИР МК-01¦Приоритет=0¦Категория=Комбинированный¦Читать данные из УСПД=True |  | Ростовский РЭС
8a83452c-331b-47bf-aeb5-a6dddb5f46b5 | Ярэнерго | Гаврилов-Ямский РЭС | Подстанция 35/10кВ Пружинино | 35 кВ |  |  |  |  | 10 кВ | СШ-1 | Ф-3 | Ячейка присоединения | ВЛ 10кВ №3 Ульяново ПС 35/10кВ Пружинино | [5 empty] | ТП 175 (Меленки) | СШ-1 | ПС Пружинино Ф-3 |  | СШ-1 | яч. 1 | Ячейка присоединения | ЛЭП-1 | Ярославская обл, Гаврилов-Ямский р-н, деревня Меленки, ул Залесная, д 24 |  | Приборы с поддержкой протокола СПОДЭС - МИР С-05 (СПОДЭС) | 48184922010968 | 11.01.2022 | 26.02.2022 | 11.01.2022 |  | 3 | 1 | 1 | [6 empty] | 968 | Высокий уровень доступа (HLS) | 00000000 |  | 48447521115187 (МИР - МИР МК-01А)¦Класс=Маршрут через МИР МК-01¦Приоритет=0¦Категория=Комбинированный¦Читать данные из УСПД=True |  | Гаврилов-Ямский РЭС
3850fcf7-1438-4900-acf5-ea83121956e1 | Ярэнерго | Ярославский РЭС | Подстанция 35/10кВ Моделово-2 | 35 кВ |  |  |  |  | 10 кВ | СШ-2 | Ф-4 Левцово | Ячейка присоединения | ВЛ 10кВ № 04 Левцово ПС Моделово-2 | [5 empty] | ТП 830 Мо/4 | СШ-1 | ПС Моделово-2 Ф-4 |  | СШ-1 | яч. 1 | Ячейка присоединения | ЛЭП-1 | Ярославская обл, Ярославский р-н, деревня Бор, д Опора 9-Ж |  | Приборы с поддержкой протокола СПОДЭС - МИР С-04 (СПОДЭС) | 48202422013424 | 11.01.2022 | 24.02.2022 | 11.01.2022 |  | 3 | 1 | 1 | [6 empty] | 3424 | Высокий уровень доступа (HLS) | 00000000 |  | 48447522015643 (МИР - МИР МК-01А)¦Класс=Маршрут через МИР МК-01¦Приоритет=0¦Категория=Комбинированный¦Читать данные из УСПД=True |  | Ярославский РЭС
c9206173-cea0-4e2e-abed-feecd7820612 | Ярэнерго | Ростовский РЭС | Подстанция 35/10кВ Поречье | 35 кВ |  |  |  |  | 10 кВ | СШ-1 | Ф-3 | Ячейка присоединения | ВЛ 10кВ №03 ПС Поречье | [5 empty] | ТП 303 | СШ-1 | ПС Поречье Ф-3 |  | СШ-1 | яч. 1 | Ячейка присоединения | ЛЭП-1 | Ярославская обл, Ростовский р-н, рп Поречье-Рыбное, ул Чкалова, д 25 |  | Приборы с поддержкой протокола СПОДЭС - МИР С-05 (СПОДЭС) | 48184922019331 | 11.01.2022 | 28.02.2022 | 11.01.2022 |  | 3 | 1 | 1 | [6 empty] | 9331 | Высокий уровень доступа (HLS) | 00000000 |  | 48447521115264 (МИР - МИР МК-01А)¦Класс=Маршрут через МИР МК-01¦Приоритет=0¦Категория=Комбинированный¦Читать данные из УСПД=True |  | Ростовский РЭС
609e1165-8175-4beb-adea-6dc517e040f3 | Ярэнерго | Гаврилов-Ямский РЭС | Подстанция 35/10кВ Пружинино | 35 кВ |  |  |  |  | 10 кВ | СШ-1 | Ф-3 | Ячейка присоединения | ВЛ 10кВ №3 Ульяново ПС 35/10кВ Пружинино | [5 empty] | ТП 175 (Меленки) | СШ-1 | ПС Пружинино Ф-3 |  | СШ-1 | яч. 1 | Ячейка присоединения | ЛЭП-1 | Ярославская обл, Гаврилов-Ямский р-н, деревня Меленки, ул Залесная, д 25 |  | Приборы с поддержкой протокола СПОДЭС - МИР С-05 (СПОДЭС) | 48184922011291 | 11.01.2022 | 26.02.2022 | 11.01.2022 |  | 3 | 1 | 1 | [6 empty] | 1291 | Высокий уровень доступа (HLS) | 00000000 |  | 48447521115187 (МИР - МИР МК-01А)¦Класс=Маршрут через МИР МК-01¦Приоритет=0¦Категория=Комбинированный¦Читать данные из УСПД=True |  | Гаврилов-Ямский РЭС
f91d4b01-4993-4e98-b6d2-be55a8105d8f | Ярэнерго | Ярославский РЭС | Подстанция 35/10кВ Моделово-2 | 35 кВ |  |  |  |  | 10 кВ | СШ-2 | Ф-4 Левцово | Ячейка присоединения | ВЛ 10кВ № 04 Левцово ПС Моделово-2 | [5 empty] | ТП 830 Мо/4 | СШ-1 | ПС Моделово-2 Ф-4 |  | СШ-1 | яч. 1 | Ячейка присоединения | ЛЭП-1 | Ярославская обл, Ярославский р-н, деревня Бор, д Опора 9-Ж |  | Приборы с поддержкой протокола СПОДЭС - МИР С-04 (СПОДЭС) | 48202422013352 | 11.01.2022 | 24.02.2022 | 11.01.2022 |  | 3 | 1 | 1 | [6 empty] | 3352 | Высокий уровень доступа (HLS) | 00000000 |  | 48447522015643 (МИР - МИР МК-01А)¦Класс=Маршрут через МИР МК-01¦Приоритет=0¦Категория=Комбинированный¦Читать данные из УСПД=True |  | Ярославский РЭС
c86da1cd-6c49-4efe-9e4d-1bfced18fb7b | Ярэнерго | Гаврилов-Ямский РЭС | Подстанция 35/10кВ Пружинино | 35 кВ |  |  |  |  | 10 кВ | СШ-1 | Ф-3 | Ячейка присоединения | ВЛ 10кВ №3 Ульяново ПС 35/10кВ Пружинино | [5 empty] | ТП 175 (Меленки) | СШ-1 | ПС Пружинино Ф-3 |  | СШ-1 | яч. 1 | Ячейка присоединения | ЛЭП-1 | Ярославская обл, Гаврилов-Ямский р-н, деревня Меленки, ул Залесная, д 26 |  | Приборы с поддержкой протокола СПОДЭС - МИР С-05 (СПОДЭС) | 48184922010469 | 11.01.2022 | 26.02.2022 | 11.01.2022 |  | 3 | 1 | 1 | [6 empty] | 469 | Высокий уровень доступа (HLS) | 00000000 |  | 48447521115187 (МИР - МИР МК-01А)¦Класс=Маршрут через МИР МК-01¦Приоритет=0¦Категория=Комбинированный¦Читать данные из УСПД=True |  | Гаврилов-Ямский РЭС
d1baf794-e114-4ecf-beb1-df82cb4efaf3 | Ярэнерго | Ярославский РЭС | Подстанция 35/10кВ Моделово-2 | 35 кВ |  |  |  |  | 10 кВ | СШ-2 | Ф-4 Левцово | Ячейка присоединения | ВЛ 10кВ № 04 Левцово ПС Моделово-2 | [5 empty] | ТП 830 Мо/4 | СШ-1 | ПС Моделово-2 Ф-4 |  | СШ-1 | яч. 1 | Ячейка присоединения | ЛЭП-1 | Ярославская обл, Ярославский р-н, деревня Бор, ул Шиголость, д Опора 10 кв 1 |  | Приборы с поддержкой протокола СПОДЭС - МИР С-04 (СПОДЭС) | 48202422030635 | 11.01.2022 | 24.02.2022 | 11.01.2022 |  | 3 | 1 | 1 | [6 empty] | 635 | Высокий уровень доступа (HLS) | 00000000 |  | 48447522015643 (МИР - МИР МК-01А)¦Класс=Маршрут через МИР МК-01¦Приоритет=0¦Категория=Комбинированный¦Читать данные из УСПД=True |  | Ярославский РЭС
9e14168c-7d93-4f57-85d0-86670a3fa313 | Ярэнерго | Ростовский РЭС | Подстанция 35/10кВ Поречье | 35 кВ |  |  |  |  | 10 кВ | СШ-1 | Ф-3 | Ячейка присоединения | ВЛ 10кВ №03 ПС Поречье | [5 empty] | ТП 303 | СШ-1 | ПС Поречье Ф-3 |  | СШ-1 | яч. 1 | Ячейка присоединения | ЛЭП-1 | Ярославская обл, Ростовский р-н, рп Поречье-Рыбное, ул Чкалова, д 26 |  | Приборы с поддержкой протокола СПОДЭС - МИР С-05 (СПОДЭС) | 48184922010055 | 11.01.2022 | 28.02.2022 | 11.01.2022 |  | 3 | 1 | 1 | [6 empty] | 55 | Высокий уровень доступа (HLS) | 00000000 |  | 48447521115264 (МИР - МИР МК-01А)¦Класс=Маршрут через МИР МК-01¦Приоритет=0¦Категория=Комбинированный¦Читать данные из УСПД=True |  | Ростовский РЭС
5a2e3d30-a743-4284-95c6-ee9dbdeaee84 | Ярэнерго | Гаврилов-Ямский РЭС | Подстанция 35/10кВ Пружинино | 35 кВ |  |  |  |  | 10 кВ | СШ-1 | Ф-3 | Ячейка присоединения | ВЛ 10кВ №3 Ульяново ПС 35/10кВ Пружинино | [5 empty] | ТП 175 (Меленки) | СШ-1 | ПС Пружинино Ф-3 |  | СШ-1 | яч. 1 | Ячейка присоединения | ЛЭП-1 | Ярославская обл, Гаврилов-Ямский р-н, деревня Меленки, ул Залесная, д 6 |  | Приборы с поддержкой протокола СПОДЭС - МИР С-05 (СПОДЭС) | 48184922011355 | 11.01.2022 | 26.02.2022 | 11.01.2022 |  | 3 | 1 | 1 | [6 empty] | 1355 | Высокий уровень доступа (HLS) | 00000000 |  | 48447521115187 (МИР - МИР МК-01А)¦Класс=Маршрут через МИР МК-01¦Приоритет=0¦Категория=Комбинированный¦Читать данные из УСПД=True |  | Гаврилов-Ямский РЭС
9e9eaf5a-8886-486b-b185-87cf590b88db | Ярэнерго | Ярославский РЭС | Подстанция 35/10кВ Моделово-2 | 35 кВ |  |  |  |  | 10 кВ | СШ-2 | Ф-4 Левцово | Ячейка присоединения | ВЛ 10кВ № 04 Левцово ПС Моделово-2 | [5 empty] | ТП 830 Мо/4 | СШ-1 | ПС Моделово-2 Ф-4 |  | СШ-1 | яч. 1 | Ячейка присоединения | ЛЭП-1 | Ярославская обл, Ярославский р-н, деревня Бор, ул Шиголость, д Опора 10 кв 2 |  | Приборы с поддержкой протокола СПОДЭС - МИР С-04 (СПОДЭС) | 48202422030621 | 11.01.2022 | 24.02.2022 | 11.01.2022 |  | 3 | 1 | 1 | [6 empty] | 621 | Высокий уровень доступа (HLS) | 00000000 |  | 48447522015643 (МИР - МИР МК-01А)¦Класс=Маршрут через МИР МК-01¦Приоритет=0¦Категория=Комбинированный¦Читать данные из УСПД=True |  | Ярославский РЭС
967cb7c6-a57a-4dd2-9fbd-761e08edf494 | Ярэнерго | Гаврилов-Ямский РЭС | Подстанция 35/10кВ Пружинино | 35 кВ |  |  |  |  | 10 кВ | СШ-1 | Ф-3 | Ячейка присоединения | ВЛ 10кВ №3 Ульяново ПС 35/10кВ Пружинино | [5 empty] | ТП 175 (Меленки) | СШ-1 | ПС Пружинино Ф-3 |  | СШ-1 | яч. 1 | Ячейка присоединения | ЛЭП-1 | Ярославская обл, Гаврилов-Ямский р-н, деревня Меленки, ул Залесная, д 8 |  | Приборы с поддержкой протокола СПОДЭС - МИР С-05 (СПОДЭС) | 48184922011265 | 11.01.2022 | 26.02.2022 | 11.01.2022 |  | 3 | 1 | 1 | [6 empty] | 1265 | Высокий уровень доступа (HLS) | 00000000 |  | 48447521115187 (МИР - МИР МК-01А)¦Класс=Маршрут через МИР МК-01¦Приоритет=0¦Категория=Комбинированный¦Читать данные из УСПД=True |  | Гаврилов-Ямский РЭС
c2ff8d02-47dc-41b6-bd5c-c8e4a7e59a07 | Ярэнерго | Ростовский РЭС | Подстанция 35/10кВ Поречье | 35 кВ |  |  |  |  | 10 кВ | СШ-1 | Ф-3 | Ячейка присоединения | ВЛ 10кВ №03 ПС Поречье | [5 empty] | ТП 305 | СШ-1 | ПС Поречье Ф-3 |  | СШ-1 | яч. 1 | Ячейка присоединения | ЛЭП-1 | Ярославская обл, Ростовский р-н, рп Поречье-Рыбное, ул Молодежная, д 6 |  | Приборы с поддержкой протокола СПОДЭС - МИР С-05 (СПОДЭС) | 48184922010255 | 11.01.2022 | 01.03.2022 | 11.01.2022 |  | 3 | 1 | 1 | [6 empty] | 255 | Высокий уровень доступа (HLS) | 00000000 |  | 48447521115254 (МИР - МИР МК-01А)¦Класс=Маршрут через МИР МК-01¦Приоритет=0¦Категория=Комбинированный¦Читать данные из УСПД=True |  | Ростовский РЭС
e72c649a-a9ae-4b34-aef5-7d0902e94c7f | Ярэнерго | Ростовский РЭС | Подстанция 35/10кВ Поречье | 35 кВ |  |  |  |  | 10 кВ | СШ-1 | Ф-3 | Ячейка присоединения | ВЛ 10кВ №03 ПС Поречье | [5 empty] | ТП 303 | СШ-1 | ПС Поречье Ф-3 |  | СШ-1 | яч. 1 | Ячейка присоединения | ЛЭП-1 | Ярославская обл, Ростовский р-н, рп Поречье-Рыбное, ул Чкалова, д 27 |  | Приборы с поддержкой протокола СПОДЭС - МИР С-05 (СПОДЭС) | 48184922010057 | 11.01.2022 | 28.02.2022 | 11.01.2022 |  | 3 | 1 | 1 | [6 empty] | 57 | Высокий уровень доступа (HLS) | 00000000 |  | 48447521115264 (МИР - МИР МК-01А)¦Класс=Маршрут через МИР МК-01¦Приоритет=0¦Категория=Комбинированный¦Читать данные из УСПД=True |  | Ростовский РЭС
65ef714d-643f-48aa-9cf5-35c9d12a66c3 | Ярэнерго | Ярославский РЭС | Подстанция 35/10кВ Моделово-2 | 35 кВ |  |  |  |  | 10 кВ | СШ-2 | Ф-4 Левцово | Ячейка присоединения | ВЛ 10кВ № 04 Левцово ПС Моделово-2 | [5 empty] | ТП 830 Мо/4 | СШ-1 | ПС Моделово-2 Ф-4 |  | СШ-1 | яч. 1 | Ячейка присоединения | ЛЭП-1 | Ярославская обл, Ярославский р-н, деревня Бор, ул Шиголость, д Опора 11 кв 1 |  | Приборы с поддержкой протокола СПОДЭС - МИР С-04 (СПОДЭС) | 48202422030605 | 11.01.2022 | 24.02.2022 | 11.01.2022 |  | 3 | 1 | 1 | [6 empty] | 605 | Высокий уровень доступа (HLS) | 00000000 |  | 48447522015643 (МИР - МИР МК-01А)¦Класс=Маршрут через МИР МК-01¦Приоритет=0¦Категория=Комбинированный¦Читать данные из УСПД=True |  | Ярославский РЭС
f229458c-1086-4f72-8db1-2b1cea46525a | Ярэнерго | Гаврилов-Ямский РЭС | Подстанция 35/10кВ Пружинино | 35 кВ |  |  |  |  | 10 кВ | СШ-1 | Ф-3 | Ячейка присоединения | ВЛ 10кВ №3 Ульяново ПС 35/10кВ Пружинино | [5 empty] | ТП 183 (Путилово ферма) | СШ-1 | ПС Пружинино Ф-3 |  | СШ-1 | ввод Т1 | Ячейка нижней обмотки силового трансформатора |  |  |  | Приборы с поддержкой протокола СПОДЭС - МИР С-07 (СПОДЭС) | 47971121509302 | 11.01.2022 | 22.02.2022 | 11.01.2022 |  | 3 | 30 | 1 | [6 empty] | 9302 | Высокий уровень доступа (HLS) | 00000000 |  | 48447522015648 (МИР - МИР МК-01А)¦Класс=Маршрут через МИР МК-01¦Приоритет=0¦Категория=Комбинированный¦Читать данные из УСПД=True |  | Гаврилов-Ямский РЭС
4cad6352-0d05-4378-9b33-5b783e1f164d | Ярэнерго | Гаврилов-Ямский РЭС | Подстанция 35/10кВ Пружинино | 35 кВ |  |  |  |  | 10 кВ | СШ-1 | Ф-3 | Ячейка присоединения | ВЛ 10кВ №3 Ульяново ПС 35/10кВ Пружинино | [5 empty] | ТП 175 (Меленки) | СШ-1 | ПС Пружинино Ф-3 |  | СШ-1 | яч. 1 | Ячейка присоединения | ЛЭП-1 | Ярославская обл, Гаврилов-Ямский р-н, деревня Меленки, ул Залесная, д 9 |  | Приборы с поддержкой протокола СПОДЭС - МИР С-05 (СПОДЭС) | 48184921125067 | 01.01.2024 | 17.04.2024 | 01.01.2024 |  | 3 | 1 | 1 | [6 empty] | 5067 | Высокий уровень доступа (HLS) | 00000000 |  | 48447521115187 (МИР - МИР МК-01А)¦Класс=Маршрут через МИР МК-01¦Приоритет=0¦Категория=Комбинированный¦Читать данные из УСПД=True |  | Гаврилов-Ямский РЭС
134fcd1e-c54a-4f7f-8e47-caf505d68623 | Ярэнерго | Ярославский РЭС | Подстанция 35/10кВ Моделово-2 | 35 кВ |  |  |  |  | 10 кВ | СШ-2 | Ф-4 Левцово | Ячейка присоединения | ВЛ 10кВ № 04 Левцово ПС Моделово-2 | [5 empty] | ТП 830 Мо/4 | СШ-1 | ПС Моделово-2 Ф-4 |  | СШ-1 | яч. 1 | Ячейка присоединения | ЛЭП-1 | Ярославская обл, Ярославский р-н, деревня Бор, ул Шиголость, д Опора 11 кв 2 |  | Приборы с поддержкой протокола СПОДЭС - МИР С-04 (СПОДЭС) | 48202422030620 | 11.01.2022 | 24.02.2022 | 11.01.2022 |  | 3 | 1 | 1 | [6 empty] | 620 | Высокий уровень доступа (HLS) | 00000000 |  | 48447522015643 (МИР - МИР МК-01А)¦Класс=Маршрут через МИР МК-01¦Приоритет=0¦Категория=Комбинированный¦Читать данные из УСПД=True |  | Ярославский РЭС
25f0c070-b992-4025-b42e-f66ab55aef34 | Ярэнерго | Ярославский РЭС | Подстанция 35/10кВ Моделово-2 | 35 кВ |  |  |  |  | 10 кВ | СШ-2 | Ф-4 Левцово | Ячейка присоединения | ВЛ 10кВ № 04 Левцово ПС Моделово-2 | [5 empty] | ТП 830 Мо/4 | СШ-1 | ПС Моделово-2 Ф-4 |  | СШ-1 | яч. 1 | Ячейка присоединения | ЛЭП-1 | Ярославская обл, Ярославский р-н, деревня Бор, ул Шиголость, д Опора 11 кв 3 |  | Приборы с поддержкой протокола СПОДЭС - МИР С-04 (СПОДЭС) | 48202422030614 | 11.01.2022 | 24.02.2022 | 11.01.2022 |  | 3 | 1 | 1 | [6 empty] | 614 | Высокий уровень доступа (HLS) | 00000000 |  | 48447522015643 (МИР - МИР МК-01А)¦Класс=Маршрут через МИР МК-01¦Приоритет=0¦Категория=Комбинированный¦Читать данные из УСПД=True |  | Ярославский РЭС
0044587e-9ed3-46d5-bd42-bc58dd3c286c | Ярэнерго | Ростовский РЭС | Подстанция 35/10кВ Поречье | 35 кВ |  |  |  |  | 10 кВ | СШ-1 | Ф-3 | Ячейка присоединения | ВЛ 10кВ №03 ПС Поречье | [5 empty] | ТП 303 | СШ-1 | ПС Поречье Ф-3 |  | СШ-1 | яч. 1 | Ячейка присоединения | ЛЭП-1 | Ярославская обл, Ростовский р-н, рп Поречье-Рыбное, ул Чкалова, д 28 кв 1 |  | Приборы с поддержкой протокола СПОДЭС - МИР С-05 (СПОДЭС) | 48184922010037 | 11.01.2022 | 28.02.2022 | 11.01.2022 |  | 3 | 1 | 1 | [6 empty] | 37 | Высокий уровень доступа (HLS) | 00000000 |  | 48447521115264 (МИР - МИР МК-01А)¦Класс=Маршрут через МИР МК-01¦Приоритет=0¦Категория=Комбинированный¦Читать данные из УСПД=True |  | Ростовский РЭС
851251e3-d4da-4a0c-83df-82f945b7bb17 | Ярэнерго | Гаврилов-Ямский РЭС | Подстанция 35/10кВ Пружинино | 35 кВ |  |  |  |  | 10 кВ | СШ-1 | Ф-3 | Ячейка присоединения | ВЛ 10кВ №3 Ульяново ПС 35/10кВ Пружинино | [5 empty] | ТП 176 (Артемиха) | СШ-1 | ПС Пружинино Ф-3 |  | СШ-1 | ввод Т1 | Ячейка нижней обмотки силового трансформатора |  |  |  | Приборы с поддержкой протокола СПОДЭС - МИР С-07 (СПОДЭС) | 47971121454586 | 11.01.2022 | 26.02.2022 | 11.01.2022 |  | 3 | 40 | 1 | [6 empty] | 4586 | Высокий уровень доступа (HLS) | 00000000 |  | 48447521115213 (МИР - МИР МК-01А)¦Класс=Маршрут через МИР МК-01¦Приоритет=0¦Категория=Комбинированный¦Читать данные из УСПД=True |  | Гаврилов-Ямский РЭС
c0c2b7d8-e829-48ed-a33b-9d195b0e7161 | Ярэнерго | Ярославский РЭС | Подстанция 35/10кВ Моделово-2 | 35 кВ |  |  |  |  | 10 кВ | СШ-2 | Ф-4 Левцово | Ячейка присоединения | ВЛ 10кВ № 04 Левцово ПС Моделово-2 | [5 empty] | ТП 830 Мо/4 | СШ-1 | ПС Моделово-2 Ф-4 |  | СШ-1 | яч. 1 | Ячейка присоединения | ЛЭП-1 | Ярославская обл, Ярославский р-н, деревня Бор, ул Шиголость, д Опора 12 |  | Приборы с поддержкой протокола СПОДЭС - МИР С-04 (СПОДЭС) | 48202422031298 | 11.01.2022 | 24.02.2022 | 11.01.2022 |  | 3 | 1 | 1 | [6 empty] | 1298 | Высокий уровень доступа (HLS) | 00000000 |  | 48447522015643 (МИР - МИР МК-01А)¦Класс=Маршрут через МИР МК-01¦Приоритет=0¦Категория=Комбинированный¦Читать данные из УСПД=True |  | Ярославский РЭС
96acf0fe-2e11-4fcc-aa88-25d992756682 | Ярэнерго | Ростовский РЭС | Подстанция 35/10кВ Поречье | 35 кВ |  |  |  |  | 10 кВ | СШ-1 | Ф-3 | Ячейка присоединения | ВЛ 10кВ №03 ПС Поречье | [5 empty] | ТП 303 | СШ-1 | ПС Поречье Ф-3 |  | СШ-1 | яч. 1 | Ячейка присоединения | ЛЭП-1 | Ярославская обл, Ростовский р-н, рп Поречье-Рыбное, ул Чкалова, д 28 кв 2 |  | Приборы с поддержкой протокола СПОДЭС - МИР С-05 (СПОДЭС) | 48184922010820 | 11.01.2022 | 28.02.2022 | 11.01.2022 |  | 3 | 1 | 1 | [6 empty] | 820 | Высокий уровень доступа (HLS) | 00000000 |  | 48447521115264 (МИР - МИР МК-01А)¦Класс=Маршрут через МИР МК-01¦Приоритет=0¦Категория=Комбинированный¦Читать данные из УСПД=True |  | Ростовский РЭС
12c7f1b1-cede-4e2b-b3ea-caefcf9210cf | Ярэнерго | Ярославский РЭС | Подстанция 35/10кВ Моделово-2 | 35 кВ |  |  |  |  | 10 кВ | СШ-2 | Ф-4 Левцово | Ячейка присоединения | ВЛ 10кВ № 04 Левцово ПС Моделово-2 | [5 empty] | ТП 830 Мо/4 | СШ-1 | ПС Моделово-2 Ф-4 |  | СШ-1 | яч. 1 | Ячейка присоединения | ЛЭП-1 | Ярославская обл, Ярославский р-н, деревня Бор, ул Шиголость, д Опора 13 кв 1 |  | Приборы с поддержкой протокола СПОДЭС - МИР С-04 (СПОДЭС) | 48202422030637 | 11.01.2022 | 24.02.2022 | 11.01.2022 |  | 3 | 1 | 1 | [6 empty] | 637 | Высокий уровень доступа (HLS) | 00000000 |  | 48447522015643 (МИР - МИР МК-01А)¦Класс=Маршрут через МИР МК-01¦Приоритет=0¦Категория=Комбинированный¦Читать данные из УСПД=True |  | Ярославский РЭС
5d781408-24a7-4c25-af46-0536a0eaaa7e | Ярэнерго | Гаврилов-Ямский РЭС | Подстанция 35/10кВ Пружинино | 35 кВ |  |  |  |  | 10 кВ | СШ-1 | Ф-3 | Ячейка присоединения | ВЛ 10кВ №3 Ульяново ПС 35/10кВ Пружинино | [5 empty] | ТП 176 (Артемиха) | СШ-1 | ПС Пружинино Ф-3 |  | СШ-1 | яч. 1 | Ячейка присоединения | ЛЭП-1 | Ярославская обл, Гаврилов-Ямский р-н, деревня Артемиха, ул Северная, д 10 |  | Приборы с поддержкой протокола СПОДЭС - МИР С-05 (СПОДЭС) | 48184922011295 | 11.01.2022 | 26.02.2022 | 11.01.2022 |  | 3 | 1 | 1 | [6 empty] | 1295 | Высокий уровень доступа (HLS) | 00000000 |  | 48447521115213 (МИР - МИР МК-01А)¦Класс=Маршрут через МИР МК-01¦Приоритет=0¦Категория=Комбинированный¦Читать данные из УСПД=True |  | Гаврилов-Ямский РЭС
7e19f14b-1f65-464b-a482-bb6711846e3c | Ярэнерго | Ярославский РЭС | Подстанция 35/10кВ Моделово-2 | 35 кВ |  |  |  |  | 10 кВ | СШ-2 | Ф-4 Левцово | Ячейка присоединения | ВЛ 10кВ № 04 Левцово ПС Моделово-2 | [5 empty] | КТП-160 П/х-во ЯФТТ Мо/4 (потр.) | СШ-1 | ПС Моделово-2 Ф-4 |  | СШ-1 | яч. 1 | Ячейка присоединения | ЛЭП-1 | Ярославская обл, Ярославский р-н, деревня Богословка, д 22 |  | Приборы с поддержкой протокола СПОДЭС - МИР С-05 (СПОДЭС) | 48184922010985 | 11.01.2022 | 22.02.2022 | 11.01.2022 |  | 3 | 1 | 1 | [6 empty] | 985 | Высокий уровень доступа (HLS) | 19042022 |  | 48447522015641 (МИР - МИР МК-01А)¦Класс=Маршрут через МИР МК-01¦Приоритет=0¦Категория=Комбинированный¦Читать данные из УСПД=True |  | Ярославский РЭС
5edd3353-6254-4b0e-891c-a087e389b6c3 | Ярэнерго | Ростовский РЭС | Подстанция 35/10кВ Поречье | 35 кВ |  |  |  |  | 10 кВ | СШ-1 | Ф-3 | Ячейка присоединения | ВЛ 10кВ №03 ПС Поречье | [5 empty] | ТП 305 | СШ-1 | ПС Поречье Ф-3 |  | СШ-1 | яч. 1 | Ячейка присоединения | ЛЭП-1 | Ярославская обл, Ростовский р-н, рп Поречье-Рыбное, ул Молодежная, д 4 |  | Приборы с поддержкой протокола СПОДЭС - МИР С-05 (СПОДЭС) | 48184922010219 | 11.01.2022 | 01.03.2022 | 11.01.2022 |  | 3 | 1 | 1 | [6 empty] | 219 | Высокий уровень доступа (HLS) | 00000000 |  | 48447521115254 (МИР - МИР МК-01А)¦Класс=Маршрут через МИР МК-01¦Приоритет=0¦Категория=Комбинированный¦Читать данные из УСПД=True |  | Ростовский РЭС
e16fde10-338a-4040-96a8-0077eb227d95 | Ярэнерго | Ростовский РЭС | Подстанция 35/10кВ Поречье | 35 кВ |  |  |  |  | 10 кВ | СШ-1 | Ф-3 | Ячейка присоединения | ВЛ 10кВ №03 ПС Поречье | [5 empty] | ТП 303 | СШ-1 | ПС Поречье Ф-3 |  | СШ-1 | яч. 1 | Ячейка присоединения | ЛЭП-1 | Ярославская обл, Ростовский р-н, рп Поречье-Рыбное, ул Чкалова, д 29 |  | Приборы с поддержкой протокола СПОДЭС - МИР С-05 (СПОДЭС) | 48184922010301 | 11.01.2022 | 28.02.2022 | 11.01.2022 |  | 3 | 1 | 1 | [6 empty] | 301 | Высокий уровень доступа (HLS) | 00000000 |  | 48447521115264 (МИР - МИР МК-01А)¦Класс=Маршрут через МИР МК-01¦Приоритет=0¦Категория=Комбинированный¦Читать данные из УСПД=True |  | Ростовский РЭС
0691e267-37db-4d11-8db0-8d39db36da93 | Ярэнерго | Гаврилов-Ямский РЭС | Подстанция 35/10кВ Пружинино | 35 кВ |  |  |  |  | 10 кВ | СШ-1 | Ф-3 | Ячейка присоединения | ВЛ 10кВ №3 Ульяново ПС 35/10кВ Пружинино | [5 empty] | ТП 176 (Артемиха) | СШ-1 | ПС Пружинино Ф-3 |  | СШ-1 | яч. 1 | Ячейка присоединения | ЛЭП-1 | Ярославская обл, Гаврилов-Ямский р-н, деревня Артемиха, ул Северная, д 11 |  | Приборы с поддержкой протокола СПОДЭС - МИР С-05 (СПОДЭС) | 48184922010521 | 11.01.2022 | 26.02.2022 | 11.01.2022 |  | 3 | 1 | 1 | [6 empty] | 521 | Высокий уровень доступа (HLS) | 00000000 |  | 48447521115213 (МИР - МИР МК-01А)¦Класс=Маршрут через МИР МК-01¦Приоритет=0¦Категория=Комбинированный¦Читать данные из УСПД=True |  | Гаврилов-Ямский РЭС
8adb55b8-a9ad-4597-baf3-b6f4676261fe | Ярэнерго | Ярославский РЭС | Подстанция 35/10кВ Моделово-2 | 35 кВ |  |  |  |  | 10 кВ | СШ-2 | Ф-4 Левцово | Ячейка присоединения | ВЛ 10кВ № 04 Левцово ПС Моделово-2 | [5 empty] | ТП 830 Мо/4 | СШ-1 | ПС Моделово-2 Ф-4 |  | СШ-1 | яч. 1 | Ячейка присоединения | ЛЭП-1 | Ярославская обл, Ярославский р-н, деревня Бор, ул Шиголость, д Опора 13 кв 2 |  | Приборы с поддержкой протокола СПОДЭС - МИР С-04 (СПОДЭС) | 48202422030658 | 11.01.2022 | 24.02.2022 | 11.01.2022 |  | 3 | 1 | 1 | [6 empty] | 658 | Высокий уровень доступа (HLS) | 00000000 |  | 48447522015643 (МИР - МИР МК-01А)¦Класс=Маршрут через МИР МК-01¦Приоритет=0¦Категория=Комбинированный¦Читать данные из УСПД=True |  | Ярославский РЭС
de695d62-b4b8-49f4-bd2f-2eb3964ae42b | Ярэнерго | Гаврилов-Ямский РЭС | Подстанция 35/10кВ Пружинино | 35 кВ |  |  |  |  | 10 кВ | СШ-1 | Ф-3 | Ячейка присоединения | ВЛ 10кВ №3 Ульяново ПС 35/10кВ Пружинино | [5 empty] | ТП 176 (Артемиха) | СШ-1 | ПС Пружинино Ф-3 |  | СШ-1 | яч. 1 | Ячейка присоединения | ЛЭП-1 | Ярославская обл, Гаврилов-Ямский р-н, деревня Артемиха, ул Северная, д 13 |  | Приборы с поддержкой протокола СПОДЭС - МИР С-05 (СПОДЭС) | 48184922010485 | 11.01.2022 | 26.02.2022 | 11.01.2022 |  | 3 | 1 | 1 | [6 empty] | 485 | Высокий уровень доступа (HLS) | 00000000 |  | 48447521115213 (МИР - МИР МК-01А)¦Класс=Маршрут через МИР МК-01¦Приоритет=0¦Категория=Комбинированный¦Читать данные из УСПД=True |  | Гаврилов-Ямский РЭС
42022da5-0e6f-42f4-857f-f52c4a2d889f | Ярэнерго | Ярославский РЭС | Подстанция 35/10кВ Моделово-2 | 35 кВ |  |  |  |  | 10 кВ | СШ-2 | Ф-4 Левцово | Ячейка присоединения | ВЛ 10кВ № 04 Левцово ПС Моделово-2 | [5 empty] | ТП 830 Мо/4 | СШ-1 | ПС Моделово-2 Ф-4 |  | СШ-1 | яч. 1 | Ячейка присоединения | ЛЭП-1 | Ярославская обл, Ярославский р-н, деревня Бор, ул Шиголость, д Опора 14 кв 1 |  | Приборы с поддержкой протокола СПОДЭС - МИР С-04 (СПОДЭС) | 48202422014728 | 11.01.2022 | 24.02.2022 | 11.01.2022 |  | 3 | 1 | 1 | [6 empty] | 4728 | Высокий уровень доступа (HLS) | 00000000 |  | 48447522015643 (МИР - МИР МК-01А)¦Класс=Маршрут через МИР МК-01¦Приоритет=0¦Категория=Комбинированный¦Читать данные из УСПД=True |  | Ярославский РЭС
ccd6cbc7-a7ef-4248-a31e-6c3d4dcdbe4f | Ярэнерго | Ростовский РЭС | Подстанция 35/10кВ Поречье | 35 кВ |  |  |  |  | 10 кВ | СШ-1 | Ф-3 | Ячейка присоединения | ВЛ 10кВ №03 ПС Поречье | [5 empty] | ТП 303 | СШ-1 | ПС Поречье Ф-3 |  | СШ-1 | яч. 1 | Ячейка присоединения | ЛЭП-1 | Ярославская обл, Ростовский р-н, рп Поречье-Рыбное, ул Чкалова, д 30 |  | Приборы с поддержкой протокола СПОДЭС - МИР С-04 (СПОДЭС) | 48202422031324 | 11.01.2022 | 28.02.2022 | 11.01.2022 |  | 3 | 1 | 1 | [6 empty] | 1324 | Высокий уровень доступа (HLS) | 00000000 |  | 48447521115264 (МИР - МИР МК-01А)¦Класс=Маршрут через МИР МК-01¦Приоритет=0¦Категория=Комбинированный¦Читать данные из УСПД=True |  | Ростовский РЭС
1a11abd8-0118-4c55-a014-ff191483eb6c | Ярэнерго | Гаврилов-Ямский РЭС | Подстанция 35/10кВ Пружинино | 35 кВ |  |  |  |  | 10 кВ | СШ-1 | Ф-3 | Ячейка присоединения | ВЛ 10кВ №3 Ульяново ПС 35/10кВ Пружинино | [5 empty] | ТП 176 (Артемиха) | СШ-1 | ПС Пружинино Ф-3 |  | СШ-1 | яч. 1 | Ячейка присоединения | ЛЭП-1 | Ярославская обл, Гаврилов-Ямский р-н, деревня Артемиха, ул Северная, д 14 |  | Приборы с поддержкой протокола СПОДЭС - МИР С-05 (СПОДЭС) | 48184922010540 | 11.01.2022 | 26.02.2022 | 11.01.2022 |  | 3 | 1 | 1 | [6 empty] | 540 | Высокий уровень доступа (HLS) | 00000000 |  | 48447521115213 (МИР - МИР МК-01А)¦Класс=Маршрут через МИР МК-01¦Приоритет=0¦Категория=Комбинированный¦Читать данные из УСПД=True |  | Гаврилов-Ямский РЭС
f3a8e6e7-79c7-44d3-a004-090d8e5d3b95 | Ярэнерго | Ярославский РЭС | Подстанция 35/10кВ Моделово-2 | 35 кВ |  |  |  |  | 10 кВ | СШ-2 | Ф-4 Левцово | Ячейка присоединения | ВЛ 10кВ № 04 Левцово ПС Моделово-2 | [5 empty] | ТП 830 Мо/4 | СШ-1 | ПС Моделово-2 Ф-4 |  | СШ-1 | яч. 1 | Ячейка присоединения | ЛЭП-1 | Ярославская обл, Ярославский р-н, деревня Бор, ул Шиголость, д Опора 14 кв 2 |  | Приборы с поддержкой протокола СПОДЭС - МИР С-04 (СПОДЭС) | 48202422030644 | 11.01.2022 | 24.02.2022 | 11.01.2022 |  | 3 | 1 | 1 | [6 empty] | 644 | Высокий уровень доступа (HLS) | 00000000 |  | 48447522015643 (МИР - МИР МК-01А)¦Класс=Маршрут через МИР МК-01¦Приоритет=0¦Категория=Комбинированный¦Читать данные из УСПД=True |  | Ярославский РЭС
a7410b52-f192-4f5b-94d6-14bf1bb90228 | Ярэнерго | Ростовский РЭС | Подстанция 35/10кВ Поречье | 35 кВ |  |  |  |  | 10 кВ | СШ-1 | Ф-3 | Ячейка присоединения | ВЛ 10кВ №03 ПС Поречье | [5 empty] | ТП 303 | СШ-1 | ПС Поречье Ф-3 |  | СШ-1 | яч. 1 | Ячейка присоединения | ЛЭП-1 | Ярославская обл, Ростовский р-н, рп Поречье-Рыбное, ул Чкалова, д 31 кв 1 |  | Приборы с поддержкой протокола СПОДЭС - МИР С-05 (СПОДЭС) | 48184922010888 | 11.01.2022 | 28.02.2022 | 11.01.2022 |  | 3 | 1 | 1 | [6 empty] | 888 | Высокий уровень доступа (HLS) | 00000000 |  | 48447521115264 (МИР - МИР МК-01А)¦Класс=Маршрут через МИР МК-01¦Приоритет=0¦Категория=Комбинированный¦Читать данные из УСПД=True |  | Ростовский РЭС
3ad3dac2-9229-4db3-a5c8-c54e89028ae5 | Ярэнерго | Гаврилов-Ямский РЭС | Подстанция 35/10кВ Пружинино | 35 кВ |  |  |  |  | 10 кВ | СШ-1 | Ф-3 | Ячейка присоединения | ВЛ 10кВ №3 Ульяново ПС 35/10кВ Пружинино | [5 empty] | ТП 176 (Артемиха) | СШ-1 | ПС Пружинино Ф-3 |  | СШ-1 | яч. 1 | Ячейка присоединения | ЛЭП-1 | Ярославская обл, Гаврилов-Ямский р-н, деревня Артемиха, ул Северная, д 16 |  | Приборы с поддержкой протокола СПОДЭС - МИР С-05 (СПОДЭС) | 48184922010552 | 11.01.2022 | 26.02.2022 | 11.01.2022 |  | 3 | 1 | 1 | [6 empty] | 552 | Высокий уровень доступа (HLS) | 00000000 |  | 48447521115213 (МИР - МИР МК-01А)¦Класс=Маршрут через МИР МК-01¦Приоритет=0¦Категория=Комбинированный¦Читать данные из УСПД=True |  | Гаврилов-Ямский РЭС
001fdb3c-f350-48c8-afaf-4c16dd352c41 | Ярэнерго | Ярославский РЭС | Подстанция 35/10кВ Моделово-2 | 35 кВ |  |  |  |  | 10 кВ | СШ-2 | Ф-4 Левцово | Ячейка присоединения | ВЛ 10кВ № 04 Левцово ПС Моделово-2 | [5 empty] | ТП 830 Мо/4 | СШ-1 | ПС Моделово-2 Ф-4 |  | СШ-1 | яч. 1 | Ячейка присоединения | ЛЭП-1 | Ярославская обл, Ярославский р-н, деревня Бор, ул Шиголость, д Опора 14 кв 3 |  | Приборы с поддержкой протокола СПОДЭС - МИР С-04 (СПОДЭС) | 48202422031644 | 11.01.2022 | 24.02.2022 | 11.01.2022 |  | 3 | 1 | 1 | [6 empty] | 1644 | Высокий уровень доступа (HLS) | 00000000 |  | 48447522015643 (МИР - МИР МК-01А)¦Класс=Маршрут через МИР МК-01¦Приоритет=0¦Категория=Комбинированный¦Читать данные из УСПД=True |  | Ярославский РЭС
c1187234-2a71-42c6-ae67-54fa61cbb9ba | Ярэнерго | Гаврилов-Ямский РЭС | Подстанция 35/10кВ Пружинино | 35 кВ |  |  |  |  | 10 кВ | СШ-1 | Ф-3 | Ячейка присоединения | ВЛ 10кВ №3 Ульяново ПС 35/10кВ Пружинино | [5 empty] | ТП 176 (Артемиха) | СШ-1 | ПС Пружинино Ф-3 |  | СШ-1 | яч. 1 | Ячейка присоединения | ЛЭП-1 | Ярославская обл, Гаврилов-Ямский р-н, деревня Артемиха, ул Северная, д 19 |  | Приборы с поддержкой протокола СПОДЭС - МИР С-05 (СПОДЭС) | 48184922011309 | 11.01.2022 | 26.02.2022 | 11.01.2022 |  | 3 | 1 | 1 | [6 empty] | 1309 | Высокий уровень доступа (HLS) | 00000000 |  | 48447521115213 (МИР - МИР МК-01А)¦Класс=Маршрут через МИР МК-01¦Приоритет=0¦Категория=Комбинированный¦Читать данные из УСПД=True |  | Гаврилов-Ямский РЭС
024e5a8a-5c6c-46b8-83f7-a7b4a8356b05 | Ярэнерго | Ростовский РЭС | Подстанция 35/10кВ Поречье | 35 кВ |  |  |  |  | 10 кВ | СШ-1 | Ф-3 | Ячейка присоединения | ВЛ 10кВ №03 ПС Поречье | [5 empty] | ТП 303 | СШ-1 | ПС Поречье Ф-3 |  | СШ-1 | яч. 1 | Ячейка присоединения | ЛЭП-1 | Ярославская обл, Ростовский р-н, рп Поречье-Рыбное, ул Чкалова, д 31 кв 2 |  | Приборы с поддержкой протокола СПОДЭС - МИР С-05 (СПОДЭС) | 48184922010318 | 11.01.2022 | 28.02.2022 | 11.01.2022 |  | 3 | 1 | 1 | [6 empty] | 318 | Высокий уровень доступа (HLS) | 00000000 |  | 48447521115264 (МИР - МИР МК-01А)¦Класс=Маршрут через МИР МК-01¦Приоритет=0¦Категория=Комбинированный¦Читать данные из УСПД=True |  | Ростовский РЭС
736ecd11-5d4a-4d92-9283-a94502d7d1c5 | Ярэнерго | Ярославский РЭС | Подстанция 35/10кВ Моделово-2 | 35 кВ |  |  |  |  | 10 кВ | СШ-2 | Ф-4 Левцово | Ячейка присоединения | ВЛ 10кВ № 04 Левцово ПС Моделово-2 | [5 empty] | ТП 962 Мо/4 | СШ-1 | ПС Моделово-2 Ф-4 |  | СШ-1 | ввод Т1 | Ячейка нижней обмотки силового трансформатора |  |  |  | Приборы с поддержкой протокола СПОДЭС - МИР С-07 (СПОДЭС) | 47971121509428 | 11.01.2022 | 24.02.2022 | 11.01.2022 |  | 3 | 20 | 1 | [6 empty] | 9428 | Высокий уровень доступа (HLS) | 00000000 |  | 48447521515986 (МИР - МИР МК-01А)¦Класс=Маршрут через МИР МК-01¦Приоритет=0¦Категория=Комбинированный¦Читать данные из УСПД=True |  | Ярославский РЭС
84de761f-d713-4b4e-86e4-7b5b0415a624 | Ярэнерго | Гаврилов-Ямский РЭС | Подстанция 35/10кВ Пружинино | 35 кВ |  |  |  |  | 10 кВ | СШ-1 | Ф-3 | Ячейка присоединения | ВЛ 10кВ №3 Ульяново ПС 35/10кВ Пружинино | [5 empty] | ТП 176 (Артемиха) | СШ-1 | ПС Пружинино Ф-3 |  | СШ-1 | яч. 1 | Ячейка присоединения | ЛЭП-1 | Ярославская обл, Гаврилов-Ямский р-н, деревня Артемиха, ул Северная, д 2 |  | Приборы с поддержкой протокола СПОДЭС - МИР С-05 (СПОДЭС) | 48184922010072 | 11.01.2022 | 26.02.2022 | 11.01.2022 |  | 3 | 1 | 1 | [6 empty] | 72 | Высокий уровень доступа (HLS) | 00000000 |  | 48447521115213 (МИР - МИР МК-01А)¦Класс=Маршрут через МИР МК-01¦Приоритет=0¦Категория=Комбинированный¦Читать данные из УСПД=True |  | Гаврилов-Ямский РЭС
c0abd28d-e366-4610-8eb5-3fc9de853695 | Ярэнерго | Ростовский РЭС | Подстанция 35/10кВ Поречье | 35 кВ |  |  |  |  | 10 кВ | СШ-1 | Ф-3 | Ячейка присоединения | ВЛ 10кВ №03 ПС Поречье | [5 empty] | ТП 305 | СШ-1 | ПС Поречье Ф-3 |  | СШ-1 | яч. 1 | Ячейка присоединения | ЛЭП-1 | Ярославская обл, Ростовский р-н, рп Поречье-Рыбное, ул Молодежная, д 2 |  | Приборы с поддержкой протокола СПОДЭС - МИР С-05 (СПОДЭС) | 48184922010240 | 11.01.2022 | 01.03.2022 | 11.01.2022 |  | 3 | 1 | 1 | [6 empty] | 240 | Высокий уровень доступа (HLS) | 00000000 |  | 48447521115254 (МИР - МИР МК-01А)¦Класс=Маршрут через МИР МК-01¦Приоритет=0¦Категория=Комбинированный¦Читать данные из УСПД=True |  | Ростовский РЭС
bd0ebfd1-aa1e-4d99-a069-18f1c2ec3696 | Ярэнерго | Ростовский РЭС | Подстанция 35/10кВ Поречье | 35 кВ |  |  |  |  | 10 кВ | СШ-1 | Ф-3 | Ячейка присоединения | ВЛ 10кВ №03 ПС Поречье | [5 empty] | ТП 303 | СШ-1 | ПС Поречье Ф-3 |  | СШ-1 | яч. 1 | Ячейка присоединения | ЛЭП-1 | Ярославская обл, Ростовский р-н, рп Поречье-Рыбное, ул Чкалова, д 32 |  | Приборы с поддержкой протокола СПОДЭС - МИР С-05 (СПОДЭС) | 48184922010239 | 11.01.2022 | 28.02.2022 | 11.01.2022 |  | 3 | 1 | 1 | [6 empty] | 239 | Высокий уровень доступа (HLS) | 00000000 |  | 48447521115264 (МИР - МИР МК-01А)¦Класс=Маршрут через МИР МК-01¦Приоритет=0¦Категория=Комбинированный¦Читать данные из УСПД=True |  | Ростовский РЭС
9a5eea9a-eb0b-43ad-8048-bb3307384182 | Ярэнерго | Гаврилов-Ямский РЭС | Подстанция 35/10кВ Пружинино | 35 кВ |  |  |  |  | 10 кВ | СШ-1 | Ф-3 | Ячейка присоединения | ВЛ 10кВ №3 Ульяново ПС 35/10кВ Пружинино | [5 empty] | ТП 176 (Артемиха) | СШ-1 | ПС Пружинино Ф-3 |  | СШ-1 | яч. 1 | Ячейка присоединения | ЛЭП-1 | Ярославская обл, Гаврилов-Ямский р-н, деревня Артемиха, ул Северная, д 23 |  | Приборы с поддержкой протокола СПОДЭС - МИР С-05 (СПОДЭС) | 48184922010473 | 11.01.2022 | 26.02.2022 | 11.01.2022 |  | 3 | 1 | 1 | [6 empty] | 473 | Высокий уровень доступа (HLS) | 00000000 |  | 48447521115213 (МИР - МИР МК-01А)¦Класс=Маршрут через МИР МК-01¦Приоритет=0¦Категория=Комбинированный¦Читать данные из УСПД=True |  | Гаврилов-Ямский РЭС
0997dd7e-8370-45e7-8bd8-cfa5dc5c2f7d | Ярэнерго | Ярославский РЭС | Подстанция 35/10кВ Моделово-2 | 35 кВ |  |  |  |  | 10 кВ | СШ-2 | Ф-4 Левцово | Ячейка присоединения | ВЛ 10кВ № 04 Левцово ПС Моделово-2 | [5 empty] | ТП 962 Мо/4 | СШ-1 | ПС Моделово-2 Ф-4 |  | СШ-1 | яч. 1 | Ячейка присоединения | ВЛ 0,4кВ №1 ТП 962 Мо/4 | Ярославская обл, Ярославский р-н, деревня Бор, д Опора 10 |  | Приборы с поддержкой протокола СПОДЭС - МИР С-04 (СПОДЭС) | 48202422031629 | 11.01.2022 | 24.02.2022 | 11.01.2022 |  | 3 | 1 | 1 | [6 empty] | 1629 | Высокий уровень доступа (HLS) | 00000000 |  | 48447521515986 (МИР - МИР МК-01А)¦Класс=Маршрут через МИР МК-01¦Приоритет=0¦Категория=Комбинированный¦Читать данные из УСПД=True |  | Ярославский РЭС
ddb93bcf-dbc5-4529-9f4b-a3dd9a56f7e2 | Ярэнерго | Гаврилов-Ямский РЭС | Подстанция 35/10кВ Пружинино | 35 кВ |  |  |  |  | 10 кВ | СШ-1 | Ф-3 | Ячейка присоединения | ВЛ 10кВ №3 Ульяново ПС 35/10кВ Пружинино | [5 empty] | ТП 176 (Артемиха) | СШ-1 | ПС Пружинино Ф-3 |  | СШ-1 | яч. 1 | Ячейка присоединения | ЛЭП-1 | Ярославская обл, Гаврилов-Ямский р-н, деревня Артемиха, ул Северная, д 25 |  | Приборы с поддержкой протокола СПОДЭС - МИР С-05 (СПОДЭС) | 48184922010845 | 11.01.2022 | 26.02.2022 | 11.01.2022 |  | 3 | 1 | 1 | [6 empty] | 845 | Высокий уровень доступа (HLS) | 00000000 |  | 48447521115213 (МИР - МИР МК-01А)¦Класс=Маршрут через МИР МК-01¦Приоритет=0¦Категория=Комбинированный¦Читать данные из УСПД=True |  | Гаврилов-Ямский РЭС
0eaef0f0-b7d7-44ca-9816-3c4ae1c8f823 | Ярэнерго | Ростовский РЭС | Подстанция 35/10кВ Поречье | 35 кВ |  |  |  |  | 10 кВ | СШ-1 | Ф-3 | Ячейка присоединения | ВЛ 10кВ №03 ПС Поречье | [5 empty] | ТП 303 | СШ-1 | ПС Поречье Ф-3 |  | СШ-1 | яч. 1 | Ячейка присоединения | ЛЭП-1 | Ярославская обл, Ростовский р-н, рп Поречье-Рыбное, ул Чкалова, д 33 |  | Приборы с поддержкой протокола СПОДЭС - МИР С-05 (СПОДЭС) | 48184922010817 | 11.01.2022 | 28.02.2022 | 11.01.2022 |  | 3 | 1 | 1 | [6 empty] | 817 | Высокий уровень доступа (HLS) | 00000000 |  | 48447521115264 (МИР - МИР МК-01А)¦Класс=Маршрут через МИР МК-01¦Приоритет=0¦Категория=Комбинированный¦Читать данные из УСПД=True |  | Ростовский РЭС
1678268e-bca9-4ccc-8aca-2b3bd0851f14 | Ярэнерго | Ярославский РЭС | Подстанция 35/10кВ Моделово-2 | 35 кВ |  |  |  |  | 10 кВ | СШ-2 | Ф-4 Левцово | Ячейка присоединения | ВЛ 10кВ № 04 Левцово ПС Моделово-2 | [5 empty] | ТП 962 Мо/4 | СШ-1 | ПС Моделово-2 Ф-4 |  | СШ-1 | яч. 1 | Ячейка присоединения | ВЛ 0,4кВ №1 ТП 962 Мо/4 | Ярославская обл, Ярославский р-н, деревня Бор, д Опора 3-4 |  | Приборы с поддержкой протокола СПОДЭС - МИР С-04 (СПОДЭС) | 48202422031314 | 11.01.2022 | 24.02.2022 | 11.01.2022 |  | 3 | 1 | 1 | [6 empty] | 1314 | Высокий уровень доступа (HLS) | 00000000 |  | 48447521515986 (МИР - МИР МК-01А)¦Класс=Маршрут через МИР МК-01¦Приоритет=0¦Категория=Комбинированный¦Читать данные из УСПД=True |  | Ярославский РЭС
06f778ec-dda5-41f5-ab0e-d49f2877b3ae | Ярэнерго | Ярославский РЭС | Подстанция 35/10кВ Моделово-2 | 35 кВ |  |  |  |  | 10 кВ | СШ-2 | Ф-4 Левцово | Ячейка присоединения | ВЛ 10кВ № 04 Левцово ПС Моделово-2 | [5 empty] | КТП-160 П/х-во ЯФТТ Мо/4 (потр.) | СШ-1 | ПС Моделово-2 Ф-4 |  | СШ-1 | яч. 1 | Ячейка присоединения | ЛЭП-1 | Ярославская обл, Ярославский р-н, деревня Богословка, д Напротив дома №10 |  | Приборы с поддержкой протокола СПОДЭС - МИР С-05 (СПОДЭС) | 48184922010996 | 11.01.2022 | 22.02.2022 | 11.01.2022 |  | 3 | 1 | 1 | [6 empty] | 996 | Высокий уровень доступа (HLS) | 19042022 |  | 48447522015641 (МИР - МИР МК-01А)¦Класс=Маршрут через МИР МК-01¦Приоритет=0¦Категория=Комбинированный¦Читать данные из УСПД=True |  | Ярославский РЭС
1b63fe36-5bd5-4503-8819-fc7497f6e3e0 | Ярэнерго | Гаврилов-Ямский РЭС | Подстанция 35/10кВ Пружинино | 35 кВ |  |  |  |  | 10 кВ | СШ-1 | Ф-3 | Ячейка присоединения | ВЛ 10кВ №3 Ульяново ПС 35/10кВ Пружинино | [5 empty] | ТП 176 (Артемиха) | СШ-1 | ПС Пружинино Ф-3 |  | СШ-1 | яч. 1 | Ячейка присоединения | ЛЭП-1 | Ярославская обл, Гаврилов-Ямский р-н, деревня Артемиха, ул Северная, д 26 |  | Приборы с поддержкой протокола СПОДЭС - МИР С-05 (СПОДЭС) | 48184922010828 | 11.01.2022 | 26.02.2022 | 11.01.2022 |  | 3 | 1 | 1 | [6 empty] | 828 | Высокий уровень доступа (HLS) | 00000000 |  | 48447521115213 (МИР - МИР МК-01А)¦Класс=Маршрут через МИР МК-01¦Приоритет=0¦Категория=Комбинированный¦Читать данные из УСПД=True |  | Гаврилов-Ямский РЭС
6bbd4cb3-aacd-4122-b0be-e565fc3fdd23 | Ярэнерго | Ярославский РЭС | Подстанция 35/10кВ Моделово-2 | 35 кВ |  |  |  |  | 10 кВ | СШ-2 | Ф-4 Левцово | Ячейка присоединения | ВЛ 10кВ № 04 Левцово ПС Моделово-2 | [5 empty] | ТП 962 Мо/4 | СШ-1 | ПС Моделово-2 Ф-4 |  | СШ-1 | яч. 1 | Ячейка присоединения | ВЛ 0,4кВ №1 ТП 962 Мо/4 | Ярославская обл, Ярославский р-н, деревня Бор, д Опора 4-1 |  | Приборы с поддержкой протокола СПОДЭС - МИР С-04 (СПОДЭС) | 48202422031626 | 11.01.2022 | 24.02.2022 | 11.01.2022 |  | 3 | 1 | 1 | [6 empty] | 1626 | Высокий уровень доступа (HLS) | 00000000 |  | 48447521515986 (МИР - МИР МК-01А)¦Класс=Маршрут через МИР МК-01¦Приоритет=0¦Категория=Комбинированный¦Читать данные из УСПД=True |  | Ярославский РЭС
ca2b0e9e-746d-4c0f-b138-bf9262b14493 | Ярэнерго | Ростовский РЭС | Подстанция 35/10кВ Поречье | 35 кВ |  |  |  |  | 10 кВ | СШ-1 | Ф-3 | Ячейка присоединения | ВЛ 10кВ №03 ПС Поречье | [5 empty] | ТП 303 | СШ-1 | ПС Поречье Ф-3 |  | СШ-1 | яч. 1 | Ячейка присоединения | ЛЭП-1 | Ярославская обл, Ростовский р-н, рп Поречье-Рыбное, ул Чкалова, д 34 |  | Приборы с поддержкой протокола СПОДЭС - МИР С-05 (СПОДЭС) | 48184922011380 | 11.01.2022 | 28.02.2022 | 11.01.2022 |  | 3 | 1 | 1 | [6 empty] | 1380 | Высокий уровень доступа (HLS) | 00000000 |  | 48447521115264 (МИР - МИР МК-01А)¦Класс=Маршрут через МИР МК-01¦Приоритет=0¦Категория=Комбинированный¦Читать данные из УСПД=True |  | Ростовский РЭС
34700edb-63e6-4aa1-8bee-c550b2f53911 | Ярэнерго | Гаврилов-Ямский РЭС | Подстанция 35/10кВ Пружинино | 35 кВ |  |  |  |  | 10 кВ | СШ-1 | Ф-3 | Ячейка присоединения | ВЛ 10кВ №3 Ульяново ПС 35/10кВ Пружинино | [5 empty] | ТП 184 (Пасынково) | СШ-1 | ПС Пружинино Ф-3 |  | СШ-1 | яч. 1 | Ячейка присоединения | ВЛ 0,4кВ №1 ТП 184 (Пасынково) | Ярославская обл, Гаврилов-Ямский р-н, деревня Пасынково, д ферма |  | Приборы с поддержкой протокола СПОДЭС - МИР С-04 (СПОДЭС) | 48202422030619 | 11.01.2022 | 24.02.2022 | 11.01.2022 |  | 3 | 1 | 1 | [6 empty] | 619 | Высокий уровень доступа (HLS) | 00000000 |  | 48376022048799 (МИР - МИР МК-01А)¦Класс=Маршрут через МИР МК-01¦Приоритет=0¦Категория=Комбинированный¦Читать данные из УСПД=True |  | Гаврилов-Ямский РЭС
6b8c3665-5328-46ad-a4dc-3ccaa82f6ec1 | Ярэнерго | Гаврилов-Ямский РЭС | Подстанция 35/10кВ Пружинино | 35 кВ |  |  |  |  | 10 кВ | СШ-1 | Ф-3 | Ячейка присоединения | ВЛ 10кВ №3 Ульяново ПС 35/10кВ Пружинино | [5 empty] | ТП 176 (Артемиха) | СШ-1 | ПС Пружинино Ф-3 |  | СШ-1 | яч. 1 | Ячейка присоединения | ЛЭП-1 | Ярославская обл, Гаврилов-Ямский р-н, деревня Артемиха, ул Северная, д 27 |  | Приборы с поддержкой протокола СПОДЭС - МИР С-05 (СПОДЭС) | 48184922010529 | 11.01.2022 | 26.02.2022 | 11.01.2022 |  | 3 | 1 | 1 | [6 empty] | 529 | Высокий уровень доступа (HLS) | 00000000 |  | 48447521115213 (МИР - МИР МК-01А)¦Класс=Маршрут через МИР МК-01¦Приоритет=0¦Категория=Комбинированный¦Читать данные из УСПД=True |  | Гаврилов-Ямский РЭС
15be7112-c3fc-4ce2-a835-61873b59f96f | Ярэнерго | Ярославский РЭС | Подстанция 35/10кВ Моделово-2 | 35 кВ |  |  |  |  | 10 кВ | СШ-2 | Ф-4 Левцово | Ячейка присоединения | ВЛ 10кВ № 04 Левцово ПС Моделово-2 | [5 empty] | ТП 962 Мо/4 | СШ-1 | ПС Моделово-2 Ф-4 |  | СШ-1 | яч. 1 | Ячейка присоединения | ВЛ 0,4кВ №1 ТП 962 Мо/4 | Ярославская обл, Ярославский р-н, деревня Бор, д Опора 4-10 |  | Приборы с поддержкой протокола СПОДЭС - МИР С-04 (СПОДЭС) | 48202422031318 | 11.01.2022 | 24.02.2022 | 11.01.2022 |  | 3 | 1 | 1 | [6 empty] | 1318 | Высокий уровень доступа (HLS) | 00000000 |  | 48447521515986 (МИР - МИР МК-01А)¦Класс=Маршрут через МИР МК-01¦Приоритет=0¦Категория=Комбинированный¦Читать данные из УСПД=True |  | Ярославский РЭС
a267a3e8-c4c7-45fd-9827-7d8fa176e8c2 | Ярэнерго | Гаврилов-Ямский РЭС | Подстанция 35/10кВ Пружинино | 35 кВ |  |  |  |  | 10 кВ | СШ-1 | Ф-3 | Ячейка присоединения | ВЛ 10кВ №3 Ульяново ПС 35/10кВ Пружинино | [5 empty] | ТП 176 (Артемиха) | СШ-1 | ПС Пружинино Ф-3 |  | СШ-1 | яч. 1 | Ячейка присоединения | ЛЭП-1 | Ярославская обл, Гаврилов-Ямский р-н, деревня Артемиха, ул Северная, д 3 |  | Приборы с поддержкой протокола СПОДЭС - МИР С-05 (СПОДЭС) | 48184922010924 | 11.01.2022 | 26.02.2022 | 11.01.2022 |  | 3 | 1 | 1 | [6 empty] | 924 | Высокий уровень доступа (HLS) | 00000000 |  | 48447521115213 (МИР - МИР МК-01А)¦Класс=Маршрут через МИР МК-01¦Приоритет=0¦Категория=Комбинированный¦Читать данные из УСПД=True |  | Гаврилов-Ямский РЭС
e91142ca-fd5c-4803-8a6b-6abdd3e2dd66 | Ярэнерго | Ростовский РЭС | Подстанция 35/10кВ Поречье | 35 кВ |  |  |  |  | 10 кВ | СШ-1 | Ф-3 | Ячейка присоединения | ВЛ 10кВ №03 ПС Поречье | [5 empty] | ТП 303 | СШ-1 | ПС Поречье Ф-3 |  | СШ-1 | яч. 1 | Ячейка присоединения | ЛЭП-1 | Ярославская обл, Ростовский р-н, рп Поречье-Рыбное, ул Чкалова, д 36 |  | Приборы с поддержкой протокола СПОДЭС - МИР С-04 (СПОДЭС) | 48202422030666 | 11.01.2022 | 28.02.2022 | 11.01.2022 |  | 3 | 1 | 1 | [6 empty] | 666 | Высокий уровень доступа (HLS) | 00000000 |  | 48447521115264 (МИР - МИР МК-01А)¦Класс=Маршрут через МИР МК-01¦Приоритет=0¦Категория=Комбинированный¦Читать данные из УСПД=True |  | Ростовский РЭС
73af0ab5-4c2b-4b11-a9b1-6a4ee3b8ea62 | Ярэнерго | Ярославский РЭС | Подстанция 35/10кВ Моделово-2 | 35 кВ |  |  |  |  | 10 кВ | СШ-2 | Ф-4 Левцово | Ячейка присоединения | ВЛ 10кВ № 04 Левцово ПС Моделово-2 | [5 empty] | ТП 962 Мо/4 | СШ-1 | ПС Моделово-2 Ф-4 |  | СШ-1 | яч. 1 | Ячейка присоединения | ВЛ 0,4кВ №1 ТП 962 Мо/4 | Ярославская обл, Ярославский р-н, деревня Бор, д Опора 4-10 |  | Приборы с поддержкой протокола СПОДЭС - МИР С-04 (СПОДЭС) | 48202422030659 | 11.01.2022 | 24.02.2022 | 11.01.2022 |  | 3 | 1 | 1 | [6 empty] | 659 | Высокий уровень доступа (HLS) | 00000000 |  | 48447521515986 (МИР - МИР МК-01А)¦Класс=Маршрут через МИР МК-01¦Приоритет=0¦Категория=Комбинированный¦Читать данные из УСПД=True |  | Ярославский РЭС
b97d9cbe-04d5-44c8-9faf-0c01da7d1fb7 | Ярэнерго | Ростовский РЭС | Подстанция 35/10кВ Поречье | 35 кВ |  |  |  |  | 10 кВ | СШ-1 | Ф-3 | Ячейка присоединения | ВЛ 10кВ №03 ПС Поречье | [5 empty] | ТП 305 | СШ-1 | ПС Поречье Ф-3 |  | СШ-1 | яч. 1 | Ячейка присоединения | ЛЭП-1 | Ярославская обл, Ростовский р-н, рп Поречье-Рыбное, ул Молодежная, д 1 |  | Приборы с поддержкой протокола СПОДЭС - МИР С-05 (СПОДЭС) | 48184922010319 | 11.01.2022 | 01.03.2022 | 11.01.2022 |  | 3 | 1 | 1 | [6 empty] | 319 | Высокий уровень доступа (HLS) | 00000000 |  | 48447521115254 (МИР - МИР МК-01А)¦Класс=Маршрут через МИР МК-01¦Приоритет=0¦Категория=Комбинированный¦Читать данные из УСПД=True |  | Ростовский РЭС
b41765e1-ff5d-4630-8271-193112f38f8e | Ярэнерго | Ярославский РЭС | Подстанция 35/10кВ Моделово-2 | 35 кВ |  |  |  |  | 10 кВ | СШ-2 | Ф-4 Левцово | Ячейка присоединения | ВЛ 10кВ № 04 Левцово ПС Моделово-2 | [5 empty] | ТП 962 Мо/4 | СШ-1 | ПС Моделово-2 Ф-4 |  | СШ-1 | яч. 1 | Ячейка присоединения | ВЛ 0,4кВ №1 ТП 962 Мо/4 | Ярославская обл, Ярославский р-н, деревня Бор, д Опора 4-10 |  | Приборы с поддержкой протокола СПОДЭС - МИР С-04 (СПОДЭС) | 48202422031621 | 11.01.2022 | 24.02.2022 | 11.01.2022 |  | 3 | 1 | 1 | [6 empty] | 1621 | Высокий уровень доступа (HLS) | 00000000 |  | 48447521515986 (МИР - МИР МК-01А)¦Класс=Маршрут через МИР МК-01¦Приоритет=0¦Категория=Комбинированный¦Читать данные из УСПД=True |  | Ярославский РЭС
24685440-03c1-4a41-8595-ed48632bdc2a | Ярэнерго | Гаврилов-Ямский РЭС | Подстанция 35/10кВ Пружинино | 35 кВ |  |  |  |  | 10 кВ | СШ-1 | Ф-3 | Ячейка присоединения | ВЛ 10кВ №3 Ульяново ПС 35/10кВ Пружинино | [5 empty] | ТП 176 (Артемиха) | СШ-1 | ПС Пружинино Ф-3 |  | СШ-1 | яч. 1 | Ячейка присоединения | ЛЭП-1 | Ярославская обл, Гаврилов-Ямский р-н, деревня Артемиха, ул Северная, д 4 |  | Приборы с поддержкой протокола СПОДЭС - МИР С-05 (СПОДЭС) | 48184922011435 | 11.01.2022 | 26.02.2022 | 11.01.2022 |  | 3 | 1 | 1 | [6 empty] | 1435 | Высокий уровень доступа (HLS) | 00000000 |  | 48447521115213 (МИР - МИР МК-01А)¦Класс=Маршрут через МИР МК-01¦Приоритет=0¦Категория=Комбинированный¦Читать данные из УСПД=True |  | Гаврилов-Ямский РЭС
07ce994e-71f9-49d6-b1b8-f7d2391f6e03 | Ярэнерго | Ростовский РЭС | Подстанция 35/10кВ Поречье | 35 кВ |  |  |  |  | 10 кВ | СШ-1 | Ф-3 | Ячейка присоединения | ВЛ 10кВ №03 ПС Поречье | [5 empty] | ТП 303 | СШ-1 | ПС Поречье Ф-3 |  | СШ-1 | яч. 1 | Ячейка присоединения | ЛЭП-1 | Ярославская обл, Ростовский р-н, рп Поречье-Рыбное, ул Чкалова, д 37 |  | Приборы с поддержкой протокола СПОДЭС - МИР С-05 (СПОДЭС) | 48184922010585 | 11.01.2022 | 28.02.2022 | 11.01.2022 |  | 3 | 1 | 1 | [6 empty] | 585 | Высокий уровень доступа (HLS) | 00000000 |  | 48447521115264 (МИР - МИР МК-01А)¦Класс=Маршрут через МИР МК-01¦Приоритет=0¦Категория=Комбинированный¦Читать данные из УСПД=True |  | Ростовский РЭС
bcbd6a8c-fadb-4088-af49-3c4538ef905a | Ярэнерго | Ярославский РЭС | Подстанция 35/10кВ Моделово-2 | 35 кВ |  |  |  |  | 10 кВ | СШ-2 | Ф-4 Левцово | Ячейка присоединения | ВЛ 10кВ № 04 Левцово ПС Моделово-2 | [5 empty] | КТП-160 П/х-во ЯФТТ Мо/4 (потр.) | СШ-1 | ПС Моделово-2 Ф-4 |  | СШ-1 | яч. 1 | Ячейка присоединения | ЛЭП-1 | Ярославская обл, Ярославский р-н, деревня Богословка, д П/х-во ЯФТТ 47955121512920 |  | Приборы с поддержкой протокола СПОДЭС - МИР С-07 (СПОДЭС) | 47955121512920 | 11.01.2022 | 22.02.2022 | 11.01.2022 |  | 3 | 50 | 1 | [6 empty] | 2920 | Высокий уровень доступа (HLS) | 19042022 |  | 48447522015641 (МИР - МИР МК-01А)¦Класс=Маршрут через МИР МК-01¦Приоритет=0¦Категория=Комбинированный¦Читать данные из УСПД=True |  | Ярославский РЭС
b7f5ccad-7d5b-466e-9552-2ebcc5f312d1 | Ярэнерго | Ярославский РЭС | Подстанция 35/10кВ Моделово-2 | 35 кВ |  |  |  |  | 10 кВ | СШ-2 | Ф-4 Левцово | Ячейка присоединения | ВЛ 10кВ № 04 Левцово ПС Моделово-2 | [5 empty] | ТП 962 Мо/4 | СШ-1 | ПС Моделово-2 Ф-4 |  | СШ-1 | яч. 1 | Ячейка присоединения | ВЛ 0,4кВ №1 ТП 962 Мо/4 | Ярославская обл, Ярославский р-н, деревня Бор, д Опора 4-2 |  | Приборы с поддержкой протокола СПОДЭС - МИР С-04 (СПОДЭС) | 48202422014264 | 11.01.2022 | 24.02.2022 | 11.01.2022 |  | 3 | 1 | 1 | [6 empty] | 4264 | Высокий уровень доступа (HLS) | 00000000 |  | 48447521515986 (МИР - МИР МК-01А)¦Класс=Маршрут через МИР МК-01¦Приоритет=0¦Категория=Комбинированный¦Читать данные из УСПД=True |  | Ярославский РЭС
2def6078-7434-497d-b684-cf9d9bf352d3 | Ярэнерго | Гаврилов-Ямский РЭС | Подстанция 35/10кВ Пружинино | 35 кВ |  |  |  |  | 10 кВ | СШ-1 | Ф-3 | Ячейка присоединения | ВЛ 10кВ №3 Ульяново ПС 35/10кВ Пружинино | [5 empty] | ТП 176 (Артемиха) | СШ-1 | ПС Пружинино Ф-3 |  | СШ-1 | яч. 1 | Ячейка присоединения | ЛЭП-1 | Ярославская обл, Гаврилов-Ямский р-н, деревня Артемиха, ул Северная, д 6 |  | Приборы с поддержкой протокола СПОДЭС - МИР С-05 (СПОДЭС) | 48184922010832 | 11.01.2022 | 26.02.2022 | 11.01.2022 |  | 3 | 1 | 1 | [6 empty] | 832 | Высокий уровень доступа (HLS) | 00000000 |  | 48447521115213 (МИР - МИР МК-01А)¦Класс=Маршрут через МИР МК-01¦Приоритет=0¦Категория=Комбинированный¦Читать данные из УСПД=True |  | Гаврилов-Ямский РЭС
edd30e9a-a490-415a-8758-d2713cdc133b | Ярэнерго | Ярославский РЭС | Подстанция 35/10кВ Моделово-2 | 35 кВ |  |  |  |  | 10 кВ | СШ-2 | Ф-4 Левцово | Ячейка присоединения | ВЛ 10кВ № 04 Левцово ПС Моделово-2 | [5 empty] | ТП 962 Мо/4 | СШ-1 | ПС Моделово-2 Ф-4 |  | СШ-1 | яч. 1 | Ячейка присоединения | ВЛ 0,4кВ №1 ТП 962 Мо/4 | Ярославская обл, Ярославский р-н, деревня Бор, д Опора 7 |  | Приборы с поддержкой протокола СПОДЭС - МИР С-04 (СПОДЭС) | 48202422030649 | 11.01.2022 | 24.02.2022 | 11.01.2022 |  | 3 | 1 | 1 | [6 empty] | 649 | Высокий уровень доступа (HLS) | 00000000 |  | 48447521515986 (МИР - МИР МК-01А)¦Класс=Маршрут через МИР МК-01¦Приоритет=0¦Категория=Комбинированный¦Читать данные из УСПД=True |  | Ярославский РЭС
b9f2d5a2-489e-43b0-8dd0-f562784c0562 | Ярэнерго | Ростовский РЭС | Подстанция 35/10кВ Поречье | 35 кВ |  |  |  |  | 10 кВ | СШ-1 | Ф-3 | Ячейка присоединения | ВЛ 10кВ №03 ПС Поречье | [5 empty] | ТП 303 | СШ-1 | ПС Поречье Ф-3 |  | СШ-1 | яч. 1 | Ячейка присоединения | ЛЭП-1 | Ярославская обл, Ростовский р-н, рп Поречье-Рыбное, ул Чкалова, д 38 |  | Приборы с поддержкой протокола СПОДЭС - МИР С-04 (СПОДЭС) | 48202422031625 | 11.01.2022 | 28.02.2022 | 11.01.2022 |  | 3 | 1 | 1 | [6 empty] | 1625 | Высокий уровень доступа (HLS) | 00000000 |  | 48447521115264 (МИР - МИР МК-01А)¦Класс=Маршрут через МИР МК-01¦Приоритет=0¦Категория=Комбинированный¦Читать данные из УСПД=True |  | Ростовский РЭС
bcd8b9ae-4645-48f5-8e98-e6fa89619b22 | Ярэнерго | Гаврилов-Ямский РЭС | Подстанция 35/10кВ Пружинино | 35 кВ |  |  |  |  | 10 кВ | СШ-1 | Ф-3 | Ячейка присоединения | ВЛ 10кВ №3 Ульяново ПС 35/10кВ Пружинино | [5 empty] | ТП 176 (Артемиха) | СШ-1 | ПС Пружинино Ф-3 |  | СШ-1 | яч. 1 | Ячейка присоединения | ЛЭП-1 | Ярославская обл, Гаврилов-Ямский р-н, деревня Артемиха, ул Северная, д 7 |  | Приборы с поддержкой протокола СПОДЭС - МИР С-05 (СПОДЭС) | 48184922011317 | 11.01.2022 | 26.02.2022 | 11.01.2022 |  | 3 | 1 | 1 | [6 empty] | 1317 | Высокий уровень доступа (HLS) | 00000000 |  | 48447521115213 (МИР - МИР МК-01А)¦Класс=Маршрут через МИР МК-01¦Приоритет=0¦Категория=Комбинированный¦Читать данные из УСПД=True |  | Гаврилов-Ямский РЭС
bcc08def-bb53-46e0-8f13-2b49da0c6298 | Ярэнерго | Ярославский РЭС | Подстанция 35/10кВ Моделово-2 | 35 кВ |  |  |  |  | 10 кВ | СШ-2 | Ф-4 Левцово | Ячейка присоединения | ВЛ 10кВ № 04 Левцово ПС Моделово-2 | [5 empty] | ТП 962 Мо/4 | СШ-1 | ПС Моделово-2 Ф-4 |  | СШ-1 | яч. 1 | Ячейка присоединения | ВЛ 0,4кВ №1 ТП 962 Мо/4 | Ярославская обл, Ярославский р-н, деревня Бор, ул Шиголость-3, д Опора 10 |  | Приборы с поддержкой протокола СПОДЭС - МИР С-04 (СПОДЭС) | 48202422031313 | 11.01.2022 | 24.02.2022 | 11.01.2022 |  | 3 | 1 | 1 | [6 empty] | 1313 | Высокий уровень доступа (HLS) | 00000000 |  | 48447521515986 (МИР - МИР МК-01А)¦Класс=Маршрут через МИР МК-01¦Приоритет=0¦Категория=Комбинированный¦Читать данные из УСПД=True |  | Ярославский РЭС
360f5644-8a44-4a46-bf9a-999c1f02a7ca | Ярэнерго | Гаврилов-Ямский РЭС | Подстанция 35/10кВ Пружинино | 35 кВ |  |  |  |  | 10 кВ | СШ-1 | Ф-3 | Ячейка присоединения | ВЛ 10кВ №3 Ульяново ПС 35/10кВ Пружинино | [5 empty] | ТП 176 (Артемиха) | СШ-1 | ПС Пружинино Ф-3 |  | СШ-1 | яч. 1 | Ячейка присоединения | ЛЭП-1 | Ярославская обл, Гаврилов-Ямский р-н, деревня Артемиха, ул Северная, д 8 |  | Приборы с поддержкой протокола СПОДЭС - МИР С-05 (СПОДЭС) | 48184922010566 | 11.01.2022 | 26.02.2022 | 11.01.2022 |  | 3 | 1 | 1 | [6 empty] | 566 | Высокий уровень доступа (HLS) | 00000000 |  | 48447521115213 (МИР - МИР МК-01А)¦Класс=Маршрут через МИР МК-01¦Приоритет=0¦Категория=Комбинированный¦Читать данные из УСПД=True |  | Гаврилов-Ямский РЭС
1407b8af-907b-4e0a-b403-d39d596a40b8 | Ярэнерго | Гаврилов-Ямский РЭС | Подстанция 35/10кВ Пружинино | 35 кВ |  |  |  |  | 10 кВ | СШ-1 | Ф-3 | Ячейка присоединения | ВЛ 10кВ №3 Ульяново ПС 35/10кВ Пружинино | [5 empty] | ТП 184 (Пасынково) | СШ-1 | ПС Пружинино Ф-3 |  | СШ-1 | ввод Т1 | Ячейка нижней обмотки силового трансформатора |  |  |  | Приборы с поддержкой протокола СПОДЭС - МИР С-07 (СПОДЭС) | 47971121509320 | 11.01.2022 | 24.02.2022 | 11.01.2022 |  | 3 | 30 | 1 | [6 empty] | 9320 | Высокий уровень доступа (HLS) | 00000000 |  | 48376022048799 (МИР - МИР МК-01А)¦Класс=Маршрут через МИР МК-01¦Приоритет=0¦Категория=Комбинированный¦Читать данные из УСПД=True |  | Гаврилов-Ямский РЭС
cc8ba9f3-7d9b-492f-b49b-3ee5ef212a6e | Ярэнерго | Ростовский РЭС | Подстанция 35/10кВ Поречье | 35 кВ |  |  |  |  | 10 кВ | СШ-1 | Ф-3 | Ячейка присоединения | ВЛ 10кВ №03 ПС Поречье | [5 empty] | ТП 303 | СШ-1 | ПС Поречье Ф-3 |  | СШ-1 | яч. 1 | Ячейка присоединения | ЛЭП-1 | Ярославская обл, Ростовский р-н, рп Поречье-Рыбное, ул Чкалова, д 39 |  | Приборы с поддержкой протокола СПОДЭС - МИР С-05 (СПОДЭС) | 48184921526352 | 11.01.2022 | 28.02.2022 | 11.01.2022 |  | 3 | 1 | 1 | [6 empty] | 6352 | Высокий уровень доступа (HLS) | 00000000 |  | 48447521115264 (МИР - МИР МК-01А)¦Класс=Маршрут через МИР МК-01¦Приоритет=0¦Категория=Комбинированный¦Читать данные из УСПД=True |  | Ростовский РЭС
df140e78-3c45-4c30-9ff4-be453df2140e | Ярэнерго | Ярославский РЭС | Подстанция 35/10кВ Моделово-2 | 35 кВ |  |  |  |  | 10 кВ | СШ-2 | Ф-4 Левцово | Ячейка присоединения | ВЛ 10кВ № 04 Левцово ПС Моделово-2 | [5 empty] | ТП 962 Мо/4 | СШ-1 | ПС Моделово-2 Ф-4 |  | СШ-1 | яч. 1 | Ячейка присоединения | ВЛ 0,4кВ №1 ТП 962 Мо/4 | Ярославская обл, Ярославский р-н, деревня Бор, ул Шиголость-3, д Опора 1-1 кв 1 |  | Приборы с поддержкой протокола СПОДЭС - МИР С-04 (СПОДЭС) | 48202422031653 | 11.01.2022 | 24.02.2022 | 11.01.2022 |  | 3 | 1 | 1 | [6 empty] | 1653 | Высокий уровень доступа (HLS) | 00000000 |  | 48447521515986 (МИР - МИР МК-01А)¦Класс=Маршрут через МИР МК-01¦Приоритет=0¦Категория=Комбинированный¦Читать данные из УСПД=True |  | Ярославский РЭС
abf92c6c-5a2f-43b9-afc0-33cbf82fcca3 | Ярэнерго | Гаврилов-Ямский РЭС | Подстанция 35/10кВ Пружинино | 35 кВ |  |  |  |  | 10 кВ | СШ-1 | Ф-3 | Ячейка присоединения | ВЛ 10кВ №3 Ульяново ПС 35/10кВ Пружинино | [5 empty] | ТП 176 (Артемиха) | СШ-1 | ПС Пружинино Ф-3 |  | СШ-1 | яч. 1 | Ячейка присоединения | ЛЭП-1 | Ярославская обл, Гаврилов-Ямский р-н, деревня Артемиха, ул Северная, д 9/1 |  | Приборы с поддержкой протокола СПОДЭС - МИР С-05 (СПОДЭС) | 48184922010901 | 11.01.2022 | 26.02.2022 | 11.01.2022 |  | 3 | 1 | 1 | [6 empty] | 901 | Высокий уровень доступа (HLS) | 00000000 |  | 48447521115213 (МИР - МИР МК-01А)¦Класс=Маршрут через МИР МК-01¦Приоритет=0¦Категория=Комбинированный¦Читать данные из УСПД=True |  | Гаврилов-Ямский РЭС
d7b1240b-a272-4613-b309-aae72db87a60 | Ярэнерго | Ростовский РЭС | Подстанция 35/10кВ Поречье | 35 кВ |  |  |  |  | 10 кВ | СШ-1 | Ф-3 | Ячейка присоединения | ВЛ 10кВ №03 ПС Поречье | [5 empty] | ТП 305 | СШ-1 | ПС Поречье Ф-3 |  | СШ-1 | яч. 1 | Ячейка присоединения | ЛЭП-1 | Ярославская обл, Ростовский р-н, рп Поречье-Рыбное, ул Молодежная, д 4а |  | Приборы с поддержкой протокола СПОДЭС - МИР С-04 (СПОДЭС) | 48202422030678 | 11.01.2022 | 01.03.2022 | 11.01.2022 |  | 3 | 1 | 1 | [6 empty] | 678 | Высокий уровень доступа (HLS) | 00000000 |  | 48447521115254 (МИР - МИР МК-01А)¦Класс=Маршрут через МИР МК-01¦Приоритет=0¦Категория=Комбинированный¦Читать данные из УСПД=True |  | Ростовский РЭС
c1c577c9-6cf3-4f91-8aa4-e70d909339f7 | Ярэнерго | Ярославский РЭС | Подстанция 35/10кВ Моделово-2 | 35 кВ |  |  |  |  | 10 кВ | СШ-2 | Ф-4 Левцово | Ячейка присоединения | ВЛ 10кВ № 04 Левцово ПС Моделово-2 | [5 empty] | ТП 962 Мо/4 | СШ-1 | ПС Моделово-2 Ф-4 |  | СШ-1 | яч. 1 | Ячейка присоединения | ВЛ 0,4кВ №1 ТП 962 Мо/4 | Ярославская обл, Ярославский р-н, деревня Бор, ул Шиголость-3, д Опора 1-1 кв 2 |  | Приборы с поддержкой протокола СПОДЭС - МИР С-04 (СПОДЭС) | 48202422031291 | 11.01.2022 | 24.02.2022 | 11.01.2022 |  | 3 | 1 | 1 | [6 empty] | 1291 | Высокий уровень доступа (HLS) | 00000000 |  | 48447521515986 (МИР - МИР МК-01А)¦Класс=Маршрут через МИР МК-01¦Приоритет=0¦Категория=Комбинированный¦Читать данные из УСПД=True |  | Ярославский РЭС
05eaebe5-c39c-4f7b-b632-0a533b4192cd | Ярэнерго | Гаврилов-Ямский РЭС | Подстанция 35/10кВ Пружинино | 35 кВ |  |  |  |  | 10 кВ | СШ-1 | Ф-3 | Ячейка присоединения | ВЛ 10кВ №3 Ульяново ПС 35/10кВ Пружинино | [5 empty] | ТП 176 (Артемиха) | СШ-1 | ПС Пружинино Ф-3 |  | СШ-1 | яч. 1 | Ячейка присоединения | ЛЭП-1 | Ярославская обл, Гаврилов-Ямский р-н, деревня Артемиха, ул Северная, д 9/2 |  | Приборы с поддержкой протокола СПОДЭС - МИР С-05 (СПОДЭС) | 48184922010505 | 11.01.2022 | 26.02.2022 | 11.01.2022 |  | 3 | 1 | 1 | [6 empty] | 505 | Высокий уровень доступа (HLS) | 00000000 |  | 48447521115213 (МИР - МИР МК-01А)¦Класс=Маршрут через МИР МК-01¦Приоритет=0¦Категория=Комбинированный¦Читать данные из УСПД=True |  | Гаврилов-Ямский РЭС
56b3030a-60b2-4e76-aae9-916fcc64c387 | Ярэнерго | Ростовский РЭС | Подстанция 35/10кВ Поречье | 35 кВ |  |  |  |  | 10 кВ | СШ-1 | Ф-3 | Ячейка присоединения | ВЛ 10кВ №03 ПС Поречье | [5 empty] | ТП 303 | СШ-1 | ПС Поречье Ф-3 |  | СШ-1 | яч. 1 | Ячейка присоединения | ЛЭП-1 | Ярославская обл, Ростовский р-н, рп Поречье-Рыбное, ул Чкалова, д 40 |  | Приборы с поддержкой протокола СПОДЭС - МИР С-05 (СПОДЭС) | 48184921526240 | 11.01.2022 | 28.02.2022 | 11.01.2022 |  | 3 | 1 | 1 | [6 empty] | 6240 | Высокий уровень доступа (HLS) | 00000000 |  | 48447521115264 (МИР - МИР МК-01А)¦Класс=Маршрут через МИР МК-01¦Приоритет=0¦Категория=Комбинированный¦Читать данные из УСПД=True |  | Ростовский РЭС
bd6ae84e-aaba-486c-b8af-98d3baa49a82 | Ярэнерго | Ярославский РЭС | Подстанция 35/10кВ Моделово-2 | 35 кВ |  |  |  |  | 10 кВ | СШ-2 | Ф-4 Левцово | Ячейка присоединения | ВЛ 10кВ № 04 Левцово ПС Моделово-2 | [5 empty] | ТП 962 Мо/4 | СШ-1 | ПС Моделово-2 Ф-4 |  | СШ-1 | яч. 1 | Ячейка присоединения | ВЛ 0,4кВ №1 ТП 962 Мо/4 | Ярославская обл, Ярославский р-н, деревня Бор, ул Шиголость-3, д Опора 3-1 |  | Приборы с поддержкой протокола СПОДЭС - МИР С-04 (СПОДЭС) | 48202422031657 | 11.01.2022 | 24.02.2022 | 11.01.2022 |  | 3 | 1 | 1 | [6 empty] | 1657 | Высокий уровень доступа (HLS) | 00000000 |  | 48447521515986 (МИР - МИР МК-01А)¦Класс=Маршрут через МИР МК-01¦Приоритет=0¦Категория=Комбинированный¦Читать данные из УСПД=True |  | Ярославский РЭС
fd2bf14c-6cc8-4ccc-8208-f45a2702d839 | Ярэнерго | Гаврилов-Ямский РЭС | Подстанция 35/10кВ Пружинино | 35 кВ |  |  |  |  | 10 кВ | СШ-1 | Ф-3 | Ячейка присоединения | ВЛ 10кВ №3 Ульяново ПС 35/10кВ Пружинино | [5 empty] | ТП 176 (Артемиха) | СШ-1 | ПС Пружинино Ф-3 |  | СШ-1 | яч. 1 | Ячейка присоединения | ЛЭП-1 | Ярославская обл, Гаврилов-Ямский р-н, деревня Артемиха, ул Северная, д 9/3 |  | Приборы с поддержкой протокола СПОДЭС - МИР С-05 (СПОДЭС) | 48184922010555 | 11.01.2022 | 26.02.2022 | 11.01.2022 |  | 3 | 1 | 1 | [6 empty] | 555 | Высокий уровень доступа (HLS) | 00000000 |  | 48447521115213 (МИР - МИР МК-01А)¦Класс=Маршрут через МИР МК-01¦Приоритет=0¦Категория=Комбинированный¦Читать данные из УСПД=True |  | Гаврилов-Ямский РЭС
1efe4aea-527c-4a90-8508-4443e5b45a62 | Ярэнерго | Ярославский РЭС | Подстанция 35/10кВ Моделово-2 | 35 кВ |  |  |  |  | 10 кВ | СШ-2 | Ф-4 Левцово | Ячейка присоединения | ВЛ 10кВ № 04 Левцово ПС Моделово-2 | [5 empty] | КТП-160 П/х-во ЯФТТ Мо/4 (потр.) | СШ-1 | ПС Моделово-2 Ф-4 |  | СШ-1 | яч. 1 | Ячейка присоединения | ЛЭП-1 | Ярославская обл, Ярославский р-н, деревня Богословка, д Ст. счет. №1203131732 |  | Приборы с поддержкой протокола СПОДЭС - МИР С-04 (СПОДЭС) | 48202422087869 | 28.01.2022 | 10.11.2022 | 28.01.2022 |  | 3 | 1 | 1 | [6 empty] | 7869 | Высокий уровень доступа (HLS) | 00000000 |  | 48447522015641 (МИР - МИР МК-01А)¦Класс=Маршрут через МИР МК-01¦Приоритет=0¦Категория=Комбинированный¦Читать данные из УСПД=True |  | Ярославский РЭС
6fe414ce-6721-45e4-b0de-78f7f6d8cdb5 | Ярэнерго | Ростовский РЭС | Подстанция 35/10кВ Поречье | 35 кВ |  |  |  |  | 10 кВ | СШ-1 | Ф-3 | Ячейка присоединения | ВЛ 10кВ №03 ПС Поречье | [5 empty] | ТП 303 | СШ-1 | ПС Поречье Ф-3 |  | СШ-1 | яч. 1 | Ячейка присоединения | ЛЭП-1 | Ярославская обл, Ростовский р-н, рп Поречье-Рыбное, ул Чкалова, д 41 |  | Приборы с поддержкой протокола СПОДЭС - МИР С-05 (СПОДЭС) | 48184922010078 | 11.01.2022 | 28.02.2022 | 11.01.2022 |  | 3 | 1 | 1 | [6 empty] | 78 | Высокий уровень доступа (HLS) | 00000000 |  | 48447521115264 (МИР - МИР МК-01А)¦Класс=Маршрут через МИР МК-01¦Приоритет=0¦Категория=Комбинированный¦Читать данные из УСПД=True |  | Ростовский РЭС
964e0a6b-29d1-406e-aff0-99b5783214b7 | Ярэнерго | Ярославский РЭС | Подстанция 35/10кВ Моделово-2 | 35 кВ |  |  |  |  | 10 кВ | СШ-2 | Ф-4 Левцово | Ячейка присоединения | ВЛ 10кВ № 04 Левцово ПС Моделово-2 | [5 empty] | ТП 962 Мо/4 | СШ-1 | ПС Моделово-2 Ф-4 |  | СШ-1 | яч. 1 | Ячейка присоединения | ВЛ 0,4кВ №1 ТП 962 Мо/4 | Ярославская обл, Ярославский р-н, деревня Бор, ул Шиголость-3, д Опора 3-4 |  | Приборы с поддержкой протокола СПОДЭС - МИР С-04 (СПОДЭС) | 48202422031288 | 11.01.2022 | 24.02.2022 | 11.01.2022 |  | 3 | 1 | 1 | [6 empty] | 1288 | Высокий уровень доступа (HLS) | 00000000 |  | 48447521515986 (МИР - МИР МК-01А)¦Класс=Маршрут через МИР МК-01¦Приоритет=0¦Категория=Комбинированный¦Читать данные из УСПД=True |  | Ярославский РЭС
b6bbdccc-702e-4620-b213-54063d85b060 | Ярэнерго | Гаврилов-Ямский РЭС | Подстанция 35/10кВ Пружинино | 35 кВ |  |  |  |  | 10 кВ | СШ-1 | Ф-3 | Ячейка присоединения | ВЛ 10кВ №3 Ульяново ПС 35/10кВ Пружинино | [5 empty] | ТП 176 (Артемиха) | СШ-1 | ПС Пружинино Ф-3 |  | СШ-1 | яч. 1 | Ячейка присоединения | ЛЭП-1 | Ярославская обл, Гаврилов-Ямский р-н, деревня Артемиха, ул Северная, д АТС 48184922011357 |  | Приборы с поддержкой протокола СПОДЭС - МИР С-05 (СПОДЭС) | 48184922011357 | 11.01.2022 | 26.02.2022 | 11.01.2022 |  | 3 | 1 | 1 | [6 empty] | 1357 | Высокий уровень доступа (HLS) | 00000000 |  | 48447521115213 (МИР - МИР МК-01А)¦Класс=Маршрут через МИР МК-01¦Приоритет=0¦Категория=Комбинированный¦Читать данные из УСПД=True |  | Гаврилов-Ямский РЭС
d6029bf0-5f1a-4238-aacc-d6bf6714ba72 | Ярэнерго | Ярославский РЭС | Подстанция 35/10кВ Моделово-2 | 35 кВ |  |  |  |  | 10 кВ | СШ-2 | Ф-4 Левцово | Ячейка присоединения | ВЛ 10кВ № 04 Левцово ПС Моделово-2 | [5 empty] | ТП 962 Мо/4 | СШ-1 | ПС Моделово-2 Ф-4 |  | СШ-1 | яч. 1 | Ячейка присоединения | ВЛ 0,4кВ №1 ТП 962 Мо/4 | Ярославская обл, Ярославский р-н, деревня Бор, ул Шиголость-3, д Опора 5-2 |  | Приборы с поддержкой протокола СПОДЭС - МИР С-04 (СПОДЭС) | 48202422030656 | 11.01.2022 | 24.02.2022 | 11.01.2022 |  | 3 | 1 | 1 | [6 empty] | 656 | Высокий уровень доступа (HLS) | 00000000 |  | 48447521515986 (МИР - МИР МК-01А)¦Класс=Маршрут через МИР МК-01¦Приоритет=0¦Категория=Комбинированный¦Читать данные из УСПД=True |  | Ярославский РЭС
f166b0c6-a129-4a94-b57f-2d16e541acf3 | Ярэнерго | Гаврилов-Ямский РЭС | Подстанция 35/10кВ Пружинино | 35 кВ |  |  |  |  | 10 кВ | СШ-1 | Ф-3 | Ячейка присоединения | ВЛ 10кВ №3 Ульяново ПС 35/10кВ Пружинино | [5 empty] | ТП 176 (Артемиха) | СШ-1 | ПС Пружинино Ф-3 |  | СШ-1 | яч. 1 | Ячейка присоединения | ЛЭП-1 | Ярославская обл, Гаврилов-Ямский р-н, деревня Артемиха, ул Северная, д Скважина 48202422026209 |  | Приборы с поддержкой протокола СПОДЭС - МИР С-04 (СПОДЭС) | 48202422026209 | 11.01.2022 | 26.02.2022 | 11.01.2022 |  | 3 | 1 | 1 | [6 empty] | 6209 | Высокий уровень доступа (HLS) | 00000000 |  | 48447521115213 (МИР - МИР МК-01А)¦Класс=Маршрут через МИР МК-01¦Приоритет=0¦Категория=Комбинированный¦Читать данные из УСПД=True |  | Гаврилов-Ямский РЭС
757051d9-0d27-4f96-a75f-f8d388dd090c | Ярэнерго | Ростовский РЭС | Подстанция 35/10кВ Поречье | 35 кВ |  |  |  |  | 10 кВ | СШ-1 | Ф-3 | Ячейка присоединения | ВЛ 10кВ №03 ПС Поречье | [5 empty] | ТП 303 | СШ-1 | ПС Поречье Ф-3 |  | СШ-1 | яч. 1 | Ячейка присоединения | ЛЭП-1 | Ярославская обл, Ростовский р-н, рп Поречье-Рыбное, ул Чкалова, д 42 |  | Приборы с поддержкой протокола СПОДЭС - МИР С-05 (СПОДЭС) | 48184922010342 | 11.01.2022 | 28.02.2022 | 11.01.2022 |  | 3 | 1 | 1 | [6 empty] | 342 | Высокий уровень доступа (HLS) | 00000000 |  | 48447521115264 (МИР - МИР МК-01А)¦Класс=Маршрут через МИР МК-01¦Приоритет=0¦Категория=Комбинированный¦Читать данные из УСПД=True |  | Ростовский РЭС
1b5758ab-8681-40ef-a67a-0efbbabed522 | Ярэнерго | Ярославский РЭС | Подстанция 35/10кВ Моделово-2 | 35 кВ |  |  |  |  | 10 кВ | СШ-2 | Ф-4 Левцово | Ячейка присоединения | ВЛ 10кВ № 04 Левцово ПС Моделово-2 | [5 empty] | КТП-160 П/х-во ЯФТТ Мо/4 (потр.) | СШ-1 | ПС Моделово-2 Ф-4 |  | СШ-1 | яч. 1 | Ячейка присоединения | ЛЭП-1 | Ярославская обл, Ярославский р-н, деревня Богословка, д Ст. счет. №37621695 |  | Приборы с поддержкой протокола СПОДЭС - МИР С-05 (СПОДЭС) | 48184922010491 | 11.01.2022 | 22.02.2022 | 11.01.2022 |  | 3 | 1 | 1 | [6 empty] | 491 | Высокий уровень доступа (HLS) | 19042022 |  | 48447522015641 (МИР - МИР МК-01А)¦Класс=Маршрут через МИР МК-01¦Приоритет=0¦Категория=Комбинированный¦Читать данные из УСПД=True |  | Ярославский РЭС
3593cf78-ea33-4358-8675-1b1138ccc6fc | Ярэнерго | Ярославский РЭС | Подстанция 35/10кВ Моделово-2 | 35 кВ |  |  |  |  | 10 кВ | СШ-2 | Ф-4 Левцово | Ячейка присоединения | ВЛ 10кВ № 04 Левцово ПС Моделово-2 | [5 empty] | ТП 962 Мо/4 | СШ-1 | ПС Моделово-2 Ф-4 |  | СШ-1 | яч. 1 | Ячейка присоединения | ВЛ 0,4кВ №1 ТП 962 Мо/4 | Ярославская обл, Ярославский р-н, деревня Бор, ул Шиголость-3, д Опора 5-6 |  | Приборы с поддержкой протокола СПОДЭС - МИР С-04 (СПОДЭС) | 48202422030625 | 11.01.2022 | 24.02.2022 | 11.01.2022 |  | 3 | 1 | 1 | [6 empty] | 625 | Высокий уровень доступа (HLS) | 00000000 |  | 48447521515986 (МИР - МИР МК-01А)¦Класс=Маршрут через МИР МК-01¦Приоритет=0¦Категория=Комбинированный¦Читать данные из УСПД=True |  | Ярославский РЭС
0419568a-c657-434d-8368-1d158a4a6c6f | Ярэнерго | Ростовский РЭС | Подстанция 35/10кВ Поречье | 35 кВ |  |  |  |  | 10 кВ | СШ-1 | Ф-3 | Ячейка присоединения | ВЛ 10кВ №03 ПС Поречье | [5 empty] | ТП 305 | СШ-1 | ПС Поречье Ф-3 |  | СШ-1 | яч. 1 | Ячейка присоединения | ЛЭП-1 | Ярославская обл, Ростовский р-н, рп Поречье-Рыбное, ул Красноармейская, д 10 |  | Приборы с поддержкой протокола СПОДЭС - МИР С-05 (СПОДЭС) | 48184922010812 | 11.01.2022 | 01.03.2022 | 11.01.2022 |  | 3 | 1 | 1 | [6 empty] | 812 | Высокий уровень доступа (HLS) | 00000000 |  | 48447521115254 (МИР - МИР МК-01А)¦Класс=Маршрут через МИР МК-01¦Приоритет=0¦Категория=Комбинированный¦Читать данные из УСПД=True |  | Ростовский РЭС
d2a66132-4257-4b36-b681-8ab6309ef651 | Ярэнерго | Гаврилов-Ямский РЭС | Подстанция 35/10кВ Пружинино | 35 кВ |  |  |  |  | 10 кВ | СШ-1 | Ф-3 | Ячейка присоединения | ВЛ 10кВ №3 Ульяново ПС 35/10кВ Пружинино | [5 empty] | ТП 184 (Пасынково) | СШ-1 | ПС Пружинино Ф-3 |  | СШ-1 | яч. 1 | Ячейка присоединения | ВЛ 0,4кВ №1 ТП 184 (Пасынково) | Ярославская обл, Гаврилов-Ямский р-н, деревня Пасынково, д ангар |  | Приборы с поддержкой протокола СПОДЭС - МИР С-04 (СПОДЭС) | 48202422026544 | 11.01.2022 | 24.02.2022 | 11.01.2022 |  | 3 | 1 | 1 | [6 empty] | 6544 | Высокий уровень доступа (HLS) | 00000000 |  | 48376022048799 (МИР - МИР МК-01А)¦Класс=Маршрут через МИР МК-01¦Приоритет=0¦Категория=Комбинированный¦Читать данные из УСПД=True |  | Гаврилов-Ямский РЭС
c31ac884-7cae-4447-b2e1-3cd0c24e8894 | Ярэнерго | Ростовский РЭС | Подстанция 35/10кВ Поречье | 35 кВ |  |  |  |  | 10 кВ | СШ-1 | Ф-3 | Ячейка присоединения | ВЛ 10кВ №03 ПС Поречье | [5 empty] | ТП 303 | СШ-1 | ПС Поречье Ф-3 |  | СШ-1 | яч. 1 | Ячейка присоединения | ЛЭП-1 | Ярославская обл, Ростовский р-н, рп Поречье-Рыбное, ул Чкалова, д 43 |  | Приборы с поддержкой протокола СПОДЭС - МИР С-05 (СПОДЭС) | 48184922010226 | 11.01.2022 | 28.02.2022 | 11.01.2022 |  | 3 | 1 | 1 | [6 empty] | 226 | Высокий уровень доступа (HLS) | 00000000 |  | 48447521115264 (МИР - МИР МК-01А)¦Класс=Маршрут через МИР МК-01¦Приоритет=0¦Категория=Комбинированный¦Читать данные из УСПД=True |  | Ростовский РЭС
8a165afa-64f0-4334-8407-7b0e1ccf26b7 | Ярэнерго | Гаврилов-Ямский РЭС | Подстанция 35/10кВ Пружинино | 35 кВ |  |  |  |  | 10 кВ | СШ-1 | Ф-3 | Ячейка присоединения | ВЛ 10кВ №3 Ульяново ПС 35/10кВ Пружинино | [5 empty] | ТП 180 (Исаково) | СШ-1 | ПС Пружинино Ф-3 |  | СШ-1 | ввод Т1 | Ячейка нижней обмотки силового трансформатора |  |  |  | Приборы с поддержкой протокола СПОДЭС - МИР С-07 (СПОДЭС) | 47971121509319 | 11.01.2022 | 24.02.2022 | 11.01.2022 |  | 3 | 20 | 1 | [6 empty] | 9319 | Высокий уровень доступа (HLS) | 00000000 |  | 48447522015618 (МИР - МИР МК-01А)¦Класс=Маршрут через МИР МК-01¦Приоритет=0¦Категория=Комбинированный¦Читать данные из УСПД=True |  | Гаврилов-Ямский РЭС
f57ac79a-310c-4c5f-9ffe-bf4aa2e34b2b | Ярэнерго | Ярославский РЭС | Подстанция 35/10кВ Моделово-2 | 35 кВ |  |  |  |  | 10 кВ | СШ-2 | Ф-4 Левцово | Ячейка присоединения | ВЛ 10кВ № 04 Левцово ПС Моделово-2 | [5 empty] | КТП-160 П/х-во ЯФТТ Мо/4 (потр.) | СШ-1 | ПС Моделово-2 Ф-4 |  | СШ-1 | яч. 1 | Ячейка присоединения | ЛЭП-1 | Ярославская обл, Ярославский р-н, деревня Богословка, д Ст. счет. №9020222 |  | Приборы с поддержкой протокола СПОДЭС - МИР С-04 (СПОДЭС) | 48202422031278 | 11.01.2022 | 22.02.2022 | 11.01.2022 |  | 3 | 1 | 1 | [6 empty] | 1278 | Высокий уровень доступа (HLS) | 19042022 |  | 48447522015641 (МИР - МИР МК-01А)¦Класс=Маршрут через МИР МК-01¦Приоритет=0¦Категория=Комбинированный¦Читать данные из УСПД=True |  | Ярославский РЭС
ac4210eb-22ac-4008-8754-ed78f6366128 | Ярэнерго | Ярославский РЭС | Подстанция 35/10кВ Моделово-2 | 35 кВ |  |  |  |  | 10 кВ | СШ-2 | Ф-4 Левцово | Ячейка присоединения | ВЛ 10кВ № 04 Левцово ПС Моделово-2 | [5 empty] | ТП 968 (Малое Болково) Мо/4 | СШ-1 | ПС Моделово-2 Ф-4 |  | СШ-1 | яч. 1 | Ячейка присоединения | ЛЭП-1 | Ярославская обл, Ярославский р-н, деревня Малое Болково, д 47955121512922 |  | Приборы с поддержкой протокола СПОДЭС - МИР С-07 (СПОДЭС) | 47955121512922 | 11.01.2022 | 24.02.2022 | 11.01.2022 |  | 3 | 60 | 1 | [6 empty] | 2922 | Высокий уровень доступа (HLS) | 00000000 |  | 48447521126086 (МИР - МИР МК-01А)¦Класс=Маршрут через МИР МК-01¦Приоритет=0¦Категория=Комбинированный¦Читать данные из УСПД=True |  | Ярославский РЭС
c5f6a473-1dbe-4e65-84a5-0d40b46d9c66 | Ярэнерго | Ярославский РЭС | Подстанция 35/10кВ Моделово-2 | 35 кВ |  |  |  |  | 10 кВ | СШ-2 | Ф-4 Левцово | Ячейка присоединения | ВЛ 10кВ № 04 Левцово ПС Моделово-2 | [5 empty] | ТП 968 (Малое Болково) Мо/4 | СШ-1 | ПС Моделово-2 Ф-4 |  | СШ-1 | яч. 1 | Ячейка присоединения | ЛЭП-1 | Ярославская обл, Ярославский р-н, деревня Малое Болково, д 47955121512928 |  | Приборы с поддержкой протокола СПОДЭС - МИР С-07 (СПОДЭС) | 47955121512928 | 11.01.2022 | 24.02.2022 | 11.01.2022 |  | 3 | 60 | 1 | [6 empty] | 2928 | Высокий уровень доступа (HLS) | 00000000 |  | 48447521126086 (МИР - МИР МК-01А)¦Класс=Маршрут через МИР МК-01¦Приоритет=0¦Категория=Комбинированный¦Читать данные из УСПД=True |  | Ярославский РЭС
2ff02d92-2ed1-4a27-919f-0d6d6a25e834 | Ярэнерго | Ярославский РЭС | Подстанция 35/10кВ Моделово-2 | 35 кВ |  |  |  |  | 10 кВ | СШ-2 | Ф-4 Левцово | Ячейка присоединения | ВЛ 10кВ № 04 Левцово ПС Моделово-2 | [5 empty] | ТП 972 Мо/4 | СШ-1 | ПС Моделово-2 Ф-4 |  | СШ-1 | яч. 1 | Ячейка присоединения | ЛЭП-1 | Ярославская обл, Ярославский р-н, тер. ДПК Ле-Вилль, ул Рождественская, д 9 |  | Приборы с поддержкой протокола СПОДЭС - МИР С-04 (СПОДЭС) | 48202422030673 | 11.01.2022 | 25.02.2022 | 11.01.2022 |  | 3 | 1 | 1 | [6 empty] | 673 | Высокий уровень доступа (HLS) | 19042022 |  | 48447521126049 (МИР - МИР МК-01А)¦Класс=Маршрут через МИР МК-01¦Приоритет=0¦Категория=Комбинированный¦Читать данные из УСПД=True |  | Ярославский РЭС
7fdbf014-a5b1-474f-abde-ffa09cd8b17b | Ярэнерго | Ростовский РЭС | Подстанция 35/10кВ Поречье | 35 кВ |  |  |  |  | 10 кВ | СШ-1 | Ф-3 | Ячейка присоединения | ВЛ 10кВ №03 ПС Поречье | [5 empty] | ТП 303 | СШ-1 | ПС Поречье Ф-3 |  | СШ-1 | яч. 1 | Ячейка присоединения | ЛЭП-1 | Ярославская обл, Ростовский р-н, рп Поречье-Рыбное, ул Чкалова, д 44 |  | Приборы с поддержкой протокола СПОДЭС - МИР С-05 (СПОДЭС) | 48184922010336 | 11.01.2022 | 28.02.2022 | 11.01.2022 |  | 3 | 1 | 1 | [6 empty] | 336 | Высокий уровень доступа (HLS) | 00000000 |  | 48447521115264 (МИР - МИР МК-01А)¦Класс=Маршрут через МИР МК-01¦Приоритет=0¦Категория=Комбинированный¦Читать данные из УСПД=True |  | Ростовский РЭС
d1e21351-c6f1-4078-82c5-f62d0b0482a7 | Ярэнерго | Гаврилов-Ямский РЭС | Подстанция 35/10кВ Пружинино | 35 кВ |  |  |  |  | 10 кВ | СШ-1 | Ф-3 | Ячейка присоединения | ВЛ 10кВ №3 Ульяново ПС 35/10кВ Пружинино | [5 empty] | ТП 180 (Исаково) | СШ-1 | ПС Пружинино Ф-3 |  | СШ-1 | яч. 1 | Ячейка присоединения | ЛЭП-1 | Ярославская обл, Гаврилов-Ямский р-н, деревня Исаково, ул Речная, д 1 |  | Приборы с поддержкой протокола СПОДЭС - МИР С-05 (СПОДЭС) | 48184922010884 | 11.01.2022 | 24.02.2022 | 11.01.2022 |  | 3 | 1 | 1 | [6 empty] | 884 | Высокий уровень доступа (HLS) | 00000000 |  | 48447522015618 (МИР - МИР МК-01А)¦Класс=Маршрут через МИР МК-01¦Приоритет=0¦Категория=Комбинированный¦Читать данные из УСПД=True |  | Гаврилов-Ямский РЭС
1c3457a0-ad0d-482e-a3be-1dfb30995db6 | Ярэнерго | Ростовский РЭС | Подстанция 35/10кВ Поречье | 35 кВ |  |  |  |  | 10 кВ | СШ-1 | Ф-3 | Ячейка присоединения | ВЛ 10кВ №03 ПС Поречье | [5 empty] | ТП 303 | СШ-1 | ПС Поречье Ф-3 |  | СШ-1 | яч. 1 | Ячейка присоединения | ЛЭП-1 | Ярославская обл, Ростовский р-н, рп Поречье-Рыбное, ул Чкалова, д 45 |  | Приборы с поддержкой протокола СПОДЭС - МИР С-05 (СПОДЭС) | 48184922010987 | 11.01.2022 | 28.02.2022 | 11.01.2022 |  | 3 | 1 | 1 | [6 empty] | 987 | Высокий уровень доступа (HLS) | 00000000 |  | 48447521115264 (МИР - МИР МК-01А)¦Класс=Маршрут через МИР МК-01¦Приоритет=0¦Категория=Комбинированный¦Читать данные из УСПД=True |  | Ростовский РЭС
dc114d79-3a11-4aa9-b7e5-57bb86a50c65 | Ярэнерго | Гаврилов-Ямский РЭС | Подстанция 35/10кВ Пружинино | 35 кВ |  |  |  |  | 10 кВ | СШ-1 | Ф-3 | Ячейка присоединения | ВЛ 10кВ №3 Ульяново ПС 35/10кВ Пружинино | [5 empty] | ТП 180 (Исаково) | СШ-1 | ПС Пружинино Ф-3 |  | СШ-1 | яч. 1 | Ячейка присоединения | ЛЭП-1 | Ярославская обл, Гаврилов-Ямский р-н, деревня Исаково, ул Речная, д 10 |  | Приборы с поддержкой протокола СПОДЭС - МИР С-05 (СПОДЭС) | 48184922010973 | 11.01.2022 | 24.02.2022 | 11.01.2022 |  | 3 | 1 | 1 | [6 empty] | 973 | Высокий уровень доступа (HLS) | 00000000 |  | 48447522015618 (МИР - МИР МК-01А)¦Класс=Маршрут через МИР МК-01¦Приоритет=0¦Категория=Комбинированный¦Читать данные из УСПД=True |  | Гаврилов-Ямский РЭС
774ee71e-9c73-46af-9097-0c82e205218b | Ярэнерго | Гаврилов-Ямский РЭС | Подстанция 35/10кВ Пружинино | 35 кВ |  |  |  |  | 10 кВ | СШ-1 | Ф-3 | Ячейка присоединения | ВЛ 10кВ №3 Ульяново ПС 35/10кВ Пружинино | [5 empty] | ТП 180 (Исаково) | СШ-1 | ПС Пружинино Ф-3 |  | СШ-1 | яч. 1 | Ячейка присоединения | ЛЭП-1 | Ярославская обл, Гаврилов-Ямский р-н, деревня Исаково, ул Речная, д 12 |  | Приборы с поддержкой протокола СПОДЭС - МИР С-05 (СПОДЭС) | 48184922010900 | 11.01.2022 | 24.02.2022 | 11.01.2022 |  | 3 | 1 | 1 | [6 empty] | 900 | Высокий уровень доступа (HLS) | 00000000 |  | 48447522015618 (МИР - МИР МК-01А)¦Класс=Маршрут через МИР МК-01¦Приоритет=0¦Категория=Комбинированный¦Читать данные из УСПД=True |  | Гаврилов-Ямский РЭС
c157509f-4fec-4e7a-96f2-932c6636e4f8 | Ярэнерго | Ярославский РЭС | Подстанция 35/10кВ Моделово-2 | 35 кВ |  |  |  |  | 10 кВ | СШ-2 | Ф-4 Левцово | Ячейка присоединения | ВЛ 10кВ № 04 Левцово ПС Моделово-2 | [5 empty] | ТП 980 Мод/4 | СШ-1 | ПС Моделово-2 Ф-4 |  | СШ-1 | ввод Т1 | Ячейка нижней обмотки силового трансформатора |  |  |  | Приборы с поддержкой протокола СПОДЭС - МИР С-07 (СПОДЭС) | 47971121504411 | 11.01.2022 | 25.02.2022 | 11.01.2022 |  | 3 | 30 | 1 | [6 empty] | 4411 | Высокий уровень доступа (HLS) | 00000000 |  | 48447522015632 (МИР - МИР МК-01А)¦Класс=Маршрут через МИР МК-01¦Приоритет=0¦Категория=Комбинированный¦Читать данные из УСПД=True |  | Ярославский РЭС
be51a705-c893-477a-bf53-8f6d9e3805be | Ярэнерго | Ростовский РЭС | Подстанция 35/10кВ Поречье | 35 кВ |  |  |  |  | 10 кВ | СШ-1 | Ф-3 | Ячейка присоединения | ВЛ 10кВ №03 ПС Поречье | [5 empty] | ТП 303 | СШ-1 | ПС Поречье Ф-3 |  | СШ-1 | яч. 1 | Ячейка присоединения | ЛЭП-1 | Ярославская обл, Ростовский р-н, рп Поречье-Рыбное, ул Чкалова, д 46 |  | Приборы с поддержкой протокола СПОДЭС - МИР С-05 (СПОДЭС) | 48184921526293 | 11.01.2022 | 28.02.2022 | 11.01.2022 |  | 3 | 1 | 1 | [6 empty] | 6293 | Высокий уровень доступа (HLS) | 00000000 |  | 48447521115264 (МИР - МИР МК-01А)¦Класс=Маршрут через МИР МК-01¦Приоритет=0¦Категория=Комбинированный¦Читать данные из УСПД=True |  | Ростовский РЭС
fafb6ce5-1b21-46d6-b4f8-d12a6ca8eec4 | Ярэнерго | Гаврилов-Ямский РЭС | Подстанция 35/10кВ Пружинино | 35 кВ |  |  |  |  | 10 кВ | СШ-1 | Ф-3 | Ячейка присоединения | ВЛ 10кВ №3 Ульяново ПС 35/10кВ Пружинино | [5 empty] | ТП 180 (Исаково) | СШ-1 | ПС Пружинино Ф-3 |  | СШ-1 | яч. 1 | Ячейка присоединения | ЛЭП-1 | Ярославская обл, Гаврилов-Ямский р-н, деревня Исаково, ул Речная, д 13 |  | Приборы с поддержкой протокола СПОДЭС - МИР С-05 (СПОДЭС) | 48184922010486 | 11.01.2022 | 24.02.2022 | 11.01.2022 |  | 3 | 1 | 1 | [6 empty] | 486 | Высокий уровень доступа (HLS) | 00000000 |  | 48447522015618 (МИР - МИР МК-01А)¦Класс=Маршрут через МИР МК-01¦Приоритет=0¦Категория=Комбинированный¦Читать данные из УСПД=True |  | Гаврилов-Ямский РЭС
886518e0-134b-4305-ac60-31d73e7a25a2 | Ярэнерго | Ярославский РЭС | Подстанция 35/10кВ Моделово-2 | 35 кВ |  |  |  |  | 10 кВ | СШ-2 | Ф-4 Левцово | Ячейка присоединения | ВЛ 10кВ № 04 Левцово ПС Моделово-2 | [5 empty] | ТП 1210 (Медведево) Мо/4 | СШ-1 | ПС Моделово-2 Ф-4 |  | СШ-1 | ввод Т1 | Ячейка нижней обмотки силового трансформатора |  |  |  | Приборы с поддержкой протокола СПОДЭС - МИР С-07 (СПОДЭС) | 47971121509380 | 11.01.2022 | 21.02.2022 | 11.01.2022 |  | 3 | 20 | 1 | [6 empty] | 9380 | Высокий уровень доступа (HLS) | 19042022 |  | 48447522015637 (МИР - МИР МК-01А)¦Класс=Маршрут через МИР МК-01¦Приоритет=0¦Категория=Комбинированный¦Читать данные из УСПД=True |  | Ярославский РЭС
8503aa34-97a2-49c1-850b-6389eafc7978 | Ярэнерго | Гаврилов-Ямский РЭС | Подстанция 35/10кВ Пружинино | 35 кВ |  |  |  |  | 10 кВ | СШ-1 | Ф-3 | Ячейка присоединения | ВЛ 10кВ №3 Ульяново ПС 35/10кВ Пружинино | [5 empty] | ТП 184 (Пасынково) | СШ-1 | ПС Пружинино Ф-3 |  | СШ-1 | яч. 1 | Ячейка присоединения | ВЛ 0,4кВ №1 ТП 184 (Пасынково) | Ярославская обл, Гаврилов-Ямский р-н, деревня Пасынково, ул Лесная, д 10 |  | Приборы с поддержкой протокола СПОДЭС - МИР С-05 (СПОДЭС) | 48184922011356 | 11.01.2022 | 24.02.2022 | 11.01.2022 |  | 3 | 1 | 1 | [6 empty] | 1356 | Высокий уровень доступа (HLS) | 00000000 |  | 48376022048799 (МИР - МИР МК-01А)¦Класс=Маршрут через МИР МК-01¦Приоритет=0¦Категория=Комбинированный¦Читать данные из УСПД=True |  | Гаврилов-Ямский РЭС
7ca494d6-f49e-4c47-872b-e8cdc4871135 | Ярэнерго | Ярославский РЭС | Подстанция 35/10кВ Моделово-2 | 35 кВ |  |  |  |  | 10 кВ | СШ-2 | Ф-4 Левцово | Ячейка присоединения | ВЛ 10кВ № 04 Левцово ПС Моделово-2 | [5 empty] | ТП 980 Мод/4 | СШ-1 | ПС Моделово-2 Ф-4 |  | СШ-1 | яч. 1 | Ячейка присоединения | ЛЭП-1 | Ярославская обл, Ярославский р-н, деревня Браташино, д Опора 1-3 |  | Приборы с поддержкой протокола СПОДЭС - МИР С-04 (СПОДЭС) | 48202422031271 | 11.01.2022 | 25.02.2022 | 11.01.2022 |  | 3 | 1 | 1 | [6 empty] | 1271 | Высокий уровень доступа (HLS) | 00000000 |  | 48447522015632 (МИР - МИР МК-01А)¦Класс=Маршрут через МИР МК-01¦Приоритет=0¦Категория=Комбинированный¦Читать данные из УСПД=True |  | Ярославский РЭС
39bfe4f7-65f1-4b6f-91c6-7ed437bbac24 | Ярэнерго | Ростовский РЭС | Подстанция 35/10кВ Поречье | 35 кВ |  |  |  |  | 10 кВ | СШ-1 | Ф-3 | Ячейка присоединения | ВЛ 10кВ №03 ПС Поречье | [5 empty] | ТП 305 | СШ-1 | ПС Поречье Ф-3 |  | СШ-1 | яч. 1 | Ячейка присоединения | ЛЭП-1 | Ярославская обл, Ростовский р-н, рп Поречье-Рыбное, ул Красноармейская, д 15 |  | Приборы с поддержкой протокола СПОДЭС - МИР С-05 (СПОДЭС) | 48184922010864 | 11.01.2022 | 01.03.2022 | 11.01.2022 |  | 3 | 1 | 1 | [6 empty] | 864 | Высокий уровень доступа (HLS) | 00000000 |  | 48447521115254 (МИР - МИР МК-01А)¦Класс=Маршрут через МИР МК-01¦Приоритет=0¦Категория=Комбинированный¦Читать данные из УСПД=True |  | Ростовский РЭС
dbab3a1f-dc13-4295-92bf-992e6f865439 | Ярэнерго | Гаврилов-Ямский РЭС | Подстанция 35/10кВ Пружинино | 35 кВ |  |  |  |  | 10 кВ | СШ-1 | Ф-3 | Ячейка присоединения | ВЛ 10кВ №3 Ульяново ПС 35/10кВ Пружинино | [5 empty] | ТП 180 (Исаково) | СШ-1 | ПС Пружинино Ф-3 |  | СШ-1 | яч. 1 | Ячейка присоединения | ЛЭП-1 | Ярославская обл, Гаврилов-Ямский р-н, деревня Исаково, ул Речная, д 2 |  | Приборы с поддержкой протокола СПОДЭС - МИР С-05 (СПОДЭС) | 48184922010528 | 11.01.2022 | 24.02.2022 | 11.01.2022 |  | 3 | 1 | 1 | [6 empty] | 528 | Высокий уровень доступа (HLS) | 00000000 |  | 48447522015618 (МИР - МИР МК-01А)¦Класс=Маршрут через МИР МК-01¦Приоритет=0¦Категория=Комбинированный¦Читать данные из УСПД=True |  | Гаврилов-Ямский РЭС
c996d306-778b-4da4-adff-a55a33b196d9 | Ярэнерго | Ростовский РЭС | Подстанция 35/10кВ Поречье | 35 кВ |  |  |  |  | 10 кВ | СШ-1 | Ф-3 | Ячейка присоединения | ВЛ 10кВ №03 ПС Поречье | [5 empty] | ТП 303 | СШ-1 | ПС Поречье Ф-3 |  | СШ-1 | яч. 1 | Ячейка присоединения | ЛЭП-1 | Ярославская обл, Ростовский р-н, рп Поречье-Рыбное, ул Чкалова, д 47 |  | Приборы с поддержкой протокола СПОДЭС - МИР С-05 (СПОДЭС) | 48184922010925 | 11.01.2022 | 28.02.2022 | 11.01.2022 |  | 3 | 1 | 1 | [6 empty] | 925 | Высокий уровень доступа (HLS) | 00000000 |  | 48447521115264 (МИР - МИР МК-01А)¦Класс=Маршрут через МИР МК-01¦Приоритет=0¦Категория=Комбинированный¦Читать данные из УСПД=True |  | Ростовский РЭС
b2c2e5ee-0543-4190-9542-600f3df65933 | Ярэнерго | Ярославский РЭС | Подстанция 35/10кВ Моделово-2 | 35 кВ |  |  |  |  | 10 кВ | СШ-2 | Ф-4 Левцово | Ячейка присоединения | ВЛ 10кВ № 04 Левцово ПС Моделово-2 | [5 empty] | ТП 980 Мод/4 | СШ-1 | ПС Моделово-2 Ф-4 |  | СШ-1 | яч. 1 | Ячейка присоединения | ЛЭП-1 | Ярославская обл, Ярославский р-н, деревня Браташино, д Опора 19 |  | Приборы с поддержкой протокола СПОДЭС - МИР С-05 (СПОДЭС) | 48184922010220 | 11.01.2022 | 25.02.2022 | 11.01.2022 |  | 3 | 1 | 1 | [6 empty] | 220 | Высокий уровень доступа (HLS) | 00000000 |  | 48447522015632 (МИР - МИР МК-01А)¦Класс=Маршрут через МИР МК-01¦Приоритет=0¦Категория=Комбинированный¦Читать данные из УСПД=True |  | Ярославский РЭС
d878d441-4eb4-41b0-8e0e-d2375cb4a6cd | Ярэнерго | Ярославский РЭС | Подстанция 35/10кВ Моделово-2 | 35 кВ |  |  |  |  | 10 кВ | СШ-2 | Ф-4 Левцово | Ячейка присоединения | ВЛ 10кВ № 04 Левцово ПС Моделово-2 | [5 empty] | ТП 1210 (Медведево) Мо/4 | СШ-1 | ПС Моделово-2 Ф-4 |  | СШ-1 | яч. 1 | Ячейка присоединения | ЛЭП-1 | Ярославская обл, Ярославский р-н, деревня Медведево, д Опора 1-3 |  | Приборы с поддержкой протокола СПОДЭС - МИР С-04 (СПОДЭС) | 48202422030632 | 11.01.2022 | 21.02.2022 | 11.01.2022 |  | 3 | 1 | 1 | [6 empty] | 632 | Высокий уровень доступа (HLS) | 00000000 |  | 48447522015637 (МИР - МИР МК-01А)¦Класс=Маршрут через МИР МК-01¦Приоритет=0¦Категория=Комбинированный¦Читать данные из УСПД=True |  | Ярославский РЭС
7f81c0d3-1649-4d31-a628-2cb0c0722248 | Ярэнерго | Ярославский РЭС | Подстанция 35/10кВ Моделово-2 | 35 кВ |  |  |  |  | 10 кВ | СШ-2 | Ф-4 Левцово | Ячейка присоединения | ВЛ 10кВ № 04 Левцово ПС Моделово-2 | [5 empty] | ТП 980 Мод/4 | СШ-1 | ПС Моделово-2 Ф-4 |  | СШ-1 | яч. 1 | Ячейка присоединения | ЛЭП-1 | Ярославская обл, Ярославский р-н, деревня Браташино, д Опора 21 |  | Приборы с поддержкой протокола СПОДЭС - МИР С-05 (СПОДЭС) | 48184921526117 | 11.01.2022 | 25.02.2022 | 11.01.2022 |  | 3 | 1 | 1 | [6 empty] | 6117 | Высокий уровень доступа (HLS) | 00000000 |  | 48447522015632 (МИР - МИР МК-01А)¦Класс=Маршрут через МИР МК-01¦Приоритет=0¦Категория=Комбинированный¦Читать данные из УСПД=True |  | Ярославский РЭС
f7b8950e-e582-4152-b580-b7165114423b | Ярэнерго | Гаврилов-Ямский РЭС | Подстанция 35/10кВ Пружинино | 35 кВ |  |  |  |  | 10 кВ | СШ-1 | Ф-3 | Ячейка присоединения | ВЛ 10кВ №3 Ульяново ПС 35/10кВ Пружинино | [5 empty] | ТП 180 (Исаково) | СШ-1 | ПС Пружинино Ф-3 |  | СШ-1 | яч. 1 | Ячейка присоединения | ЛЭП-1 | Ярославская обл, Гаврилов-Ямский р-н, деревня Исаково, ул Речная, д 3 |  | Приборы с поддержкой протокола СПОДЭС - МИР С-05 (СПОДЭС) | 48184922011346 | 11.01.2022 | 24.02.2022 | 11.01.2022 |  | 3 | 1 | 1 | [6 empty] | 1346 | Высокий уровень доступа (HLS) | 00000000 |  | 48447522015618 (МИР - МИР МК-01А)¦Класс=Маршрут через МИР МК-01¦Приоритет=0¦Категория=Комбинированный¦Читать данные из УСПД=True |  | Гаврилов-Ямский РЭС
93c896e6-675f-4a4e-adf6-8d527ca2df71 | Ярэнерго | Гаврилов-Ямский РЭС | Подстанция 35/10кВ Пружинино | 35 кВ |  |  |  |  | 10 кВ | СШ-1 | Ф-3 | Ячейка присоединения | ВЛ 10кВ №3 Ульяново ПС 35/10кВ Пружинино | [5 empty] | ТП 180 (Исаково) | СШ-1 | ПС Пружинино Ф-3 |  | СШ-1 | яч. 1 | Ячейка присоединения | ЛЭП-1 | Ярославская обл, Гаврилов-Ямский р-н, деревня Исаково, ул Речная, д 4 |  | Приборы с поддержкой протокола СПОДЭС - МИР С-05 (СПОДЭС) | 48184922010869 | 11.01.2022 | 24.02.2022 | 11.01.2022 |  | 3 | 1 | 1 | [6 empty] | 869 | Высокий уровень доступа (HLS) | 00000000 |  | 48447522015618 (МИР - МИР МК-01А)¦Класс=Маршрут через МИР МК-01¦Приоритет=0¦Категория=Комбинированный¦Читать данные из УСПД=True |  | Гаврилов-Ямский РЭС
fb2e03ba-53b0-4789-bf9f-43f2cb70b4bc | Ярэнерго | Ярославский РЭС | Подстанция 35/10кВ Моделово-2 | 35 кВ |  |  |  |  | 10 кВ | СШ-2 | Ф-4 Левцово | Ячейка присоединения | ВЛ 10кВ № 04 Левцово ПС Моделово-2 | [5 empty] | ТП 1210 (Медведево) Мо/4 | СШ-1 | ПС Моделово-2 Ф-4 |  | СШ-1 | яч. 1 | Ячейка присоединения | ЛЭП-1 | Ярославская обл, Ярославский р-н, деревня Медведево, д Опора 1-4 |  | Приборы с поддержкой протокола СПОДЭС - МИР С-04 (СПОДЭС) | 48202422031649 | 11.01.2022 | 21.02.2022 | 11.01.2022 |  | 3 | 1 | 1 | [6 empty] | 1649 | Высокий уровень доступа (HLS) | 00000000 |  | 48447522015637 (МИР - МИР МК-01А)¦Класс=Маршрут через МИР МК-01¦Приоритет=0¦Категория=Комбинированный¦Читать данные из УСПД=True |  | Ярославский РЭС
203a4993-f413-41f9-b415-82e9aaa23e08 | Ярэнерго | Ярославский РЭС | Подстанция 35/10кВ Моделово-2 | 35 кВ |  |  |  |  | 10 кВ | СШ-2 | Ф-4 Левцово | Ячейка присоединения | ВЛ 10кВ № 04 Левцово ПС Моделово-2 | [5 empty] | ТП 980 Мод/4 | СШ-1 | ПС Моделово-2 Ф-4 |  | СШ-1 | яч. 1 | Ячейка присоединения | ЛЭП-1 | Ярославская обл, Ярославский р-н, деревня Браташино, д Опора 3 |  | Приборы с поддержкой протокола СПОДЭС - МИР С-04 (СПОДЭС) | 48202422031301 | 11.01.2022 | 25.02.2022 | 11.01.2022 |  | 3 | 1 | 1 | [6 empty] | 1301 | Высокий уровень доступа (HLS) | 00000000 |  | 48447522015632 (МИР - МИР МК-01А)¦Класс=Маршрут через МИР МК-01¦Приоритет=0¦Категория=Комбинированный¦Читать данные из УСПД=True |  | Ярославский РЭС
79bf8edb-d02a-4313-a4c2-4f07a300d3fe | Ярэнерго | Гаврилов-Ямский РЭС | Подстанция 35/10кВ Пружинино | 35 кВ |  |  |  |  | 10 кВ | СШ-1 | Ф-3 | Ячейка присоединения | ВЛ 10кВ №3 Ульяново ПС 35/10кВ Пружинино | [5 empty] | ТП 180 (Исаково) | СШ-1 | ПС Пружинино Ф-3 |  | СШ-1 | яч. 1 | Ячейка присоединения | ЛЭП-1 | Ярославская обл, Гаврилов-Ямский р-н, деревня Исаково, ул Речная, д 5 |  | Приборы с поддержкой протокола СПОДЭС - МИР С-05 (СПОДЭС) | 48184922011287 | 11.01.2022 | 24.02.2022 | 11.01.2022 |  | 3 | 1 | 1 | [6 empty] | 1287 | Высокий уровень доступа (HLS) | 00000000 |  | 48447522015618 (МИР - МИР МК-01А)¦Класс=Маршрут через МИР МК-01¦Приоритет=0¦Категория=Комбинированный¦Читать данные из УСПД=True |  | Гаврилов-Ямский РЭС
92ccb5e1-8c19-4eee-b705-711b5d6c1642 | Ярэнерго | Гаврилов-Ямский РЭС | Подстанция 35/10кВ Пружинино | 35 кВ |  |  |  |  | 10 кВ | СШ-1 | Ф-3 | Ячейка присоединения | ВЛ 10кВ №3 Ульяново ПС 35/10кВ Пружинино | [5 empty] | ТП 180 (Исаково) | СШ-1 | ПС Пружинино Ф-3 |  | СШ-1 | яч. 1 | Ячейка присоединения | ЛЭП-1 | Ярославская обл, Гаврилов-Ямский р-н, деревня Исаково, ул Речная, д 7 |  | Приборы с поддержкой протокола СПОДЭС - МИР С-05 (СПОДЭС) | 48184922010564 | 11.01.2022 | 24.02.2022 | 11.01.2022 |  | 3 | 1 | 1 | [6 empty] | 564 | Высокий уровень доступа (HLS) | 00000000 |  | 48447522015618 (МИР - МИР МК-01А)¦Класс=Маршрут через МИР МК-01¦Приоритет=0¦Категория=Комбинированный¦Читать данные из УСПД=True |  | Гаврилов-Ямский РЭС
111186f5-bc3a-4b0d-b6d7-230a6b05723c | Ярэнерго | Ростовский РЭС | Подстанция 35/10кВ Поречье | 35 кВ |  |  |  |  | 10 кВ | СШ-1 | Ф-3 | Ячейка присоединения | ВЛ 10кВ №03 ПС Поречье | [5 empty] | ТП 305 | СШ-1 | ПС Поречье Ф-3 |  | СШ-1 | яч. 1 | Ячейка присоединения | ЛЭП-1 | Ярославская обл, Ростовский р-н, рп Поречье-Рыбное, ул Красноармейская, д 14 |  | Приборы с поддержкой протокола СПОДЭС - МИР С-05 (СПОДЭС) | 48184922010598 | 11.01.2022 | 01.03.2022 | 11.01.2022 |  | 3 | 1 | 1 | [6 empty] | 598 | Высокий уровень доступа (HLS) | 00000000 |  | 48447521115254 (МИР - МИР МК-01А)¦Класс=Маршрут через МИР МК-01¦Приоритет=0¦Категория=Комбинированный¦Читать данные из УСПД=True |  | Ростовский РЭС
1de9e35c-8747-442f-8742-860236bef581 | Ярэнерго | Ярославский РЭС | Подстанция 35/10кВ Моделово-2 | 35 кВ |  |  |  |  | 10 кВ | СШ-2 | Ф-4 Левцово | Ячейка присоединения | ВЛ 10кВ № 04 Левцово ПС Моделово-2 | [5 empty] | ТП 1210 (Медведево) Мо/4 | СШ-1 | ПС Моделово-2 Ф-4 |  | СШ-1 | яч. 1 | Ячейка присоединения | ЛЭП-1 | Ярославская обл, Ярославский р-н, деревня Медведево, д Опора 2 |  | Приборы с поддержкой протокола СПОДЭС - МИР С-04 (СПОДЭС) | 48202422033303 | 11.01.2022 | 21.02.2022 | 11.01.2022 |  | 3 | 1 | 1 | [6 empty] | 3303 | Высокий уровень доступа (HLS) | 00000000 |  | 48447522015637 (МИР - МИР МК-01А)¦Класс=Маршрут через МИР МК-01¦Приоритет=0¦Категория=Комбинированный¦Читать данные из УСПД=True |  | Ярославский РЭС
f52610c9-9699-4484-88a6-42ee29e261e4 | Ярэнерго | Гаврилов-Ямский РЭС | Подстанция 35/10кВ Пружинино | 35 кВ |  |  |  |  | 10 кВ | СШ-1 | Ф-3 | Ячейка присоединения | ВЛ 10кВ №3 Ульяново ПС 35/10кВ Пружинино | [5 empty] | ТП 180 (Исаково) | СШ-1 | ПС Пружинино Ф-3 |  | СШ-1 | яч. 1 | Ячейка присоединения | ЛЭП-1 | Ярославская обл, Гаврилов-Ямский р-н, деревня Исаково, ул Речная, д 8 |  | Приборы с поддержкой протокола СПОДЭС - МИР С-05 (СПОДЭС) | 48184922011308 | 11.01.2022 | 24.02.2022 | 11.01.2022 |  | 3 | 1 | 1 | [6 empty] | 1308 | Высокий уровень доступа (HLS) | 00000000 |  | 48447522015618 (МИР - МИР МК-01А)¦Класс=Маршрут через МИР МК-01¦Приоритет=0¦Категория=Комбинированный¦Читать данные из УСПД=True |  | Гаврилов-Ямский РЭС
92776a25-214a-4a31-95d0-7bb5c0d896bf | Ярэнерго | Гаврилов-Ямский РЭС | Подстанция 35/10кВ Пружинино | 35 кВ |  |  |  |  | 10 кВ | СШ-1 | Ф-3 | Ячейка присоединения | ВЛ 10кВ №3 Ульяново ПС 35/10кВ Пружинино | [5 empty] | ТП 184 (Пасынково) | СШ-1 | ПС Пружинино Ф-3 |  | СШ-1 | яч. 1 | Ячейка присоединения | ВЛ 0,4кВ №1 ТП 184 (Пасынково) | Ярославская обл, Гаврилов-Ямский р-н, деревня Пасынково, ул Лесная, д 11 |  | Приборы с поддержкой протокола СПОДЭС - МИР С-05 (СПОДЭС) | 48184922011275 | 11.01.2022 | 24.02.2022 | 11.01.2022 |  | 3 | 1 | 1 | [6 empty] | 1275 | Высокий уровень доступа (HLS) | 00000000 |  | 48376022048799 (МИР - МИР МК-01А)¦Класс=Маршрут через МИР МК-01¦Приоритет=0¦Категория=Комбинированный¦Читать данные из УСПД=True |  | Гаврилов-Ямский РЭС
90f3be8c-7bc6-4cba-a68a-1e9969c57a18 | Ярэнерго | Ярославский РЭС | Подстанция 35/10кВ Моделово-2 | 35 кВ |  |  |  |  | 10 кВ | СШ-2 | Ф-4 Левцово | Ячейка присоединения | ВЛ 10кВ № 04 Левцово ПС Моделово-2 | [5 empty] | ТП 1210 (Медведево) Мо/4 | СШ-1 | ПС Моделово-2 Ф-4 |  | СШ-1 | яч. 1 | Ячейка присоединения | ЛЭП-1 | Ярославская обл, Ярославский р-н, деревня Медведево, д Опора 7 |  | Приборы с поддержкой протокола СПОДЭС - МИР С-04 (СПОДЭС) | 48202422030602 | 11.01.2022 | 21.02.2022 | 11.01.2022 |  | 3 | 1 | 1 | [6 empty] | 602 | Высокий уровень доступа (HLS) | 00000000 |  | 48447522015637 (МИР - МИР МК-01А)¦Класс=Маршрут через МИР МК-01¦Приоритет=0¦Категория=Комбинированный¦Читать данные из УСПД=True |  | Ярославский РЭС
d0512eb5-dd8c-4bc9-b157-9da68b837bc6 | Ярэнерго | Ростовский РЭС | Подстанция 35/10кВ Поречье | 35 кВ |  |  |  |  | 10 кВ | СШ-1 | Ф-3 | Ячейка присоединения | ВЛ 10кВ №03 ПС Поречье | [5 empty] | ТП 305 | СШ-1 | ПС Поречье Ф-3 |  | СШ-1 | яч. 1 | Ячейка присоединения | ЛЭП-1 | Ярославская обл, Ростовский р-н, рп Поречье-Рыбное, ул Красноармейская, д 13 |  | Приборы с поддержкой протокола СПОДЭС - МИР С-05 (СПОДЭС) | 48184922010322 | 11.01.2022 | 01.03.2022 | 11.01.2022 |  | 3 | 1 | 1 | [6 empty] | 322 | Высокий уровень доступа (HLS) | 00000000 |  | 48447521115254 (МИР - МИР МК-01А)¦Класс=Маршрут через МИР МК-01¦Приоритет=0¦Категория=Комбинированный¦Читать данные из УСПД=True |  | Ростовский РЭС
de862c2a-feda-430c-9da8-be133258b5d1 | Ярэнерго | Ярославский РЭС | Подстанция 35/10кВ Моделово-2 | 35 кВ |  |  |  |  | 10 кВ | СШ-2 | Ф-4 Левцово | Ячейка присоединения | ВЛ 10кВ № 04 Левцово ПС Моделово-2 | [5 empty] | ТП 1210 (Медведево) Мо/4 | СШ-1 | ПС Моделово-2 Ф-4 |  | СШ-1 | яч. 1 | Ячейка присоединения | ЛЭП-1 | Ярославская обл, Ярославский р-н, деревня Медведево, д Опора 7 |  | Приборы с поддержкой протокола СПОДЭС - МИР С-04 (СПОДЭС) | 48202422031287 | 11.01.2022 | 21.02.2022 | 11.01.2022 |  | 3 | 1 | 1 | [6 empty] | 1287 | Высокий уровень доступа (HLS) | 00000000 |  | 48447522015637 (МИР - МИР МК-01А)¦Класс=Маршрут через МИР МК-01¦Приоритет=0¦Категория=Комбинированный¦Читать данные из УСПД=True |  | Ярославский РЭС
f14be5b0-e0bc-4a63-8887-ac8158ea514a | Ярэнерго | Гаврилов-Ямский РЭС | Подстанция 35/10кВ Пружинино | 35 кВ |  |  |  |  | 10 кВ | СШ-1 | Ф-3 | Ячейка присоединения | ВЛ 10кВ №3 Ульяново ПС 35/10кВ Пружинино | [5 empty] | ТП 181 (Ульяново деревня) | СШ-1 | ПС Пружинино Ф-3 |  | СШ-1 | яч. 1 | Ячейка присоединения | ЛЭП-1 | Ярославская обл, Гаврилов-Ямский р-н, деревня Ульяново, д Контора 48202422026202 |  | Приборы с поддержкой протокола СПОДЭС - МИР С-04 (СПОДЭС) | 48202422026202 | 11.01.2022 | 22.02.2022 | 11.01.2022 |  | 3 | 1 | 1 | [6 empty] | 6202 | Высокий уровень доступа (HLS) | 00000000 |  | 48447522015649 (МИР - МИР МК-01А)¦Класс=Маршрут через МИР МК-01¦Приоритет=0¦Категория=Комбинированный¦Читать данные из УСПД=True |  | Гаврилов-Ямский РЭС
8c8f4565-e4ed-4ec4-963b-2b00300e6df8 | Ярэнерго | Гаврилов-Ямский РЭС | Подстанция 35/10кВ Пружинино | 35 кВ |  |  |  |  | 10 кВ | СШ-1 | Ф-3 | Ячейка присоединения | ВЛ 10кВ №3 Ульяново ПС 35/10кВ Пружинино | [5 empty] | ТП 181 (Ульяново деревня) | СШ-1 | ПС Пружинино Ф-3 |  | СШ-1 | яч. 1 | Ячейка присоединения | ЛЭП-1 | Ярославская обл, Гаврилов-Ямский р-н, деревня Ульяново, д ФАП |  | Приборы с поддержкой протокола СПОДЭС - МИР С-04 (СПОДЭС) | 48202422026207 | 11.01.2022 | 22.02.2022 | 11.01.2022 |  | 3 | 1 | 1 | [6 empty] | 6207 | Высокий уровень доступа (HLS) | 00000000 |  | 48447522015649 (МИР - МИР МК-01А)¦Класс=Маршрут через МИР МК-01¦Приоритет=0¦Категория=Комбинированный¦Читать данные из УСПД=True |  | Гаврилов-Ямский РЭС
1734a5c9-415e-43ce-ae15-1c653bbed689 | Ярэнерго | Ярославский РЭС | Подстанция 35/10кВ Моделово-2 | 35 кВ |  |  |  |  | 10 кВ | СШ-2 | Ф-4 Левцово | Ячейка присоединения | ВЛ 10кВ № 04 Левцово ПС Моделово-2 | [5 empty] | ТП 1219 (Думино-1) Мо/4 | СШ-1 | ПС Моделово-2 Ф-4 |  | СШ-1 | яч. 1 | Ячейка присоединения | ЛЭП-1 | Ярославская обл, Ярославский р-н, деревня Думино, д Ст. счет. №41798434 |  | Приборы с поддержкой протокола СПОДЭС - МИР С-04 (СПОДЭС) | 48202422030617 | 11.01.2022 | 22.02.2022 | 11.01.2022 |  | 3 | 1 | 1 | [6 empty] | 617 | Высокий уровень доступа (HLS) | 19042022 |  | 48447521126090 (МИР - МИР МК-01А)¦Класс=Маршрут через МИР МК-01¦Приоритет=0¦Категория=Комбинированный¦Читать данные из УСПД=True |  | Ярославский РЭС
56b87740-3ad6-4253-a078-356c60d18d4a | Ярэнерго | Ярославский городской РЭС | Подстанция 35/6кВ Яр.ГРЭС (Ляпинка) | 35 кВ |  |  |  |  | 6,0 кВ | СШ-2 | Ф-9 | Ячейка присоединения | КЛ 6кВ № 09 ПС Яр.ГРЭС | [5 empty] | РП 16 | СШ-1 | яч. 1 |  | СШ-1 | яч. 1 | Ячейка присоединения | ЛЭП-1 | Ярославская обл, г Ярославль, ул 2-я Шоссейная, д 1Б |  | Приборы с поддержкой протокола СПОДЭС - МИР С-04 (СПОДЭС) | 48202422026246 | 11.01.2022 | 22.02.2022 | 11.01.2022 |  | 3 | 1 | 1 | [6 empty] | 6246 | Высокий уровень доступа (HLS) | 00000000 |  | 48447521126071 (МИР - МИР МК-01А)¦Класс=Маршрут через МИР МК-01¦Приоритет=0¦Категория=Комбинированный¦Читать данные из УСПД=True |  | Ярославский городской РЭС
79d88622-fe82-4e2c-948a-2e4d9a17bf57 | Ярэнерго | Гаврилов-Ямский РЭС | Подстанция 35/10кВ Пружинино | 35 кВ |  |  |  |  | 10 кВ | СШ-1 | Ф-3 | Ячейка присоединения | ВЛ 10кВ №3 Ульяново ПС 35/10кВ Пружинино | [5 empty] | ТП 184 (Пасынково) | СШ-1 | ПС Пружинино Ф-3 |  | СШ-1 | яч. 1 | Ячейка присоединения | ВЛ 0,4кВ №1 ТП 184 (Пасынково) | Ярославская обл, Гаврилов-Ямский р-н, деревня Пасынково, ул Лесная, д 12 |  | Приборы с поддержкой протокола СПОДЭС - МИР С-05 (СПОДЭС) | 48184922019333 | 11.01.2022 | 24.02.2022 | 11.01.2022 |  | 3 | 1 | 1 | [6 empty] | 9333 | Высокий уровень доступа (HLS) | 00000000 |  | 48376022048799 (МИР - МИР МК-01А)¦Класс=Маршрут через МИР МК-01¦Приоритет=0¦Категория=Комбинированный¦Читать данные из УСПД=True |  | Гаврилов-Ямский РЭС
4d822d16-00f6-4956-a9d2-37570e2de5ae | Ярэнерго | Гаврилов-Ямский РЭС | Подстанция 35/10кВ Пружинино | 35 кВ |  |  |  |  | 10 кВ | СШ-1 | Ф-3 | Ячейка присоединения | ВЛ 10кВ №3 Ульяново ПС 35/10кВ Пружинино | [5 empty] | ТП 181 (Ульяново деревня) | СШ-1 | ПС Пружинино Ф-3 |  | СШ-1 | яч. 1 | Ячейка присоединения | ЛЭП-1 | Ярославская обл, Гаврилов-Ямский р-н, деревня Ульяново, ул Новая, д 1 |  | Приборы с поддержкой протокола СПОДЭС - МИР С-05 (СПОДЭС) | 48184922010223 | 11.01.2022 | 22.02.2022 | 11.01.2022 |  | 3 | 1 | 1 | [6 empty] | 223 | Высокий уровень доступа (HLS) | 00000000 |  | 48447522015649 (МИР - МИР МК-01А)¦Класс=Маршрут через МИР МК-01¦Приоритет=0¦Категория=Комбинированный¦Читать данные из УСПД=True |  | Гаврилов-Ямский РЭС
a4081af0-eef9-4438-981f-b5e447ee86e7 | Ярэнерго | Ярославский РЭС | Подстанция 35/10кВ Моделово-2 | 35 кВ |  |  |  |  | 10 кВ | СШ-2 | Ф-4 Левцово | Ячейка присоединения | ВЛ 10кВ № 04 Левцово ПС Моделово-2 | [5 empty] | ТП 1219 (Думино-1) Мо/4 | СШ-1 | ПС Моделово-2 Ф-4 |  | СШ-1 | яч. 1 | Ячейка присоединения | ЛЭП-1 | Ярославская обл, Ярославский р-н, деревня Думино, д Ст. счет. №44055183 |  | Приборы с поддержкой протокола СПОДЭС - МИР С-04 (СПОДЭС) | 48202422015023 | 11.01.2022 | 22.02.2022 | 11.01.2022 |  | 3 | 1 | 1 | [6 empty] | 5023 | Высокий уровень доступа (HLS) | 19042022 |  | 48447521126090 (МИР - МИР МК-01А)¦Класс=Маршрут через МИР МК-01¦Приоритет=0¦Категория=Комбинированный¦Читать данные из УСПД=True |  | Ярославский РЭС
7bb45991-f0db-43ad-85f3-713b7a421fdd | Ярэнерго | Гаврилов-Ямский РЭС | Подстанция 35/10кВ Пружинино | 35 кВ |  |  |  |  | 10 кВ | СШ-1 | Ф-3 | Ячейка присоединения | ВЛ 10кВ №3 Ульяново ПС 35/10кВ Пружинино | [5 empty] | ТП 181 (Ульяново деревня) | СШ-1 | ПС Пружинино Ф-3 |  | СШ-1 | яч. 1 | Ячейка присоединения | ЛЭП-1 | Ярославская обл, Гаврилов-Ямский р-н, деревня Ульяново, ул Новая, д 2 |  | Приборы с поддержкой протокола СПОДЭС - МИР С-04 (СПОДЭС) | 48202422030685 | 11.01.2022 | 22.02.2022 | 11.01.2022 |  | 3 | 1 | 1 | [6 empty] | 685 | Высокий уровень доступа (HLS) | 00000000 |  | 48447522015649 (МИР - МИР МК-01А)¦Класс=Маршрут через МИР МК-01¦Приоритет=0¦Категория=Комбинированный¦Читать данные из УСПД=True |  | Гаврилов-Ямский РЭС
42346b4f-5cc5-44b2-92eb-e0c1b7890b40 | Ярэнерго | Ростовский РЭС | Подстанция 35/10кВ Поречье | 35 кВ |  |  |  |  | 10 кВ | СШ-1 | Ф-3 | Ячейка присоединения | ВЛ 10кВ №03 ПС Поречье | [5 empty] | ТП 305 | СШ-1 | ПС Поречье Ф-3 |  | СШ-1 | яч. 1 | Ячейка присоединения | ЛЭП-1 | Ярославская обл, Ростовский р-н, рп Поречье-Рыбное, ул Красноармейская, д 9 |  | Приборы с поддержкой протокола СПОДЭС - МИР С-05 (СПОДЭС) | 48184922010232 | 11.01.2022 | 01.03.2022 | 11.01.2022 |  | 3 | 1 | 1 | [6 empty] | 232 | Высокий уровень доступа (HLS) | 00000000 |  | 48447521115254 (МИР - МИР МК-01А)¦Класс=Маршрут через МИР МК-01¦Приоритет=0¦Категория=Комбинированный¦Читать данные из УСПД=True |  | Ростовский РЭС
f0a4b9c7-9c67-4035-a7b9-f3c85e5df05a | Ярэнерго | Гаврилов-Ямский РЭС | Подстанция 35/10кВ Пружинино | 35 кВ |  |  |  |  | 10 кВ | СШ-1 | Ф-3 | Ячейка присоединения | ВЛ 10кВ №3 Ульяново ПС 35/10кВ Пружинино | [5 empty] | ТП 181 (Ульяново деревня) | СШ-1 | ПС Пружинино Ф-3 |  | СШ-1 | яч. 1 | Ячейка присоединения | ЛЭП-1 | Ярославская обл, Гаврилов-Ямский р-н, деревня Ульяново, ул Новая, д 3 |  | Приборы с поддержкой протокола СПОДЭС - МИР С-05 (СПОДЭС) | 48184922011292 | 11.01.2022 | 22.02.2022 | 11.01.2022 |  | 3 | 1 | 1 | [6 empty] | 10292 | Высокий уровень доступа (HLS) | 00000000 |  | 48447522015649 (МИР - МИР МК-01А)¦Класс=Маршрут через МИР МК-01¦Приоритет=0¦Категория=Комбинированный¦Читать данные из УСПД=True |  | Гаврилов-Ямский РЭС
4488019a-bbe9-4741-b318-3fcb72a0639d | Ярэнерго | Ярославский РЭС | Подстанция 35/10кВ Моделово-2 | 35 кВ |  |  |  |  | 10 кВ | СШ-2 | Ф-4 Левцово | Ячейка присоединения | ВЛ 10кВ № 04 Левцово ПС Моделово-2 | [5 empty] | ТП 1219 (Думино-1) Мо/4 | СШ-1 | ПС Моделово-2 Ф-4 |  | СШ-1 | яч. 1 | Ячейка присоединения | ЛЭП-1 | Ярославская обл, Ярославский р-н, деревня Думино, д Ст. счет. №8714226 |  | Приборы с поддержкой протокола СПОДЭС - МИР С-05 (СПОДЭС) | 48184922011312 | 11.01.2022 | 22.02.2022 | 11.01.2022 |  | 3 | 1 | 1 | [6 empty] | 1312 | Высокий уровень доступа (HLS) | 19042022 |  | 48447521126090 (МИР - МИР МК-01А)¦Класс=Маршрут через МИР МК-01¦Приоритет=0¦Категория=Комбинированный¦Читать данные из УСПД=True |  | Ярославский РЭС
66348bd5-c247-4211-a2b6-bcfa34f7c59d | Ярэнерго | Гаврилов-Ямский РЭС | Подстанция 35/10кВ Пружинино | 35 кВ |  |  |  |  | 10 кВ | СШ-1 | Ф-3 | Ячейка присоединения | ВЛ 10кВ №3 Ульяново ПС 35/10кВ Пружинино | [5 empty] | ТП 181 (Ульяново деревня) | СШ-1 | ПС Пружинино Ф-3 |  | СШ-1 | яч. 1 | Ячейка присоединения | ЛЭП-1 | Ярославская обл, Гаврилов-Ямский р-н, деревня Ульяново, ул Новая, д 5 |  | Приборы с поддержкой протокола СПОДЭС - МИР С-04 (СПОДЭС) | 48202422031292 | 11.01.2022 | 22.02.2022 | 11.01.2022 |  | 3 | 1 | 1 | [6 empty] | 1292 | Высокий уровень доступа (HLS) | 00000000 |  | 48447522015649 (МИР - МИР МК-01А)¦Класс=Маршрут через МИР МК-01¦Приоритет=0¦Категория=Комбинированный¦Читать данные из УСПД=True |  | Гаврилов-Ямский РЭС
414d47bd-2db9-49dd-b9b4-7b972abfa178 | Ярэнерго | Гаврилов-Ямский РЭС | Подстанция 35/10кВ Пружинино | 35 кВ |  |  |  |  | 10 кВ | СШ-1 | Ф-3 | Ячейка присоединения | ВЛ 10кВ №3 Ульяново ПС 35/10кВ Пружинино | [5 empty] | ТП 181 (Ульяново деревня) | СШ-1 | ПС Пружинино Ф-3 |  | СШ-1 | яч. 1 | Ячейка присоединения | ЛЭП-1 | Ярославская обл, Гаврилов-Ямский р-н, деревня Ульяново, ул Новая, д 10 |  | Приборы с поддержкой протокола СПОДЭС - МИР С-05 (СПОДЭС) | 48184922010327 | 11.01.2022 | 22.02.2022 | 11.01.2022 |  | 3 | 1 | 1 | [6 empty] | 327 | Высокий уровень доступа (HLS) | 00000000 |  | 48447522015649 (МИР - МИР МК-01А)¦Класс=Маршрут через МИР МК-01¦Приоритет=0¦Категория=Комбинированный¦Читать данные из УСПД=True |  | Гаврилов-Ямский РЭС
669cb7dc-ad3f-4a70-b933-b8216cce872c | Ярэнерго | Гаврилов-Ямский РЭС | Подстанция 35/10кВ Пружинино | 35 кВ |  |  |  |  | 10 кВ | СШ-1 | Ф-3 | Ячейка присоединения | ВЛ 10кВ №3 Ульяново ПС 35/10кВ Пружинино | [5 empty] | ТП 181 (Ульяново деревня) | СШ-1 | ПС Пружинино Ф-3 |  | СШ-1 | яч. 1 | Ячейка присоединения | ЛЭП-1 | Ярославская обл, Гаврилов-Ямский р-н, деревня Ульяново, ул Новая, д 8 |  | Приборы с поддержкой протокола СПОДЭС - МИР С-05 (СПОДЭС) | 48184922011294 | 11.01.2022 | 22.02.2022 | 11.01.2022 |  | 3 | 1 | 1 | [6 empty] | 1294 | Высокий уровень доступа (HLS) | 00000000 |  | 48447522015649 (МИР - МИР МК-01А)¦Класс=Маршрут через МИР МК-01¦Приоритет=0¦Категория=Комбинированный¦Читать данные из УСПД=True |  | Гаврилов-Ямский РЭС
0000608f-a996-409e-81c0-aeec86230466 | Ярэнерго | Ярославский РЭС | Подстанция 35/10кВ Моделово-2 | 35 кВ |  |  |  |  | 10 кВ | СШ-2 | Ф-4 Левцово | Ячейка присоединения | ВЛ 10кВ № 04 Левцово ПС Моделово-2 | [5 empty] | ТП 1219 (Думино-1) Мо/4 | СШ-1 | ПС Моделово-2 Ф-4 |  | СШ-1 | яч. 1 | Ячейка присоединения | ЛЭП-1 | Ярославская обл, Ярославский р-н, деревня Думино, ул Садовая, д 3 |  | Приборы с поддержкой протокола СПОДЭС - МИР С-04 (СПОДЭС) | 48202422013302 | 11.01.2022 | 22.02.2022 | 11.01.2022 |  | 3 | 1 | 1 | [6 empty] | 3302 | Высокий уровень доступа (HLS) | 19042022 |  | 48447521126090 (МИР - МИР МК-01А)¦Класс=Маршрут через МИР МК-01¦Приоритет=0¦Категория=Комбинированный¦Читать данные из УСПД=True |  | Ярославский РЭС
6a7386ba-384a-484a-91f6-60079aa4f76f | Ярэнерго | Гаврилов-Ямский РЭС | Подстанция 35/10кВ Пружинино | 35 кВ |  |  |  |  | 10 кВ | СШ-1 | Ф-3 | Ячейка присоединения | ВЛ 10кВ №3 Ульяново ПС 35/10кВ Пружинино | [5 empty] | ТП 181 (Ульяново деревня) | СШ-1 | ПС Пружинино Ф-3 |  | СШ-1 | яч. 1 | Ячейка присоединения | ЛЭП-1 | Ярославская обл, Гаврилов-Ямский р-н, деревня Ульяново, ул Новая, д 14 |  | Приборы с поддержкой протокола СПОДЭС - МИР С-04 (СПОДЭС) | 48202422031304 | 11.01.2022 | 22.02.2022 | 11.01.2022 |  | 3 | 1 | 1 | [6 empty] | 1304 | Высокий уровень доступа (HLS) | 00000000 |  | 48447522015649 (МИР - МИР МК-01А)¦Класс=Маршрут через МИР МК-01¦Приоритет=0¦Категория=Комбинированный¦Читать данные из УСПД=True |  | Гаврилов-Ямский РЭС
64f92aa7-0a7a-4d22-ba3d-3033f7a61b75 | Ярэнерго | Гаврилов-Ямский РЭС | Подстанция 35/10кВ Пружинино | 35 кВ |  |  |  |  | 10 кВ | СШ-1 | Ф-3 | Ячейка присоединения | ВЛ 10кВ №3 Ульяново ПС 35/10кВ Пружинино | [5 empty] | ТП 184 (Пасынково) | СШ-1 | ПС Пружинино Ф-3 |  | СШ-1 | яч. 1 | Ячейка присоединения | ВЛ 0,4кВ №1 ТП 184 (Пасынково) | Ярославская обл, Гаврилов-Ямский р-н, деревня Пасынково, ул Лесная, д 13 |  | Приборы с поддержкой протокола СПОДЭС - МИР С-05 (СПОДЭС) | 48184922011446 | 11.01.2022 | 24.02.2022 | 11.01.2022 |  | 3 | 1 | 1 | [6 empty] | 1446 | Высокий уровень доступа (HLS) | 00000000 |  | 48376022048799 (МИР - МИР МК-01А)¦Класс=Маршрут через МИР МК-01¦Приоритет=0¦Категория=Комбинированный¦Читать данные из УСПД=True |  | Гаврилов-Ямский РЭС
8f2a93d1-9464-456b-ab8c-0e540cbd0d8c | Ярэнерго | Ростовский РЭС | Подстанция 35/10кВ Поречье | 35 кВ |  |  |  |  | 10 кВ | СШ-1 | Ф-3 | Ячейка присоединения | ВЛ 10кВ №03 ПС Поречье | [5 empty] | ТП 305 | СШ-1 | ПС Поречье Ф-3 |  | СШ-1 | яч. 1 | Ячейка присоединения | ЛЭП-1 | Ярославская обл, Ростовский р-н, рп Поречье-Рыбное, ул Красноармейская, д 24 |  | Приборы с поддержкой протокола СПОДЭС - МИР С-05 (СПОДЭС) | 48184921526151 | 11.01.2022 | 01.03.2022 | 11.01.2022 |  | 3 | 1 | 1 | [6 empty] | 6151 | Высокий уровень доступа (HLS) | 00000000 |  | 48447521115254 (МИР - МИР МК-01А)¦Класс=Маршрут через МИР МК-01¦Приоритет=0¦Категория=Комбинированный¦Читать данные из УСПД=True |  | Ростовский РЭС
6ba84d30-229a-492f-b1cb-bf44b982e0bc | Ярэнерго | Гаврилов-Ямский РЭС | Подстанция 35/10кВ Пружинино | 35 кВ |  |  |  |  | 10 кВ | СШ-1 | Ф-3 | Ячейка присоединения | ВЛ 10кВ №3 Ульяново ПС 35/10кВ Пружинино | [5 empty] | ТП 181 (Ульяново деревня) | СШ-1 | ПС Пружинино Ф-3 |  | СШ-1 | яч. 1 | Ячейка присоединения | ЛЭП-1 | Ярославская обл, Гаврилов-Ямский р-н, деревня Ульяново, ул Новая, д 12 кв 1 |  | Приборы с поддержкой протокола СПОДЭС - МИР С-04 (СПОДЭС) | 48202422030606 | 11.01.2022 | 22.02.2022 | 11.01.2022 |  | 3 | 1 | 1 | [6 empty] | 606 | Высокий уровень доступа (HLS) | 00000000 |  | 48447522015649 (МИР - МИР МК-01А)¦Класс=Маршрут через МИР МК-01¦Приоритет=0¦Категория=Комбинированный¦Читать данные из УСПД=True |  | Гаврилов-Ямский РЭС | дифференцированный по двум зонам суток
41f21b0c-8f4b-4d3a-8f93-961a7c2baca4 | Ярэнерго | Ярославский РЭС | Подстанция 35/10кВ Моделово-2 | 35 кВ |  |  |  |  | 10 кВ | СШ-2 | Ф-4 Левцово | Ячейка присоединения | ВЛ 10кВ № 04 Левцово ПС Моделово-2 | [5 empty] | ТП 1219 (Думино-1) Мо/4 | СШ-1 | ПС Моделово-2 Ф-4 |  | СШ-1 | яч. 1 | Ячейка присоединения | ЛЭП-1 | Ярославская обл, Ярославский р-н, деревня Думино, ул Садовая, д 5 |  | Приборы с поддержкой протокола СПОДЭС - МИР С-04 (СПОДЭС) | 48202422031647 | 11.01.2022 | 22.02.2022 | 11.01.2022 |  | 3 | 1 | 1 | [6 empty] | 1647 | Высокий уровень доступа (HLS) | 19042022 |  | 48447521126090 (МИР - МИР МК-01А)¦Класс=Маршрут через МИР МК-01¦Приоритет=0¦Категория=Комбинированный¦Читать данные из УСПД=True |  | Ярославский РЭС
aa15d61f-2a0f-46b4-8352-bbb39fb6e15d | Ярэнерго | Гаврилов-Ямский РЭС | Подстанция 35/10кВ Пружинино | 35 кВ |  |  |  |  | 10 кВ | СШ-1 | Ф-3 | Ячейка присоединения | ВЛ 10кВ №3 Ульяново ПС 35/10кВ Пружинино | [5 empty] | ТП 181 (Ульяново деревня) | СШ-1 | ПС Пружинино Ф-3 |  | СШ-1 | яч. 1 | Ячейка присоединения | ЛЭП-1 | Ярославская обл, Гаврилов-Ямский р-н, деревня Ульяново, ул Новая, д 12 кв 2 |  | Приборы с поддержкой протокола СПОДЭС - МИР С-05 (СПОДЭС) | 48184922010978 | 11.01.2022 | 22.02.2022 | 11.01.2022 |  | 3 | 1 | 1 | [6 empty] | 978 | Высокий уровень доступа (HLS) | 00000000 |  | 48447522015649 (МИР - МИР МК-01А)¦Класс=Маршрут через МИР МК-01¦Приоритет=0¦Категория=Комбинированный¦Читать данные из УСПД=True |  | Гаврилов-Ямский РЭС
a258c038-343e-4255-8854-8d3cc4e982ac | Ярэнерго | Гаврилов-Ямский РЭС | Подстанция 35/10кВ Пружинино | 35 кВ |  |  |  |  | 10 кВ | СШ-1 | Ф-3 | Ячейка присоединения | ВЛ 10кВ №3 Ульяново ПС 35/10кВ Пружинино | [5 empty] | ТП 181 (Ульяново деревня) | СШ-1 | ПС Пружинино Ф-3 |  | СШ-1 | яч. 1 | Ячейка присоединения | ЛЭП-1 | Ярославская обл, Гаврилов-Ямский р-н, деревня Ульяново, ул Новая, д 7 кв 1 |  | Приборы с поддержкой протокола СПОДЭС - МИР С-05 (СПОДЭС) | 48184922010571 | 11.01.2022 | 22.02.2022 | 11.01.2022 |  | 3 | 1 | 1 | [6 empty] | 571 | Высокий уровень доступа (HLS) | 00000000 |  | 48447522015649 (МИР - МИР МК-01А)¦Класс=Маршрут через МИР МК-01¦Приоритет=0¦Категория=Комбинированный¦Читать данные из УСПД=True |  | Гаврилов-Ямский РЭС
b213260c-7f01-44db-8f56-0e3158b810ec | Ярэнерго | Гаврилов-Ямский РЭС | Подстанция 35/10кВ Пружинино | 35 кВ |  |  |  |  | 10 кВ | СШ-1 | Ф-3 | Ячейка присоединения | ВЛ 10кВ №3 Ульяново ПС 35/10кВ Пружинино | [5 empty] | ТП 184 (Пасынково) | СШ-1 | ПС Пружинино Ф-3 |  | СШ-1 | яч. 1 | Ячейка присоединения | ВЛ 0,4кВ №1 ТП 184 (Пасынково) | Ярославская обл, Гаврилов-Ямский р-н, деревня Пасынково, ул Лесная, д 14 |  | Приборы с поддержкой протокола СПОДЭС - МИР С-05 (СПОДЭС) | 48184922010507 | 11.01.2022 | 24.02.2022 | 11.01.2022 |  | 3 | 1 | 1 | [6 empty] | 507 | Высокий уровень доступа (HLS) | 00000000 |  | 48376022048799 (МИР - МИР МК-01А)¦Класс=Маршрут через МИР МК-01¦Приоритет=0¦Категория=Комбинированный¦Читать данные из УСПД=True |  | Гаврилов-Ямский РЭС
b71b92f0-21bb-4325-b65a-3ad3ce2c438d | Ярэнерго | Ярославский РЭС | Подстанция 35/10кВ Моделово-2 | 35 кВ |  |  |  |  | 10 кВ | СШ-2 | Ф-4 Левцово | Ячейка присоединения | ВЛ 10кВ № 04 Левцово ПС Моделово-2 | [5 empty] | ТП 407 (АВМ) Мо/4 | СШ-1 | ПС Моделово-2 Ф-4 |  | СШ-1 | ввод Т1 | Ячейка нижней обмотки силового трансформатора |  |  |  | Приборы с поддержкой протокола СПОДЭС - МИР С-07 (СПОДЭС) | 47971121509447 | 11.01.2022 | 23.02.2022 | 11.01.2022 |  | 3 | 80 | 1 | [6 empty] | 9447 | Высокий уровень доступа (HLS) | 00000000 |  | 48447522015626 (МИР - МИР МК-01А)¦Класс=Маршрут через МИР МК-01¦Приоритет=0¦Категория=Комбинированный¦Читать данные из УСПД=False |  | Ярославский РЭС
986f0416-297a-4b5f-8b76-b601b170295d | Ярэнерго | Ростовский РЭС | Подстанция 35/10кВ Поречье | 35 кВ |  |  |  |  | 10 кВ | СШ-1 | Ф-3 | Ячейка присоединения | ВЛ 10кВ №03 ПС Поречье | [5 empty] | ТП 305 | СШ-1 | ПС Поречье Ф-3 |  | СШ-1 | яч. 1 | Ячейка присоединения | ЛЭП-1 | Ярославская обл, Ростовский р-н, рп Поречье-Рыбное, ул Красноармейская, д 21 |  | Приборы с поддержкой протокола СПОДЭС - МИР С-05 (СПОДЭС) | 48184922010221 | 11.01.2022 | 01.03.2022 | 11.01.2022 |  | 3 | 1 | 1 | [6 empty] | 221 | Высокий уровень доступа (HLS) | 00000000 |  | 48447521115254 (МИР - МИР МК-01А)¦Класс=Маршрут через МИР МК-01¦Приоритет=0¦Категория=Комбинированный¦Читать данные из УСПД=True |  | Ростовский РЭС
b6b388d2-f7d8-4fa7-b441-d4eb4d2459fc | Ярэнерго | Гаврилов-Ямский РЭС | Подстанция 35/10кВ Пружинино | 35 кВ |  |  |  |  | 10 кВ | СШ-1 | Ф-3 | Ячейка присоединения | ВЛ 10кВ №3 Ульяново ПС 35/10кВ Пружинино | [5 empty] | ТП 181 (Ульяново деревня) | СШ-1 | ПС Пружинино Ф-3 |  | СШ-1 | ввод Т1 | Ячейка нижней обмотки силового трансформатора |  |  |  | Приборы с поддержкой протокола СПОДЭС - МИР С-07 (СПОДЭС) | 47971121509305 | 11.01.2022 | 22.02.2022 | 11.01.2022 |  | 3 | 30 | 1 | [6 empty] | 9305 | Высокий уровень доступа (HLS) | 00000000 |  | 48447522015649 (МИР - МИР МК-01А)¦Класс=Маршрут через МИР МК-01¦Приоритет=0¦Категория=Комбинированный¦Читать данные из УСПД=True |  | Гаврилов-Ямский РЭС
29990665-6cdc-4358-9d5b-19091eb21d7f | Ярэнерго | Гаврилов-Ямский РЭС | Подстанция 35/10кВ Пружинино | 35 кВ |  |  |  |  | 10 кВ | СШ-1 | Ф-3 | Ячейка присоединения | ВЛ 10кВ №3 Ульяново ПС 35/10кВ Пружинино | [5 empty] | ТП 181 (Ульяново деревня) | СШ-1 | ПС Пружинино Ф-3 |  | СШ-1 | яч. 1 | Ячейка присоединения | ЛЭП-1 | Ярославская обл, Гаврилов-Ямский р-н, деревня Ульяново, д 48184922010268 |  | Приборы с поддержкой протокола СПОДЭС - МИР С-05 (СПОДЭС) | 48184922010268 | 11.01.2022 | 22.02.2022 | 11.01.2022 |  | 3 | 1 | 1 | [6 empty] | 268 | Высокий уровень доступа (HLS) | 00000000 |  | 48447522015649 (МИР - МИР МК-01А)¦Класс=Маршрут через МИР МК-01¦Приоритет=0¦Категория=Комбинированный¦Читать данные из УСПД=True |  | Гаврилов-Ямский РЭС
272418aa-4500-48c2-a6a3-84e1cea3baab | Ярэнерго | Гаврилов-Ямский РЭС | Подстанция 35/10кВ Пружинино | 35 кВ |  |  |  |  | 10 кВ | СШ-1 | Ф-3 | Ячейка присоединения | ВЛ 10кВ №3 Ульяново ПС 35/10кВ Пружинино | [5 empty] | ТП 184 (Пасынково) | СШ-1 | ПС Пружинино Ф-3 |  | СШ-1 | яч. 1 | Ячейка присоединения | ВЛ 0,4кВ №1 ТП 184 (Пасынково) | Ярославская обл, Гаврилов-Ямский р-н, деревня Пасынково, ул Лесная, д 17 |  | Приборы с поддержкой протокола СПОДЭС - МИР С-05 (СПОДЭС) | 48184922010898 | 11.01.2022 | 24.02.2022 | 11.01.2022 |  | 3 | 1 | 1 | [6 empty] | 898 | Высокий уровень доступа (HLS) | 00000000 |  | 48376022048799 (МИР - МИР МК-01А)¦Класс=Маршрут через МИР МК-01¦Приоритет=0¦Категория=Комбинированный¦Читать данные из УСПД=True |  | Гаврилов-Ямский РЭС
be0f78f6-8161-4e59-a090-4fe91f91361a | Ярэнерго | Гаврилов-Ямский РЭС | Подстанция 35/10кВ Пружинино | 35 кВ |  |  |  |  | 10 кВ | СШ-1 | Ф-3 | Ячейка присоединения | ВЛ 10кВ №3 Ульяново ПС 35/10кВ Пружинино | [5 empty] | ТП 181 (Ульяново деревня) | СШ-1 | ПС Пружинино Ф-3 |  | СШ-1 | яч. 1 | Ячейка присоединения | ЛЭП-1 | Ярославская обл, Гаврилов-Ямский р-н, деревня Ульяново, ул Новая, д 6 |  | Приборы с поддержкой протокола СПОДЭС - Универсальный счетчик СПОДЭС трехфазный | 23220040077 | 01.09.2022 | 17.11.2022 | 01.09.2022 |  | 3 | 1 | 1 | [6 empty] | 17 | Высокий уровень доступа (HLS) | 0000000100000001 | Исходящее TCP-соединение¦IP-адрес или DNS-имя=10.227.9.159¦Порт=4059¦Приоритет=0¦Категория=Комбинированный | 48447522015649 (МИР - МИР МК-01А)¦Класс=Маршрут через МИР МК-01¦Приоритет=1¦Категория=Комбинированный¦Отключен=True¦Читать данные из УСПД=True |  | Гаврилов-Ямский РЭС
029f73d2-d9fc-4dbb-bc48-c91a77648dad | Ярэнерго | Ростовский РЭС | Подстанция 35/10кВ Поречье | 35 кВ |  |  |  |  | 10 кВ | СШ-1 | Ф-3 | Ячейка присоединения | ВЛ 10кВ №03 ПС Поречье | [5 empty] | ТП 305 | СШ-1 | ПС Поречье Ф-3 |  | СШ-1 | яч. 1 | Ячейка присоединения | ЛЭП-1 | Ярославская обл, Ростовский р-н, рп Поречье-Рыбное, д Ст. счет. №39277190 |  | Приборы с поддержкой протокола СПОДЭС - МИР С-05 (СПОДЭС) | 48184922010246 | 11.01.2022 | 01.03.2022 | 11.01.2022 |  | 3 | 1 | 1 | [6 empty] | 246 | Высокий уровень доступа (HLS) | 00000000 |  | 48447521115254 (МИР - МИР МК-01А)¦Класс=Маршрут через МИР МК-01¦Приоритет=0¦Категория=Комбинированный¦Читать данные из УСПД=True |  | Ростовский РЭС
f763519d-29aa-4139-8359-9910ff8814b7 | Ярэнерго | Гаврилов-Ямский РЭС | Подстанция 35/10кВ Пружинино | 35 кВ |  |  |  |  | 10 кВ | СШ-1 | Ф-3 | Ячейка присоединения | ВЛ 10кВ №3 Ульяново ПС 35/10кВ Пружинино | [5 empty] | ТП 184 (Пасынково) | СШ-1 | ПС Пружинино Ф-3 |  | СШ-1 | яч. 1 | Ячейка присоединения | ВЛ 0,4кВ №1 ТП 184 (Пасынково) | Ярославская обл, Гаврилов-Ямский р-н, деревня Пасынково, ул Лесная, д 18 |  | Приборы с поддержкой протокола СПОДЭС - МИР С-04 (СПОДЭС) | 48202422026543 | 11.01.2022 | 24.02.2022 | 11.01.2022 |  | 3 | 1 | 1 | [6 empty] | 6543 | Высокий уровень доступа (HLS) | 00000000 |  | 48376022048799 (МИР - МИР МК-01А)¦Класс=Маршрут через МИР МК-01¦Приоритет=0¦Категория=Комбинированный¦Читать данные из УСПД=True |  | Гаврилов-Ямский РЭС
e504b4e2-2916-420c-8bf4-031a5ae023fd | Ярэнерго | Гаврилов-Ямский РЭС | Подстанция 35/10кВ Пружинино | 35 кВ |  |  |  |  | 10 кВ | СШ-1 | Ф-3 | Ячейка присоединения | ВЛ 10кВ №3 Ульяново ПС 35/10кВ Пружинино | [5 empty] | ТП 181 (Ульяново деревня) | СШ-1 | ПС Пружинино Ф-3 |  | СШ-1 | яч. 1 | Ячейка присоединения | ЛЭП-1 | Ярославская обл, Гаврилов-Ямский р-н, деревня Ульяново, ул Новая, д 11 |  | Приборы с поддержкой протокола СПОДЭС - МИР С-05 (СПОДЭС) | 48184922011398 | 11.01.2022 | 22.02.2022 | 11.01.2022 |  | 3 | 1 | 1 | [6 empty] | 1398 | Высокий уровень доступа (HLS) | 00000000 |  | 48447522015649 (МИР - МИР МК-01А)¦Класс=Маршрут через МИР МК-01¦Приоритет=0¦Категория=Комбинированный¦Читать данные из УСПД=True |  | Гаврилов-Ямский РЭС
e998f93e-0d5f-42bb-b404-c1032c3dc365 | Ярэнерго | Гаврилов-Ямский РЭС | Подстанция 35/10кВ Пружинино | 35 кВ |  |  |  |  | 10 кВ | СШ-1 | Ф-3 | Ячейка присоединения | ВЛ 10кВ №3 Ульяново ПС 35/10кВ Пружинино | [5 empty] | ТП 181 (Ульяново деревня) | СШ-1 | ПС Пружинино Ф-3 |  | СШ-1 | яч. 1 | Ячейка присоединения | ЛЭП-1 | Ярославская обл, Гаврилов-Ямский р-н, деревня Ульяново, ул Новая, д 13 |  | Приборы с поддержкой протокола СПОДЭС - МИР С-04 (СПОДЭС) | 48202422025915 | 11.01.2022 | 22.02.2022 | 11.01.2022 |  | 3 | 1 | 1 | [6 empty] | 5915 | Высокий уровень доступа (HLS) | 00000000 |  | 48447522015649 (МИР - МИР МК-01А)¦Класс=Маршрут через МИР МК-01¦Приоритет=0¦Категория=Комбинированный¦Читать данные из УСПД=True |  | Гаврилов-Ямский РЭС
1e78e697-0531-4719-b5fc-202c3a09944d | Ярэнерго | Гаврилов-Ямский РЭС | Подстанция 35/10кВ Пружинино | 35 кВ |  |  |  |  | 10 кВ | СШ-1 | Ф-3 | Ячейка присоединения | ВЛ 10кВ №3 Ульяново ПС 35/10кВ Пружинино | [5 empty] | ТП 184 (Пасынково) | СШ-1 | ПС Пружинино Ф-3 |  | СШ-1 | яч. 1 | Ячейка присоединения | ВЛ 0,4кВ №1 ТП 184 (Пасынково) | Ярославская обл, Гаврилов-Ямский р-н, деревня Пасынково, ул Лесная, д 19 |  | Приборы с поддержкой протокола СПОДЭС - МИР С-05 (СПОДЭС) | 48184922011399 | 11.01.2022 | 24.02.2022 | 11.01.2022 |  | 3 | 1 | 1 | [6 empty] | 1399 | Высокий уровень доступа (HLS) | 00000000 |  | 48376022048799 (МИР - МИР МК-01А)¦Класс=Маршрут через МИР МК-01¦Приоритет=0¦Категория=Комбинированный¦Читать данные из УСПД=True |  | Гаврилов-Ямский РЭС
f589846a-c73c-4f32-8fb7-08d2524b51ec | Ярэнерго | Гаврилов-Ямский РЭС | Подстанция 35/10кВ Пружинино | 35 кВ |  |  |  |  | 10 кВ | СШ-1 | Ф-3 | Ячейка присоединения | ВЛ 10кВ №3 Ульяново ПС 35/10кВ Пружинино | [5 empty] | ТП 181 (Ульяново деревня) | СШ-1 | ПС Пружинино Ф-3 |  | СШ-1 | яч. 1 | Ячейка присоединения | ЛЭП-1 | Ярославская обл, Гаврилов-Ямский р-н, деревня Ульяново, ул Новая, д 15 |  | Приборы с поддержкой протокола СПОДЭС - МИР С-04 (СПОДЭС) | 48202422025873 | 11.01.2022 | 22.02.2022 | 11.01.2022 |  | 3 | 1 | 1 | [6 empty] | 5873 | Высокий уровень доступа (HLS) | 00000000 |  | 48447522015649 (МИР - МИР МК-01А)¦Класс=Маршрут через МИР МК-01¦Приоритет=0¦Категория=Комбинированный¦Читать данные из УСПД=True |  | Гаврилов-Ямский РЭС
6134939a-561e-403f-bc19-3cb7561dc288 | Ярэнерго | Ростовский РЭС | Подстанция 35/10кВ Поречье | 35 кВ |  |  |  |  | 10 кВ | СШ-1 | Ф-3 | Ячейка присоединения | ВЛ 10кВ №03 ПС Поречье | [5 empty] | ТП 305 | СШ-1 | ПС Поречье Ф-3 |  | СШ-1 | яч. 1 | Ячейка присоединения | ЛЭП-1 | Ярославская обл, Ростовский р-н, рп Поречье-Рыбное, ул Пушкина, д 1 кв 2 |  | Приборы с поддержкой протокола СПОДЭС - МИР С-05 (СПОДЭС) | 48184922010913 | 11.01.2022 | 01.03.2022 | 11.01.2022 |  | 3 | 1 | 1 | [6 empty] | 913 | Высокий уровень доступа (HLS) | 00000000 |  | 48447521115254 (МИР - МИР МК-01А)¦Класс=Маршрут через МИР МК-01¦Приоритет=0¦Категория=Комбинированный¦Читать данные из УСПД=True |  | Ростовский РЭС
98fddea6-7441-4ee4-888a-b912b7cbbbd4 | Ярэнерго | Ярославский РЭС | Подстанция 35/10кВ Моделово-2 | 35 кВ |  |  |  |  | 10 кВ | СШ-2 | Ф-4 Левцово | Ячейка присоединения | ВЛ 10кВ № 04 Левцово ПС Моделово-2 | [5 empty] | ТП 413 (Боярское) Мо/4 | СШ-1 | ПС Моделово-2 Ф-4 |  | СШ-1 | яч. 1 | Ячейка присоединения | ЛЭП-1 | Ярославская обл, Ярославский р-н, деревня Боярское, д 11 |  | Приборы с поддержкой протокола СПОДЭС - МИР С-05 (СПОДЭС) | 48184922010101 | 11.01.2022 | 21.02.2022 | 11.01.2022 |  | 3 | 1 | 1 | [6 empty] | 101 | Высокий уровень доступа (HLS) | 00000000 |  | 48447522015628 (МИР - МИР МК-01А)¦Класс=Маршрут через МИР МК-01¦Приоритет=0¦Категория=Комбинированный¦Читать данные из УСПД=True |  | Ярославский РЭС
f6752d33-0255-4784-b87f-0f666af0e5e6 | Ярэнерго | Гаврилов-Ямский РЭС | Подстанция 35/10кВ Пружинино | 35 кВ |  |  |  |  | 10 кВ | СШ-1 | Ф-3 | Ячейка присоединения | ВЛ 10кВ №3 Ульяново ПС 35/10кВ Пружинино | [5 empty] | ТП 181 (Ульяново деревня) | СШ-1 | ПС Пружинино Ф-3 |  | СШ-1 | яч. 1 | Ячейка присоединения | ЛЭП-1 | Ярославская обл, Гаврилов-Ямский р-н, деревня Ульяново, ул Новая, д 17 |  | Приборы с поддержкой протокола СПОДЭС - МИР С-04 (СПОДЭС) | 48202422025881 | 11.01.2022 | 22.02.2022 | 11.01.2022 |  | 3 | 1 | 1 | [6 empty] | 5881 | Высокий уровень доступа (HLS) | 00000000 |  | 48447522015649 (МИР - МИР МК-01А)¦Класс=Маршрут через МИР МК-01¦Приоритет=0¦Категория=Комбинированный¦Читать данные из УСПД=True |  | Гаврилов-Ямский РЭС
cd2edadc-72e7-4d8d-b308-c1bd4f8aa6fa | Ярэнерго | Гаврилов-Ямский РЭС | Подстанция 35/10кВ Пружинино | 35 кВ |  |  |  |  | 10 кВ | СШ-1 | Ф-3 | Ячейка присоединения | ВЛ 10кВ №3 Ульяново ПС 35/10кВ Пружинино | [5 empty] | ТП 184 (Пасынково) | СШ-1 | ПС Пружинино Ф-3 |  | СШ-1 | яч. 1 | Ячейка присоединения | ВЛ 0,4кВ №1 ТП 184 (Пасынково) | Ярославская обл, Гаврилов-Ямский р-н, деревня Пасынково, ул Лесная, д 2 |  | Приборы с поддержкой протокола СПОДЭС - МИР С-05 (СПОДЭС) | 48184922010843 | 11.01.2022 | 24.02.2022 | 11.01.2022 |  | 3 | 1 | 1 | [6 empty] | 843 | Высокий уровень доступа (HLS) | 00000000 |  | 48376022048799 (МИР - МИР МК-01А)¦Класс=Маршрут через МИР МК-01¦Приоритет=0¦Категория=Комбинированный¦Читать данные из УСПД=True |  | Гаврилов-Ямский РЭС
41400619-ea4c-4d14-9dc7-0a8a866ac938 | Ярэнерго | Гаврилов-Ямский РЭС | Подстанция 35/10кВ Пружинино | 35 кВ |  |  |  |  | 10 кВ | СШ-1 | Ф-3 | Ячейка присоединения | ВЛ 10кВ №3 Ульяново ПС 35/10кВ Пружинино | [5 empty] | ТП 181 (Ульяново деревня) | СШ-1 | ПС Пружинино Ф-3 |  | СШ-1 | яч. 1 | Ячейка присоединения | ЛЭП-1 | Ярославская обл, Гаврилов-Ямский р-н, деревня Ульяново, ул Новая, д 18 |  | Приборы с поддержкой протокола СПОДЭС - МИР С-05 (СПОДЭС) | 48184922010966 | 11.01.2022 | 22.02.2022 | 11.01.2022 |  | 3 | 1 | 1 | [6 empty] | 966 | Высокий уровень доступа (HLS) | 00000000 |  | 48447522015649 (МИР - МИР МК-01А)¦Класс=Маршрут через МИР МК-01¦Приоритет=0¦Категория=Комбинированный¦Читать данные из УСПД=True |  | Гаврилов-Ямский РЭС
e2edf989-d389-4f5e-a862-74da96845ca1 | Ярэнерго | Гаврилов-Ямский РЭС | Подстанция 35/10кВ Пружинино | 35 кВ |  |  |  |  | 10 кВ | СШ-1 | Ф-3 | Ячейка присоединения | ВЛ 10кВ №3 Ульяново ПС 35/10кВ Пружинино | [5 empty] | ТП 181 (Ульяново деревня) | СШ-1 | ПС Пружинино Ф-3 |  | СШ-1 | яч. 1 | Ячейка присоединения | ЛЭП-1 | Ярославская обл, Гаврилов-Ямский р-н, деревня Ульяново, ул Новая, д 16 кв 1 |  | Приборы с поддержкой протокола СПОДЭС - МИР С-04 (СПОДЭС) | 48202422025884 | 11.01.2022 | 22.02.2022 | 11.01.2022 |  | 3 | 1 | 1 | [6 empty] | 5884 | Высокий уровень доступа (HLS) | 00000000 |  | 48447522015649 (МИР - МИР МК-01А)¦Класс=Маршрут через МИР МК-01¦Приоритет=0¦Категория=Комбинированный¦Читать данные из УСПД=True |  | Гаврилов-Ямский РЭС
6e752c26-d6bd-45c4-8bdc-518e939360cf | Ярэнерго | Ростовский РЭС | Подстанция 35/10кВ Поречье | 35 кВ |  |  |  |  | 10 кВ | СШ-1 | Ф-3 | Ячейка присоединения | ВЛ 10кВ №03 ПС Поречье | [5 empty] | ТП 305 | СШ-1 | ПС Поречье Ф-3 |  | СШ-1 | яч. 1 | Ячейка присоединения | ЛЭП-1 | Ярославская обл, Ростовский р-н, рп Поречье-Рыбное, ул Пушкина, д 1 кв 1 |  | Приборы с поддержкой протокола СПОДЭС - МИР С-05 (СПОДЭС) | 48184922010821 | 11.01.2022 | 01.03.2022 | 11.01.2022 |  | 3 | 1 | 1 | [6 empty] | 821 | Высокий уровень доступа (HLS) | 00000000 |  | 48447521115254 (МИР - МИР МК-01А)¦Класс=Маршрут через МИР МК-01¦Приоритет=0¦Категория=Комбинированный¦Читать данные из УСПД=True |  | Ростовский РЭС
1f368f3b-5f71-487e-8fd5-7761cf1b8230 | Ярэнерго | Ярославский РЭС | Подстанция 35/10кВ Моделово-2 | 35 кВ |  |  |  |  | 10 кВ | СШ-2 | Ф-4 Левцово | Ячейка присоединения | ВЛ 10кВ № 04 Левцово ПС Моделово-2 | [5 empty] | ТП 413 (Боярское) Мо/4 | СШ-1 | ПС Моделово-2 Ф-4 |  | СШ-1 | яч. 1 | Ячейка присоединения | ЛЭП-1 | Ярославская обл, Ярославский р-н, деревня Боярское, д 13 |  | Приборы с поддержкой протокола СПОДЭС - МИР С-05 (СПОДЭС) | 48184922010636 | 11.01.2022 | 21.02.2022 | 11.01.2022 |  | 3 | 1 | 1 | [6 empty] | 636 | Высокий уровень доступа (HLS) | 00000000 |  | 48447522015628 (МИР - МИР МК-01А)¦Класс=Маршрут через МИР МК-01¦Приоритет=0¦Категория=Комбинированный¦Читать данные из УСПД=True |  | Ярославский РЭС
345f1250-6eee-4d05-b3c5-165ee3453e91 | Ярэнерго | Гаврилов-Ямский РЭС | Подстанция 35/10кВ Пружинино | 35 кВ |  |  |  |  | 10 кВ | СШ-1 | Ф-3 | Ячейка присоединения | ВЛ 10кВ №3 Ульяново ПС 35/10кВ Пружинино | [5 empty] | ТП 184 (Пасынково) | СШ-1 | ПС Пружинино Ф-3 |  | СШ-1 | яч. 1 | Ячейка присоединения | ВЛ 0,4кВ №1 ТП 184 (Пасынково) | Ярославская обл, Гаврилов-Ямский р-н, деревня Пасынково, ул Лесная, д 20 |  | Приборы с поддержкой протокола СПОДЭС - МИР С-05 (СПОДЭС) | 48184922010885 | 11.01.2022 | 24.02.2022 | 11.01.2022 |  | 3 | 1 | 1 | [6 empty] | 885 | Высокий уровень доступа (HLS) | 00000000 |  | 48376022048799 (МИР - МИР МК-01А)¦Класс=Маршрут через МИР МК-01¦Приоритет=0¦Категория=Комбинированный¦Читать данные из УСПД=True |  | Гаврилов-Ямский РЭС
4206ca65-7fe7-48d4-b9d8-ebed45b35399 | Ярэнерго | Гаврилов-Ямский РЭС | Подстанция 35/10кВ Пружинино | 35 кВ |  |  |  |  | 10 кВ | СШ-1 | Ф-3 | Ячейка присоединения | ВЛ 10кВ №3 Ульяново ПС 35/10кВ Пружинино | [5 empty] | ТП 181 (Ульяново деревня) | СШ-1 | ПС Пружинино Ф-3 |  | СШ-1 | яч. 1 | Ячейка присоединения | ЛЭП-1 | Ярославская обл, Гаврилов-Ямский р-н, деревня Ульяново, ул Новая, д 16 кв 2 |  | Приборы с поддержкой протокола СПОДЭС - МИР С-05 (СПОДЭС) | 48184922010254 | 11.01.2022 | 22.02.2022 | 11.01.2022 |  | 3 | 1 | 1 | [6 empty] | 254 | Высокий уровень доступа (HLS) | 00000000 |  | 48447522015649 (МИР - МИР МК-01А)¦Класс=Маршрут через МИР МК-01¦Приоритет=0¦Категория=Комбинированный¦Читать данные из УСПД=True |  | Гаврилов-Ямский РЭС
ac177253-c58e-413b-bf9c-68ab9b07f7a3 | Ярэнерго | Гаврилов-Ямский РЭС | Подстанция 35/10кВ Пружинино | 35 кВ |  |  |  |  | 10 кВ | СШ-1 | Ф-3 | Ячейка присоединения | ВЛ 10кВ №3 Ульяново ПС 35/10кВ Пружинино | [5 empty] | ТП 181 (Ульяново деревня) | СШ-1 | ПС Пружинино Ф-3 |  | СШ-1 | яч. 1 | Ячейка присоединения | ЛЭП-1 | Ярославская обл, Гаврилов-Ямский р-н, деревня Ульяново, ул Новая, д 7 кв 2 |  | Приборы с поддержкой протокола СПОДЭС - МИР С-04 (СПОДЭС) | 48202422031633 | 11.01.2022 | 22.02.2022 | 11.01.2022 |  | 3 | 1 | 1 | [6 empty] | 1633 | Высокий уровень доступа (HLS) | 00000000 |  | 48447522015649 (МИР - МИР МК-01А)¦Класс=Маршрут через МИР МК-01¦Приоритет=0¦Категория=Комбинированный¦Читать данные из УСПД=True |  | Гаврилов-Ямский РЭС
9ce53882-8a6c-4ae0-981b-84f7b4787805 | Ярэнерго | Ярославский РЭС | Подстанция 35/10кВ Моделово-2 | 35 кВ |  |  |  |  | 10 кВ | СШ-2 | Ф-4 Левцово | Ячейка присоединения | ВЛ 10кВ № 04 Левцово ПС Моделово-2 | [5 empty] | ТП 413 (Боярское) Мо/4 | СШ-1 | ПС Моделово-2 Ф-4 |  | СШ-1 | яч. 1 | Ячейка присоединения | ЛЭП-1 | Ярославская обл, Ярославский р-н, деревня Боярское, д 14 |  | Приборы с поддержкой протокола СПОДЭС - МИР С-05 (СПОДЭС) | 48184922010047 | 11.01.2022 | 21.02.2022 | 11.01.2022 |  | 3 | 1 | 1 | [6 empty] | 47 | Высокий уровень доступа (HLS) | 00000000 |  | 48447522015628 (МИР - МИР МК-01А)¦Класс=Маршрут через МИР МК-01¦Приоритет=0¦Категория=Комбинированный¦Читать данные из УСПД=True |  | Ярославский РЭС
d210f603-107d-4f7d-a7f9-c0278b93759c | Ярэнерго | Ростовский РЭС | Подстанция 35/10кВ Поречье | 35 кВ |  |  |  |  | 10 кВ | СШ-1 | Ф-3 | Ячейка присоединения | ВЛ 10кВ №03 ПС Поречье | [5 empty] | ТП 305 | СШ-1 | ПС Поречье Ф-3 |  | СШ-1 | яч. 1 | Ячейка присоединения | ЛЭП-1 | Ярославская обл, Ростовский р-н, рп Поречье-Рыбное, ул Ленинская, д 15 |  | Приборы с поддержкой протокола СПОДЭС - МИР С-05 (СПОДЭС) | 48184922010179 | 11.01.2022 | 01.03.2022 | 11.01.2022 |  | 3 | 1 | 1 | [6 empty] | 179 | Высокий уровень доступа (HLS) | 00000000 |  | 48447521115254 (МИР - МИР МК-01А)¦Класс=Маршрут через МИР МК-01¦Приоритет=0¦Категория=Комбинированный¦Читать данные из УСПД=True |  | Ростовский РЭС
4cf02d65-3fc3-4ad8-80a5-0ad99445307d | Ярэнерго | Гаврилов-Ямский РЭС | Подстанция 35/10кВ Пружинино | 35 кВ |  |  |  |  | 10 кВ | СШ-1 | Ф-3 | Ячейка присоединения | ВЛ 10кВ №3 Ульяново ПС 35/10кВ Пружинино | [5 empty] | ТП 184 (Пасынково) | СШ-1 | ПС Пружинино Ф-3 |  | СШ-1 | яч. 1 | Ячейка присоединения | ВЛ 0,4кВ №1 ТП 184 (Пасынково) | Ярославская обл, Гаврилов-Ямский р-н, деревня Пасынково, ул Лесная, д 30 |  | Приборы с поддержкой протокола СПОДЭС - МИР С-05 (СПОДЭС) | 48184922011448 | 11.01.2022 | 24.02.2022 | 11.01.2022 |  | 3 | 1 | 1 | [6 empty] | 1448 | Высокий уровень доступа (HLS) | 00000000 |  | 48376022048799 (МИР - МИР МК-01А)¦Класс=Маршрут через МИР МК-01¦Приоритет=0¦Категория=Комбинированный¦Читать данные из УСПД=True |  | Гаврилов-Ямский РЭС
447e86f7-fa8b-4a48-9613-f2cffb13d6f5 | Ярэнерго | Гаврилов-Ямский РЭС | Подстанция 35/10кВ Пружинино | 35 кВ |  |  |  |  | 10 кВ | СШ-1 | Ф-3 | Ячейка присоединения | ВЛ 10кВ №3 Ульяново ПС 35/10кВ Пружинино | [5 empty] | ТП 181 (Ульяново деревня) | СШ-1 | ПС Пружинино Ф-3 |  | СШ-1 | яч. 1 | Ячейка присоединения | ЛЭП-1 | Ярославская обл, Гаврилов-Ямский р-н, деревня Ульяново, ул Новая, д Дача |  | Приборы с поддержкой протокола СПОДЭС - МИР С-04 (СПОДЭС) | 48202422026192 | 11.01.2022 | 22.02.2022 | 11.01.2022 |  | 3 | 1 | 1 | [6 empty] | 6192 | Высокий уровень доступа (HLS) | 00000000 |  | 48447522015649 (МИР - МИР МК-01А)¦Класс=Маршрут через МИР МК-01¦Приоритет=0¦Категория=Комбинированный¦Читать данные из УСПД=True |  | Гаврилов-Ямский РЭС
5dcc19a1-96b3-4c71-ac3a-4862011f955d | Ярэнерго | Гаврилов-Ямский РЭС | Подстанция 35/10кВ Пружинино | 35 кВ |  |  |  |  | 10 кВ | СШ-1 | Ф-3 | Ячейка присоединения | ВЛ 10кВ №3 Ульяново ПС 35/10кВ Пружинино | [5 empty] | ТП 181 (Ульяново деревня) | СШ-1 | ПС Пружинино Ф-3 |  | СШ-1 | яч. 1 | Ячейка присоединения | ЛЭП-1 | Ярославская обл, Гаврилов-Ямский р-н, деревня Ульяново, ул Центральная, д 48184922010329 |  | Приборы с поддержкой протокола СПОДЭС - МИР С-05 (СПОДЭС) | 48184922010329 | 11.01.2022 | 22.02.2022 | 11.01.2022 |  | 3 | 1 | 1 | [6 empty] | 329 | Высокий уровень доступа (HLS) | 00000000 |  | 48447522015649 (МИР - МИР МК-01А)¦Класс=Маршрут через МИР МК-01¦Приоритет=0¦Категория=Комбинированный¦Читать данные из УСПД=True |  | Гаврилов-Ямский РЭС
ff7a59a1-fbf2-4914-accd-f623d00895a1 | Ярэнерго | Гаврилов-Ямский РЭС | Подстанция 35/10кВ Пружинино | 35 кВ |  |  |  |  | 10 кВ | СШ-1 | Ф-3 | Ячейка присоединения | ВЛ 10кВ №3 Ульяново ПС 35/10кВ Пружинино | [5 empty] | ТП 184 (Пасынково) | СШ-1 | ПС Пружинино Ф-3 |  | СШ-1 | яч. 1 | Ячейка присоединения | ВЛ 0,4кВ №1 ТП 184 (Пасынково) | Ярославская обл, Гаврилов-Ямский р-н, деревня Пасынково, ул Лесная, д 21 |  | Приборы с поддержкой протокола СПОДЭС - МИР С-05 (СПОДЭС) | 48184922040923 | 01.01.2023 | 27.04.2023 | 01.01.2023 |  | 3 | 1 | 1 | [6 empty] | 923 | Высокий уровень доступа (HLS) |  |  | 48376022048799 (МИР - МИР МК-01А)¦Класс=Маршрут через МИР МК-01¦Приоритет=0¦Категория=Комбинированный¦Читать данные из УСПД=True |  | Гаврилов-Ямский РЭС
0e99d2f1-588f-40cc-b7a1-08b761a78484 | Ярэнерго | Ярославский РЭС | Подстанция 35/10кВ Моделово-2 | 35 кВ |  |  |  |  | 10 кВ | СШ-2 | Ф-4 Левцово | Ячейка присоединения | ВЛ 10кВ № 04 Левцово ПС Моделово-2 | [5 empty] | ТП 413 (Боярское) Мо/4 | СШ-1 | ПС Моделово-2 Ф-4 |  | СШ-1 | яч. 1 | Ячейка присоединения | ЛЭП-1 | Ярославская обл, Ярославский р-н, деревня Боярское, д 16 |  | Приборы с поддержкой протокола СПОДЭС - МИР С-05 (СПОДЭС) | 48184922010116 | 11.01.2022 | 21.02.2022 | 11.01.2022 |  | 3 | 1 | 1 | [6 empty] | 116 | Высокий уровень доступа (HLS) | 00000000 |  | 48447522015628 (МИР - МИР МК-01А)¦Класс=Маршрут через МИР МК-01¦Приоритет=0¦Категория=Комбинированный¦Читать данные из УСПД=True |  | Ярославский РЭС
47d3a6fc-99ef-43e7-9e0c-a6717e170823 | Ярэнерго | Гаврилов-Ямский РЭС | Подстанция 35/10кВ Пружинино | 35 кВ |  |  |  |  | 10 кВ | СШ-1 | Ф-3 | Ячейка присоединения | ВЛ 10кВ №3 Ульяново ПС 35/10кВ Пружинино | [5 empty] | ТП 181 (Ульяново деревня) | СШ-1 | ПС Пружинино Ф-3 |  | СШ-1 | яч. 1 | Ячейка присоединения | ЛЭП-1 | Ярославская обл, Гаврилов-Ямский р-н, деревня Ульяново, ул Центральная, д 48184922011376 |  | Приборы с поддержкой протокола СПОДЭС - МИР С-05 (СПОДЭС) | 48184922011376 | 11.01.2022 | 22.02.2022 | 11.01.2022 |  | 3 | 1 | 1 | [6 empty] | 1376 | Высокий уровень доступа (HLS) | 00000000 |  | 48447522015649 (МИР - МИР МК-01А)¦Класс=Маршрут через МИР МК-01¦Приоритет=0¦Категория=Комбинированный¦Читать данные из УСПД=True |  | Гаврилов-Ямский РЭС
13d1c007-18ac-4aaf-95bc-1270ccf4cbf5 | Ярэнерго | Ростовский РЭС | Подстанция 35/10кВ Поречье | 35 кВ |  |  |  |  | 10 кВ | СШ-1 | Ф-3 | Ячейка присоединения | ВЛ 10кВ №03 ПС Поречье | [5 empty] | ТП 305 | СШ-1 | ПС Поречье Ф-3 |  | СШ-1 | яч. 1 | Ячейка присоединения | ЛЭП-1 | Ярославская обл, Ростовский р-н, рп Поречье-Рыбное, ул Ленинская, д 17 |  | Приборы с поддержкой протокола СПОДЭС - МИР С-05 (СПОДЭС) | 48184922010157 | 11.01.2022 | 01.03.2022 | 11.01.2022 |  | 3 | 1 | 1 | [6 empty] | 157 | Высокий уровень доступа (HLS) | 00000000 |  | 48447521115254 (МИР - МИР МК-01А)¦Класс=Маршрут через МИР МК-01¦Приоритет=0¦Категория=Комбинированный¦Читать данные из УСПД=True |  | Ростовский РЭС
a4b362a2-2820-4274-890d-042e9aa76703 | Ярэнерго | Гаврилов-Ямский РЭС | Подстанция 35/10кВ Пружинино | 35 кВ |  |  |  |  | 10 кВ | СШ-1 | Ф-3 | Ячейка присоединения | ВЛ 10кВ №3 Ульяново ПС 35/10кВ Пружинино | [5 empty] | ТП 184 (Пасынково) | СШ-1 | ПС Пружинино Ф-3 |  | СШ-1 | яч. 1 | Ячейка присоединения | ВЛ 0,4кВ №1 ТП 184 (Пасынково) | Ярославская обл, Гаврилов-Ямский р-н, деревня Пасынково, ул Лесная, д 22 |  | Приборы с поддержкой протокола СПОДЭС - МИР С-05 (СПОДЭС) | 48184922010484 | 11.01.2022 | 24.02.2022 | 11.01.2022 |  | 3 | 1 | 1 | [6 empty] | 484 | Высокий уровень доступа (HLS) | 00000000 |  | 48376022048799 (МИР - МИР МК-01А)¦Класс=Маршрут через МИР МК-01¦Приоритет=0¦Категория=Комбинированный¦Читать данные из УСПД=True |  | Гаврилов-Ямский РЭС
da04c0d1-5094-4793-a861-6890dced2069 | Ярэнерго | Гаврилов-Ямский РЭС | Подстанция 35/10кВ Пружинино | 35 кВ |  |  |  |  | 10 кВ | СШ-1 | Ф-3 | Ячейка присоединения | ВЛ 10кВ №3 Ульяново ПС 35/10кВ Пружинино | [5 empty] | ТП 181 (Ульяново деревня) | СШ-1 | ПС Пружинино Ф-3 |  | СШ-1 | яч. 1 | Ячейка присоединения | ЛЭП-1 | Ярославская обл, Гаврилов-Ямский р-н, деревня Ульяново, ул Центральная, д 1 |  | Приборы с поддержкой протокола СПОДЭС - МИР С-04 (СПОДЭС) | 48202422030642 | 11.01.2022 | 22.02.2022 | 11.01.2022 |  | 3 | 1 | 1 | [6 empty] | 642 | Высокий уровень доступа (HLS) | 00000000 |  | 48447522015649 (МИР - МИР МК-01А)¦Класс=Маршрут через МИР МК-01¦Приоритет=0¦Категория=Комбинированный¦Читать данные из УСПД=True |  | Гаврилов-Ямский РЭС
59041e10-e55d-40c7-9b60-743cde2e32b6 | Ярэнерго | Ярославский РЭС | Подстанция 35/10кВ Моделово-2 | 35 кВ |  |  |  |  | 10 кВ | СШ-2 | Ф-4 Левцово | Ячейка присоединения | ВЛ 10кВ № 04 Левцово ПС Моделово-2 | [5 empty] | ТП 413 (Боярское) Мо/4 | СШ-1 | ПС Моделово-2 Ф-4 |  | СШ-1 | яч. 1 | Ячейка присоединения | ЛЭП-1 | Ярославская обл, Ярославский р-н, деревня Боярское, д 17 |  | Приборы с поддержкой протокола СПОДЭС - МИР С-05 (СПОДЭС) | 48184922018842 | 11.01.2022 | 21.02.2022 | 11.01.2022 |  | 3 | 1 | 1 | [6 empty] | 8842 | Высокий уровень доступа (HLS) | 00000000 |  | 48447522015628 (МИР - МИР МК-01А)¦Класс=Маршрут через МИР МК-01¦Приоритет=0¦Категория=Комбинированный¦Читать данные из УСПД=True |  | Ярославский РЭС
8996d5e9-8fce-46f1-8063-ff7cc3be9ffb | Ярэнерго | Гаврилов-Ямский РЭС | Подстанция 35/10кВ Пружинино | 35 кВ |  |  |  |  | 10 кВ | СШ-1 | Ф-3 | Ячейка присоединения | ВЛ 10кВ №3 Ульяново ПС 35/10кВ Пружинино | [5 empty] | ТП 181 (Ульяново деревня) | СШ-1 | ПС Пружинино Ф-3 |  | СШ-1 | яч. 1 | Ячейка присоединения | ЛЭП-1 | Ярославская обл, Гаврилов-Ямский р-н, деревня Ульяново, ул Центральная, д 1 кв 1 |  | Приборы с поддержкой протокола СПОДЭС - МИР С-05 (СПОДЭС) | 48184922010544 | 11.01.2022 | 22.02.2022 | 11.01.2022 |  | 3 | 1 | 1 | [6 empty] | 544 | Высокий уровень доступа (HLS) | 00000000 |  | 48447522015649 (МИР - МИР МК-01А)¦Класс=Маршрут через МИР МК-01¦Приоритет=0¦Категория=Комбинированный¦Читать данные из УСПД=True |  | Гаврилов-Ямский РЭС
d79a9f8d-69d5-40e4-90b7-7935b464eeca | Ярэнерго | Ростовский РЭС | Подстанция 35/10кВ Поречье | 35 кВ |  |  |  |  | 10 кВ | СШ-1 | Ф-3 | Ячейка присоединения | ВЛ 10кВ №03 ПС Поречье | [5 empty] | ТП 305 | СШ-1 | ПС Поречье Ф-3 |  | СШ-1 | яч. 1 | Ячейка присоединения | ЛЭП-1 | Ярославская обл, Ростовский р-н, рп Поречье-Рыбное, ул Ленинская, д 19 |  | Приборы с поддержкой протокола СПОДЭС - МИР С-05 (СПОДЭС) | 48184922010805 | 11.01.2022 | 01.03.2022 | 11.01.2022 |  | 3 | 1 | 1 | [6 empty] | 805 | Высокий уровень доступа (HLS) | 00000000 |  | 48447521115254 (МИР - МИР МК-01А)¦Класс=Маршрут через МИР МК-01¦Приоритет=0¦Категория=Комбинированный¦Читать данные из УСПД=True |  | Ростовский РЭС
f86e4cbc-be04-475c-88c0-4041e9c20244 | Ярэнерго | Гаврилов-Ямский РЭС | Подстанция 35/10кВ Пружинино | 35 кВ |  |  |  |  | 10 кВ | СШ-1 | Ф-3 | Ячейка присоединения | ВЛ 10кВ №3 Ульяново ПС 35/10кВ Пружинино | [5 empty] | ТП 184 (Пасынково) | СШ-1 | ПС Пружинино Ф-3 |  | СШ-1 | яч. 1 | Ячейка присоединения | ВЛ 0,4кВ №1 ТП 184 (Пасынково) | Ярославская обл, Гаврилов-Ямский р-н, деревня Пасынково, ул Лесная, д 23 |  | Приборы с поддержкой протокола СПОДЭС - МИР С-05 (СПОДЭС) | 48184922011283 | 11.01.2022 | 24.02.2022 | 11.01.2022 |  | 3 | 1 | 1 | [6 empty] | 1283 | Высокий уровень доступа (HLS) | 00000000 |  | 48376022048799 (МИР - МИР МК-01А)¦Класс=Маршрут через МИР МК-01¦Приоритет=0¦Категория=Комбинированный¦Читать данные из УСПД=True |  | Гаврилов-Ямский РЭС
85c80e8c-1b91-4917-9595-24a49fad437d | Ярэнерго | Ярославский РЭС | Подстанция 35/10кВ Моделово-2 | 35 кВ |  |  |  |  | 10 кВ | СШ-2 | Ф-4 Левцово | Ячейка присоединения | ВЛ 10кВ № 04 Левцово ПС Моделово-2 | [5 empty] | ТП 413 (Боярское) Мо/4 | СШ-1 | ПС Моделово-2 Ф-4 |  | СШ-1 | яч. 1 | Ячейка присоединения | ЛЭП-1 | Ярославская обл, Ярославский р-н, деревня Боярское, д 19 |  | Приборы с поддержкой протокола СПОДЭС - МИР С-05 (СПОДЭС) | 48184921526464 | 11.01.2022 | 21.02.2022 | 11.01.2022 |  | 3 | 1 | 1 | [6 empty] | 6464 | Высокий уровень доступа (HLS) | 00000000 |  | 48447522015628 (МИР - МИР МК-01А)¦Класс=Маршрут через МИР МК-01¦Приоритет=0¦Категория=Комбинированный¦Читать данные из УСПД=True |  | Ярославский РЭС
4f42ce80-7301-4237-8781-4568e0eb457a | Ярэнерго | Гаврилов-Ямский РЭС | Подстанция 35/10кВ Пружинино | 35 кВ |  |  |  |  | 10 кВ | СШ-1 | Ф-3 | Ячейка присоединения | ВЛ 10кВ №3 Ульяново ПС 35/10кВ Пружинино | [5 empty] | ТП 181 (Ульяново деревня) | СШ-1 | ПС Пружинино Ф-3 |  | СШ-1 | яч. 1 | Ячейка присоединения | ЛЭП-1 | Ярославская обл, Гаврилов-Ямский р-н, деревня Ульяново, ул Центральная, д 10 |  | Приборы с поддержкой протокола СПОДЭС - МИР С-04 (СПОДЭС) | 48202422026236 | 11.01.2022 | 22.02.2022 | 11.01.2022 |  | 3 | 1 | 1 | [6 empty] | 6236 | Высокий уровень доступа (HLS) | 00000000 |  | 48447522015649 (МИР - МИР МК-01А)¦Класс=Маршрут через МИР МК-01¦Приоритет=0¦Категория=Комбинированный¦Читать данные из УСПД=True |  | Гаврилов-Ямский РЭС
ddcdb4cd-c669-46cc-ac76-95b0cbcf71f6 | Ярэнерго | Гаврилов-Ямский РЭС | Подстанция 35/10кВ Пружинино | 35 кВ |  |  |  |  | 10 кВ | СШ-1 | Ф-3 | Ячейка присоединения | ВЛ 10кВ №3 Ульяново ПС 35/10кВ Пружинино | [5 empty] | ТП 181 (Ульяново деревня) | СШ-1 | ПС Пружинино Ф-3 |  | СШ-1 | яч. 1 | Ячейка присоединения | ЛЭП-1 | Ярославская обл, Гаврилов-Ямский р-н, деревня Ульяново, ул Центральная, д 11 |  | Приборы с поддержкой протокола СПОДЭС - МИР С-05 (СПОДЭС) | 48184922010548 | 11.01.2022 | 22.02.2022 | 11.01.2022 |  | 3 | 1 | 1 | [6 empty] | 548 | Высокий уровень доступа (HLS) | 00000000 |  | 48447522015649 (МИР - МИР МК-01А)¦Класс=Маршрут через МИР МК-01¦Приоритет=0¦Категория=Комбинированный¦Читать данные из УСПД=True |  | Гаврилов-Ямский РЭС
4100bdfc-5beb-4d9e-b896-07274c065cbd | Ярэнерго | Гаврилов-Ямский РЭС | Подстанция 35/10кВ Пружинино | 35 кВ |  |  |  |  | 10 кВ | СШ-1 | Ф-3 | Ячейка присоединения | ВЛ 10кВ №3 Ульяново ПС 35/10кВ Пружинино | [5 empty] | ТП 184 (Пасынково) | СШ-1 | ПС Пружинино Ф-3 |  | СШ-1 | яч. 1 | Ячейка присоединения | ВЛ 0,4кВ №1 ТП 184 (Пасынково) | Ярославская обл, Гаврилов-Ямский р-н, деревня Пасынково, ул Лесная, д 25 |  | Приборы с поддержкой протокола СПОДЭС - МИР С-04 (СПОДЭС) | 48202422025888 | 11.01.2022 | 24.02.2022 | 11.01.2022 |  | 3 | 1 | 1 | [6 empty] | 5888 | Высокий уровень доступа (HLS) | 00000000 |  | 48376022048799 (МИР - МИР МК-01А)¦Класс=Маршрут через МИР МК-01¦Приоритет=0¦Категория=Комбинированный¦Читать данные из УСПД=True |  | Гаврилов-Ямский РЭС
cdd95715-e8c1-4926-8e3b-1be78c7469fd | Ярэнерго | Гаврилов-Ямский РЭС | Подстанция 35/10кВ Пружинино | 35 кВ |  |  |  |  | 10 кВ | СШ-1 | Ф-3 | Ячейка присоединения | ВЛ 10кВ №3 Ульяново ПС 35/10кВ Пружинино | [5 empty] | ТП 181 (Ульяново деревня) | СШ-1 | ПС Пружинино Ф-3 |  | СШ-1 | яч. 1 | Ячейка присоединения | ЛЭП-1 | Ярославская обл, Гаврилов-Ямский р-н, деревня Ульяново, ул Центральная, д 14 кв 1 |  | Приборы с поддержкой протокола СПОДЭС - МИР С-05 (СПОДЭС) | 48184922010576 | 11.01.2022 | 22.02.2022 | 11.01.2022 |  | 3 | 1 | 1 | [6 empty] | 576 | Высокий уровень доступа (HLS) | 00000000 |  | 48447522015649 (МИР - МИР МК-01А)¦Класс=Маршрут через МИР МК-01¦Приоритет=0¦Категория=Комбинированный¦Читать данные из УСПД=True |  | Гаврилов-Ямский РЭС
bc3a3324-f955-48b2-983d-ab7ba443dde6 | Ярэнерго | Ростовский РЭС | Подстанция 35/10кВ Поречье | 35 кВ |  |  |  |  | 10 кВ | СШ-1 | Ф-3 | Ячейка присоединения | ВЛ 10кВ №03 ПС Поречье | [5 empty] | ТП 304 | СШ-1 | ПС Поречье Ф-3 |  | СШ-1 | яч. 1 | Ячейка присоединения | ЛЭП-1 | Ярославская обл, Ростовский р-н, рп Поречье-Рыбное, д Ст. счет. №05837830 |  | Приборы с поддержкой протокола СПОДЭС - МИР С-05 (СПОДЭС) | 48184922035450 | 01.01.2022 | 17.03.2023 | 01.01.2022 |  | 3 | 1 | 1 | [6 empty] | 5450 | Высокий уровень доступа (HLS) | 00000000 |  | 48447521115196 (МИР - МИР МК-01А)¦Класс=Маршрут через МИР МК-01¦Приоритет=0¦Категория=Комбинированный¦Читать данные из УСПД=True |  | Ростовский РЭС
ace9e773-d3fd-403c-bee6-da5a8f287eac | Ярэнерго | Ярославский РЭС | Подстанция 35/10кВ Моделово-2 | 35 кВ |  |  |  |  | 10 кВ | СШ-2 | Ф-4 Левцово | Ячейка присоединения | ВЛ 10кВ № 04 Левцово ПС Моделово-2 | [5 empty] | ТП 413 (Боярское) Мо/4 | СШ-1 | ПС Моделово-2 Ф-4 |  | СШ-1 | яч. 1 | Ячейка присоединения | ЛЭП-1 | Ярославская обл, Ярославский р-н, деревня Боярское, д 2 |  | Приборы с поддержкой протокола СПОДЭС - МИР С-05 (СПОДЭС) | 48184922010286 | 11.01.2022 | 21.02.2022 | 11.01.2022 |  | 3 | 1 | 1 | [6 empty] | 286 | Высокий уровень доступа (HLS) | 00000000 |  | 48447522015628 (МИР - МИР МК-01А)¦Класс=Маршрут через МИР МК-01¦Приоритет=0¦Категория=Комбинированный¦Читать данные из УСПД=True |  | Ярославский РЭС
330cc715-7e3c-4b01-bdd0-e39b8380e151 | Ярэнерго | Гаврилов-Ямский РЭС | Подстанция 35/10кВ Пружинино | 35 кВ |  |  |  |  | 10 кВ | СШ-1 | Ф-3 | Ячейка присоединения | ВЛ 10кВ №3 Ульяново ПС 35/10кВ Пружинино | [5 empty] | ТП 184 (Пасынково) | СШ-1 | ПС Пружинино Ф-3 |  | СШ-1 | яч. 1 | Ячейка присоединения | ВЛ 0,4кВ №1 ТП 184 (Пасынково) | Ярославская обл, Гаврилов-Ямский р-н, деревня Пасынково, ул Лесная, д 26 |  | Приборы с поддержкой протокола СПОДЭС - МИР С-05 (СПОДЭС) | 48184922011285 | 11.01.2022 | 24.02.2022 | 11.01.2022 |  | 3 | 1 | 1 | [6 empty] | 1285 | Высокий уровень доступа (HLS) | 00000000 |  | 48376022048799 (МИР - МИР МК-01А)¦Класс=Маршрут через МИР МК-01¦Приоритет=0¦Категория=Комбинированный¦Читать данные из УСПД=True |  | Гаврилов-Ямский РЭС
5ade4fe4-db31-48a4-bd6c-87a6445cd4b2 | Ярэнерго | Гаврилов-Ямский РЭС | Подстанция 35/10кВ Пружинино | 35 кВ |  |  |  |  | 10 кВ | СШ-1 | Ф-3 | Ячейка присоединения | ВЛ 10кВ №3 Ульяново ПС 35/10кВ Пружинино | [5 empty] | ТП 181 (Ульяново деревня) | СШ-1 | ПС Пружинино Ф-3 |  | СШ-1 | яч. 1 | Ячейка присоединения | ЛЭП-1 | Ярославская обл, Гаврилов-Ямский р-н, деревня Ульяново, ул Центральная, д 14 кв 2 |  | Приборы с поддержкой протокола СПОДЭС - МИР С-05 (СПОДЭС) | 48184922010844 | 11.01.2022 | 22.02.2022 | 11.01.2022 |  | 3 | 1 | 1 | [6 empty] | 844 | Высокий уровень доступа (HLS) | 00000000 |  | 48447522015649 (МИР - МИР МК-01А)¦Класс=Маршрут через МИР МК-01¦Приоритет=0¦Категория=Комбинированный¦Читать данные из УСПД=True |  | Гаврилов-Ямский РЭС
2b22ce54-8bc1-4f92-8a12-9db5795fd72d | Ярэнерго | Гаврилов-Ямский РЭС | Подстанция 35/10кВ Пружинино | 35 кВ |  |  |  |  | 10 кВ | СШ-1 | Ф-3 | Ячейка присоединения | ВЛ 10кВ №3 Ульяново ПС 35/10кВ Пружинино | [5 empty] | ТП 181 (Ульяново деревня) | СШ-1 | ПС Пружинино Ф-3 |  | СШ-1 | яч. 1 | Ячейка присоединения | ЛЭП-1 | Ярославская обл, Гаврилов-Ямский р-н, деревня Ульяново, ул Центральная, д 15 |  | Приборы с поддержкой протокола СПОДЭС - МИР С-04 (СПОДЭС) | 48202422026240 | 11.01.2022 | 22.02.2022 | 11.01.2022 |  | 3 | 1 | 1 | [6 empty] | 6240 | Высокий уровень доступа (HLS) | 00000000 |  | 48447522015649 (МИР - МИР МК-01А)¦Класс=Маршрут через МИР МК-01¦Приоритет=0¦Категория=Комбинированный¦Читать данные из УСПД=True |  | Гаврилов-Ямский РЭС
2653999d-4193-4925-a95e-0a81a8c958fa | Ярэнерго | Ярославский РЭС | Подстанция 35/10кВ Моделово-2 | 35 кВ |  |  |  |  | 10 кВ | СШ-2 | Ф-4 Левцово | Ячейка присоединения | ВЛ 10кВ № 04 Левцово ПС Моделово-2 | [5 empty] | ТП 413 (Боярское) Мо/4 | СШ-1 | ПС Моделово-2 Ф-4 |  | СШ-1 | яч. 1 | Ячейка присоединения | ЛЭП-1 | Ярославская обл, Ярославский р-н, деревня Боярское, д 20 |  | Приборы с поддержкой протокола СПОДЭС - МИР С-05 (СПОДЭС) | 48184922018857 | 11.01.2022 | 21.02.2022 | 11.01.2022 |  | 3 | 1 | 1 | [6 empty] | 8857 | Высокий уровень доступа (HLS) | 00000000 |  | 48447522015628 (МИР - МИР МК-01А)¦Класс=Маршрут через МИР МК-01¦Приоритет=0¦Категория=Комбинированный¦Читать данные из УСПД=True |  | Ярославский РЭС
125da7db-da1a-4039-ad32-131fab867cc7 | Ярэнерго | Ростовский РЭС | Подстанция 35/10кВ Поречье | 35 кВ |  |  |  |  | 10 кВ | СШ-1 | Ф-3 | Ячейка присоединения | ВЛ 10кВ №03 ПС Поречье | [5 empty] | ТП 304 | СШ-1 | ПС Поречье Ф-3 |  | СШ-1 | яч. 1 | Ячейка присоединения | ЛЭП-1 | Ярославская обл, Ростовский р-н, рп Поречье-Рыбное, д Ст. счет. №05838077 |  | Приборы с поддержкой протокола СПОДЭС - МИР С-05 (СПОДЭС) | 48184922010824 | 11.01.2022 | 01.03.2022 | 11.01.2022 |  | 3 | 1 | 1 | [6 empty] | 824 | Высокий уровень доступа (HLS) | 00000000 |  | 48447521115196 (МИР - МИР МК-01А)¦Класс=Маршрут через МИР МК-01¦Приоритет=0¦Категория=Комбинированный¦Читать данные из УСПД=True |  | Ростовский РЭС
0b2c00d0-8a87-47d7-993b-584d004be5c2 | Ярэнерго | Гаврилов-Ямский РЭС | Подстанция 35/10кВ Пружинино | 35 кВ |  |  |  |  | 10 кВ | СШ-1 | Ф-3 | Ячейка присоединения | ВЛ 10кВ №3 Ульяново ПС 35/10кВ Пружинино | [5 empty] | ТП 181 (Ульяново деревня) | СШ-1 | ПС Пружинино Ф-3 |  | СШ-1 | яч. 1 | Ячейка присоединения | ЛЭП-1 | Ярославская обл, Гаврилов-Ямский р-н, деревня Ульяново, ул Центральная, д 15 |  | Приборы с поддержкой протокола СПОДЭС - МИР С-05 (СПОДЭС) | 48184922010635 | 11.01.2022 | 22.02.2022 | 11.01.2022 |  | 3 | 1 | 1 | [6 empty] | 635 | Высокий уровень доступа (HLS) | 00000000 |  | 48447522015649 (МИР - МИР МК-01А)¦Класс=Маршрут через МИР МК-01¦Приоритет=0¦Категория=Комбинированный¦Читать данные из УСПД=True |  | Гаврилов-Ямский РЭС
54e1a631-8242-4f23-9004-632c9cedf472 | Ярэнерго | Гаврилов-Ямский РЭС | Подстанция 35/10кВ Пружинино | 35 кВ |  |  |  |  | 10 кВ | СШ-1 | Ф-3 | Ячейка присоединения | ВЛ 10кВ №3 Ульяново ПС 35/10кВ Пружинино | [5 empty] | ТП 184 (Пасынково) | СШ-1 | ПС Пружинино Ф-3 |  | СШ-1 | яч. 1 | Ячейка присоединения | ВЛ 0,4кВ №1 ТП 184 (Пасынково) | Ярославская обл, Гаврилов-Ямский р-н, деревня Пасынково, ул Лесная, д 27 |  | Приборы с поддержкой протокола СПОДЭС - МИР С-05 (СПОДЭС) | 48184922010879 | 11.01.2022 | 24.02.2022 | 11.01.2022 |  | 3 | 1 | 1 | [6 empty] | 879 | Высокий уровень доступа (HLS) | 00000000 |  | 48376022048799 (МИР - МИР МК-01А)¦Класс=Маршрут через МИР МК-01¦Приоритет=0¦Категория=Комбинированный¦Читать данные из УСПД=True |  | Гаврилов-Ямский РЭС
713fa0ef-16b3-4aa6-aa35-4533578d1d2a | Ярэнерго | Гаврилов-Ямский РЭС | Подстанция 35/10кВ Пружинино | 35 кВ |  |  |  |  | 10 кВ | СШ-1 | Ф-3 | Ячейка присоединения | ВЛ 10кВ №3 Ульяново ПС 35/10кВ Пружинино | [5 empty] | ТП 181 (Ульяново деревня) | СШ-1 | ПС Пружинино Ф-3 |  | СШ-1 | яч. 1 | Ячейка присоединения | ЛЭП-1 | Ярославская обл, Гаврилов-Ямский р-н, деревня Ульяново, ул Центральная, д 16 кв 2 |  | Приборы с поддержкой протокола СПОДЭС - МИР С-05 (СПОДЭС) | 48184922010524 | 11.01.2022 | 22.02.2022 | 11.01.2022 |  | 3 | 1 | 1 | [6 empty] | 524 | Высокий уровень доступа (HLS) | 00000000 |  | 48447522015649 (МИР - МИР МК-01А)¦Класс=Маршрут через МИР МК-01¦Приоритет=0¦Категория=Комбинированный¦Читать данные из УСПД=True |  | Гаврилов-Ямский РЭС
7296b726-c162-4a19-9fbb-3f84e804d2eb | Ярэнерго | Ростовский РЭС | Подстанция 35/10кВ Поречье | 35 кВ |  |  |  |  | 10 кВ | СШ-1 | Ф-3 | Ячейка присоединения | ВЛ 10кВ №03 ПС Поречье | [5 empty] | ТП 304 | СШ-1 | ПС Поречье Ф-3 |  | СШ-1 | яч. 1 | Ячейка присоединения | ЛЭП-1 | Ярославская обл, Ростовский р-н, рп Поречье-Рыбное, ул Кирова, д 27 |  | Приборы с поддержкой протокола СПОДЭС - МИР С-05 (СПОДЭС) | 48184922010939 | 11.01.2022 | 01.03.2022 | 11.01.2022 |  | 3 | 1 | 1 | [6 empty] | 939 | Высокий уровень доступа (HLS) | 00000000 |  | 48447521115196 (МИР - МИР МК-01А)¦Класс=Маршрут через МИР МК-01¦Приоритет=0¦Категория=Комбинированный¦Читать данные из УСПД=True |  | Ростовский РЭС
22ee372e-fb5d-4748-8428-382fa5a493fd | Ярэнерго | Гаврилов-Ямский РЭС | Подстанция 35/10кВ Пружинино | 35 кВ |  |  |  |  | 10 кВ | СШ-1 | Ф-3 | Ячейка присоединения | ВЛ 10кВ №3 Ульяново ПС 35/10кВ Пружинино | [5 empty] | ТП 181 (Ульяново деревня) | СШ-1 | ПС Пружинино Ф-3 |  | СШ-1 | яч. 1 | Ячейка присоединения | ЛЭП-1 | Ярославская обл, Гаврилов-Ямский р-н, деревня Ульяново, ул Центральная, д 18 |  | Приборы с поддержкой протокола СПОДЭС - МИР С-05 (СПОДЭС) | 48184922011363 | 11.01.2022 | 22.02.2022 | 11.01.2022 |  | 3 | 1 | 1 | [6 empty] | 1363 | Высокий уровень доступа (HLS) | 00000000 |  | 48447522015649 (МИР - МИР МК-01А)¦Класс=Маршрут через МИР МК-01¦Приоритет=0¦Категория=Комбинированный¦Читать данные из УСПД=True |  | Гаврилов-Ямский РЭС
0b52bbac-93f5-470d-89ac-5ccbca03f2e5 | Ярэнерго | Гаврилов-Ямский РЭС | Подстанция 35/10кВ Пружинино | 35 кВ |  |  |  |  | 10 кВ | СШ-1 | Ф-3 | Ячейка присоединения | ВЛ 10кВ №3 Ульяново ПС 35/10кВ Пружинино | [5 empty] | ТП 174 (Кадищи мастерские) | СШ-1 | ПС Пружинино Ф-3 |  | СШ-1 | яч. 1 | Ячейка присоединения | ЛЭП-1 | Ярославская обл, Гаврилов-Ямский р-н, деревня Кадищи, д вышка сотовой связи. |  | Приборы с поддержкой протокола СПОДЭС - МИР С-04 (СПОДЭС) | 48202422025900 | 11.01.2022 | 23.02.2022 | 11.01.2022 |  | 3 | 1 | 1 | [6 empty] | 5900 | Высокий уровень доступа (HLS) | 00000000 |  | 48447522015631 (МИР - МИР МК-01А)¦Класс=Маршрут через МИР МК-01¦Приоритет=0¦Категория=Комбинированный¦Читать данные из УСПД=True |  | Гаврилов-Ямский РЭС
0597e2c4-d8c4-414b-ae9e-62161be73aed | Ярэнерго | Гаврилов-Ямский РЭС | Подстанция 35/10кВ Пружинино | 35 кВ |  |  |  |  | 10 кВ | СШ-1 | Ф-3 | Ячейка присоединения | ВЛ 10кВ №3 Ульяново ПС 35/10кВ Пружинино | [5 empty] | ТП 184 (Пасынково) | СШ-1 | ПС Пружинино Ф-3 |  | СШ-1 | яч. 1 | Ячейка присоединения | ВЛ 0,4кВ №1 ТП 184 (Пасынково) | Ярославская обл, Гаврилов-Ямский р-н, деревня Пасынково, ул Лесная, д 28 |  | Приборы с поддержкой протокола СПОДЭС - МИР С-05 (СПОДЭС) | 48184922010530 | 11.01.2022 | 24.02.2022 | 11.01.2022 |  | 3 | 1 | 1 | [6 empty] | 530 | Высокий уровень доступа (HLS) | 00000000 |  | 48376022048799 (МИР - МИР МК-01А)¦Класс=Маршрут через МИР МК-01¦Приоритет=0¦Категория=Комбинированный¦Читать данные из УСПД=True |  | Гаврилов-Ямский РЭС
6af34259-8912-4696-b98e-f58d120a2857 | Ярэнерго | Ростовский РЭС | Подстанция 35/10кВ Поречье | 35 кВ |  |  |  |  | 10 кВ | СШ-1 | Ф-3 | Ячейка присоединения | ВЛ 10кВ №03 ПС Поречье | [5 empty] | ТП 303 | СШ-1 | ПС Поречье Ф-3 |  | СШ-1 | Ввод Т1 | Ячейка нижней обмотки силового трансформатора |  |  |  | Приборы с поддержкой протокола СПОДЭС - МИР С-07 (СПОДЭС) | 47971121323185 | 11.01.2022 | 28.02.2022 | 11.01.2022 |  | 3 | 50 | 1 | [6 empty] | 3185 | Высокий уровень доступа (HLS) | 00000000 |  | 48447521115264 (МИР - МИР МК-01А)¦Класс=Маршрут через МИР МК-01¦Приоритет=0¦Категория=Комбинированный¦Читать данные из УСПД=True |  | Ростовский РЭС
83489f2d-305a-45c1-9629-47dad2872c78 | Ярэнерго | Гаврилов-Ямский РЭС | Подстанция 35/10кВ Пружинино | 35 кВ |  |  |  |  | 10 кВ | СШ-1 | Ф-3 | Ячейка присоединения | ВЛ 10кВ №3 Ульяново ПС 35/10кВ Пружинино | [5 empty] | ТП 181 (Ульяново деревня) | СШ-1 | ПС Пружинино Ф-3 |  | СШ-1 | яч. 1 | Ячейка присоединения | ЛЭП-1 | Ярославская обл, Гаврилов-Ямский р-н, деревня Ульяново, ул Центральная, д 19 |  | Приборы с поддержкой протокола СПОДЭС - МИР С-05 (СПОДЭС) | 48184922011424 | 11.01.2022 | 22.02.2022 | 11.01.2022 |  | 3 | 1 | 1 | [6 empty] | 1424 | Высокий уровень доступа (HLS) | 00000000 |  | 48447522015649 (МИР - МИР МК-01А)¦Класс=Маршрут через МИР МК-01¦Приоритет=0¦Категория=Комбинированный¦Читать данные из УСПД=True |  | Гаврилов-Ямский РЭС
8ca1e548-9eaf-487b-bf1e-7db61bb3682a | Ярэнерго | Гаврилов-Ямский РЭС | Подстанция 35/10кВ Пружинино | 35 кВ |  |  |  |  | 10 кВ | СШ-1 | Ф-3 | Ячейка присоединения | ВЛ 10кВ №3 Ульяново ПС 35/10кВ Пружинино | [5 empty] | ТП 168 (Листопадка) | СШ-1 | ПС Пружинино Ф-3 |  | СШ-1 | яч. 1 | Ячейка присоединения | ЛЭП-1 | Ярославская обл, Гаврилов-Ямский р-н, деревня Листопадка, д 25 |  | Приборы с поддержкой протокола СПОДЭС - МИР С-05 (СПОДЭС) | 48184922011281 | 11.01.2022 | 23.02.2022 | 11.01.2022 |  | 3 | 1 | 1 | [6 empty] | 1281 | Высокий уровень доступа (HLS) | 00000000 |  | 48447522015654 (МИР - МИР МК-01А)¦Класс=Маршрут через МИР МК-01¦Приоритет=0¦Категория=Комбинированный¦Читать данные из УСПД=True |  | Гаврилов-Ямский РЭС
e9cd5c0f-135d-4e96-a061-413bc75ce50d | Ярэнерго | Гаврилов-Ямский РЭС | Подстанция 35/10кВ Пружинино | 35 кВ |  |  |  |  | 10 кВ | СШ-1 | Ф-3 | Ячейка присоединения | ВЛ 10кВ №3 Ульяново ПС 35/10кВ Пружинино | [5 empty] | ТП 181 (Ульяново деревня) | СШ-1 | ПС Пружинино Ф-3 |  | СШ-1 | яч. 1 | Ячейка присоединения | ЛЭП-1 | Ярославская обл, Гаврилов-Ямский р-н, деревня Ульяново, ул Центральная, д 2 кв 1 |  | Приборы с поддержкой протокола СПОДЭС - МИР С-05 (СПОДЭС) | 48184922010535 | 11.01.2022 | 22.02.2022 | 11.01.2022 |  | 3 | 1 | 1 | [6 empty] | 535 | Высокий уровень доступа (HLS) | 00000000 |  | 48447522015649 (МИР - МИР МК-01А)¦Класс=Маршрут через МИР МК-01¦Приоритет=0¦Категория=Комбинированный¦Читать данные из УСПД=True |  | Гаврилов-Ямский РЭС
16ba6636-6fc4-4b50-acc0-83dc49781fe5 | Ярэнерго | Ярославский РЭС | Подстанция 35/10кВ Моделово-2 | 35 кВ |  |  |  |  | 10 кВ | СШ-2 | Ф-4 Левцово | Ячейка присоединения | ВЛ 10кВ № 04 Левцово ПС Моделово-2 | [5 empty] | ТП 413 (Боярское) Мо/4 | СШ-1 | ПС Моделово-2 Ф-4 |  | СШ-1 | яч. 1 | Ячейка присоединения | ЛЭП-1 | Ярославская обл, Ярославский р-н, деревня Боярское, д 22 |  | Приборы с поддержкой протокола СПОДЭС - МИР С-05 (СПОДЭС) | 48184922010118 | 11.01.2022 | 21.02.2022 | 11.01.2022 |  | 3 | 1 | 1 | [6 empty] | 118 | Высокий уровень доступа (HLS) | 00000000 |  | 48447522015628 (МИР - МИР МК-01А)¦Класс=Маршрут через МИР МК-01¦Приоритет=0¦Категория=Комбинированный¦Читать данные из УСПД=True |  | Ярославский РЭС
36fec80e-2110-44b0-9878-9e19b1fc5894 | Ярэнерго | Гаврилов-Ямский РЭС | Подстанция 35/10кВ Пружинино | 35 кВ |  |  |  |  | 10 кВ | СШ-1 | Ф-3 | Ячейка присоединения | ВЛ 10кВ №3 Ульяново ПС 35/10кВ Пружинино | [5 empty] | ТП 184 (Пасынково) | СШ-1 | ПС Пружинино Ф-3 |  | СШ-1 | яч. 1 | Ячейка присоединения | ВЛ 0,4кВ №1 ТП 184 (Пасынково) | Ярославская обл, Гаврилов-Ямский р-н, деревня Пасынково, ул Лесная, д 29 |  | Приборы с поддержкой протокола СПОДЭС - МИР С-05 (СПОДЭС) | 48184922010870 | 11.01.2022 | 24.02.2022 | 11.01.2022 |  | 3 | 1 | 1 | [6 empty] | 870 | Высокий уровень доступа (HLS) | 00000000 |  | 48376022048799 (МИР - МИР МК-01А)¦Класс=Маршрут через МИР МК-01¦Приоритет=0¦Категория=Комбинированный¦Читать данные из УСПД=True |  | Гаврилов-Ямский РЭС
5236bcf5-074c-4e8f-9b7f-b62e932b65f3 | Ярэнерго | Ростовский РЭС | Подстанция 35/10кВ Поречье | 35 кВ |  |  |  |  | 10 кВ | СШ-1 | Ф-3 | Ячейка присоединения | ВЛ 10кВ №03 ПС Поречье | [5 empty] | ТП 304 | СШ-1 | ПС Поречье Ф-3 |  | СШ-1 | яч. 1 | Ячейка присоединения | ЛЭП-1 | Ярославская обл, Ростовский р-н, рп Поречье-Рыбное, ул Кирова, д 26 |  | Приборы с поддержкой протокола СПОДЭС - МИР С-05 (СПОДЭС) | 48184922010825 | 11.01.2022 | 01.03.2022 | 11.01.2022 |  | 3 | 1 | 1 | [6 empty] | 825 | Высокий уровень доступа (HLS) | 00000000 |  | 48447521115196 (МИР - МИР МК-01А)¦Класс=Маршрут через МИР МК-01¦Приоритет=0¦Категория=Комбинированный¦Читать данные из УСПД=True |  | Ростовский РЭС
dcac6320-9ca2-4012-a129-dc7685788ae8 | Ярэнерго | Гаврилов-Ямский РЭС | Подстанция 35/10кВ Пружинино | 35 кВ |  |  |  |  | 10 кВ | СШ-1 | Ф-3 | Ячейка присоединения | ВЛ 10кВ №3 Ульяново ПС 35/10кВ Пружинино | [5 empty] | ТП 168 (Листопадка) | СШ-1 | ПС Пружинино Ф-3 |  | СШ-1 | яч. 1 | Ячейка присоединения | ЛЭП-1 | Ярославская обл, Гаврилов-Ямский р-н, деревня Листопадка, ул Лесная, д 2 |  | Приборы с поддержкой протокола СПОДЭС - МИР С-05 (СПОДЭС) | 48184922010872 | 11.01.2022 | 23.02.2022 | 11.01.2022 |  | 3 | 1 | 1 | [6 empty] | 872 | Высокий уровень доступа (HLS) | 00000000 |  | 48447522015654 (МИР - МИР МК-01А)¦Класс=Маршрут через МИР МК-01¦Приоритет=0¦Категория=Комбинированный¦Читать данные из УСПД=True |  | Гаврилов-Ямский РЭС
a4b2c9a5-81fc-4489-ae25-b062822e50f6 | Ярэнерго | Гаврилов-Ямский РЭС | Подстанция 35/10кВ Пружинино | 35 кВ |  |  |  |  | 10 кВ | СШ-1 | Ф-3 | Ячейка присоединения | ВЛ 10кВ №3 Ульяново ПС 35/10кВ Пружинино | [5 empty] | ТП 181 (Ульяново деревня) | СШ-1 | ПС Пружинино Ф-3 |  | СШ-1 | яч. 1 | Ячейка присоединения | ЛЭП-1 | Ярославская обл, Гаврилов-Ямский р-н, деревня Ульяново, ул Центральная, д 2 кв 3 |  | Приборы с поддержкой протокола СПОДЭС - МИР С-05 (СПОДЭС) | 48184922010593 | 11.01.2022 | 22.02.2022 | 11.01.2022 |  | 3 | 1 | 1 | [6 empty] | 593 | Высокий уровень доступа (HLS) | 00000000 |  | 48447522015649 (МИР - МИР МК-01А)¦Класс=Маршрут через МИР МК-01¦Приоритет=0¦Категория=Комбинированный¦Читать данные из УСПД=True |  | Гаврилов-Ямский РЭС
3e0e04f2-cae7-42f8-a1ae-3f204f22e3ee | Ярэнерго | Ярославский РЭС | Подстанция 35/10кВ Моделово-2 | 35 кВ |  |  |  |  | 10 кВ | СШ-2 | Ф-4 Левцово | Ячейка присоединения | ВЛ 10кВ № 04 Левцово ПС Моделово-2 | [5 empty] | ТП 413 (Боярское) Мо/4 | СШ-1 | ПС Моделово-2 Ф-4 |  | СШ-1 | яч. 1 | Ячейка присоединения | ЛЭП-1 | Ярославская обл, Ярославский р-н, деревня Боярское, д 23 |  | Приборы с поддержкой протокола СПОДЭС - МИР С-05 (СПОДЭС) | 48184922010149 | 11.01.2022 | 21.02.2022 | 11.01.2022 |  | 3 | 1 | 1 | [6 empty] | 149 | Высокий уровень доступа (HLS) | 00000000 |  | 48447522015628 (МИР - МИР МК-01А)¦Класс=Маршрут через МИР МК-01¦Приоритет=0¦Категория=Комбинированный¦Читать данные из УСПД=True |  | Ярославский РЭС
8fbef8e6-3321-4eb1-872f-ca67dd566058 | Ярэнерго | Гаврилов-Ямский РЭС | Подстанция 35/10кВ Пружинино | 35 кВ |  |  |  |  | 10 кВ | СШ-1 | Ф-3 | Ячейка присоединения | ВЛ 10кВ №3 Ульяново ПС 35/10кВ Пружинино | [5 empty] | ТП 184 (Пасынково) | СШ-1 | ПС Пружинино Ф-3 |  | СШ-1 | яч. 1 | Ячейка присоединения | ВЛ 0,4кВ №1 ТП 184 (Пасынково) | Ярославская обл, Гаврилов-Ямский р-н, деревня Пасынково, ул Лесная, д 3 |  | Приборы с поддержкой протокола СПОДЭС - МИР С-05 (СПОДЭС) | 48184922010860 | 11.01.2022 | 24.02.2022 | 11.01.2022 |  | 3 | 1 | 1 | [6 empty] | 860 | Высокий уровень доступа (HLS) | 00000000 |  | 48376022048799 (МИР - МИР МК-01А)¦Класс=Маршрут через МИР МК-01¦Приоритет=0¦Категория=Комбинированный¦Читать данные из УСПД=True |  | Гаврилов-Ямский РЭС
0c4ff344-3cbc-43d3-a8a2-e75e3f7c89ce | Ярэнерго | Гаврилов-Ямский РЭС | Подстанция 35/10кВ Пружинино | 35 кВ |  |  |  |  | 10 кВ | СШ-1 | Ф-3 | Ячейка присоединения | ВЛ 10кВ №3 Ульяново ПС 35/10кВ Пружинино | [5 empty] | ТП 181 (Ульяново деревня) | СШ-1 | ПС Пружинино Ф-3 |  | СШ-1 | яч. 1 | Ячейка присоединения | ЛЭП-1 | Ярославская обл, Гаврилов-Ямский р-н, деревня Ульяново, ул Центральная, д 2 кв 2 |  | Приборы с поддержкой протокола СПОДЭС - МИР С-05 (СПОДЭС) | 48184922029131 | 01.03.2022 | 18.07.2022 | 26.03.2022 |  |  | 1 | 1 | [6 empty] | 9131 | Высокий уровень доступа (HLS) | 00000000 |  | 48447522015649 (МИР - МИР МК-01А)¦Класс=Маршрут через МИР МК-01¦Приоритет=0¦Категория=Комбинированный¦Читать данные из УСПД=True |  | Гаврилов-Ямский РЭС
e40d77e7-ad06-431d-a8dc-06fa0d84e5c5 | Ярэнерго | Гаврилов-Ямский РЭС | Подстанция 35/10кВ Пружинино | 35 кВ |  |  |  |  | 10 кВ | СШ-1 | Ф-3 | Ячейка присоединения | ВЛ 10кВ №3 Ульяново ПС 35/10кВ Пружинино | [5 empty] | ТП 181 (Ульяново деревня) | СШ-1 | ПС Пружинино Ф-3 |  | СШ-1 | яч. 1 | Ячейка присоединения | ЛЭП-1 | Ярославская обл, Гаврилов-Ямский р-н, деревня Ульяново, ул Центральная, д 20 |  | Приборы с поддержкой протокола СПОДЭС - МИР С-05 (СПОДЭС) | 48184922019327 | 11.01.2022 | 22.02.2022 | 11.01.2022 |  | 3 | 1 | 1 | [6 empty] | 9327 | Высокий уровень доступа (HLS) | 00000000 |  | 48447522015649 (МИР - МИР МК-01А)¦Класс=Маршрут через МИР МК-01¦Приоритет=0¦Категория=Комбинированный¦Читать данные из УСПД=True |  | Гаврилов-Ямский РЭС
69044fea-6a3b-4604-b6d5-047301431725 | Ярэнерго | Ростовский РЭС | Подстанция 35/10кВ Поречье | 35 кВ |  |  |  |  | 10 кВ | СШ-1 | Ф-3 | Ячейка присоединения | ВЛ 10кВ №03 ПС Поречье | [5 empty] | ТП 304 | СШ-1 | ПС Поречье Ф-3 |  | СШ-1 | яч. 1 | Ячейка присоединения | ЛЭП-1 | Ярославская обл, Ростовский р-н, рп Поречье-Рыбное, ул Кирова, д 29 |  | Приборы с поддержкой протокола СПОДЭС - МИР С-05 (СПОДЭС) | 48184922010247 | 11.01.2022 | 01.03.2022 | 11.01.2022 |  | 3 | 1 | 1 | [6 empty] | 247 | Высокий уровень доступа (HLS) | 00000000 |  | 48447521115196 (МИР - МИР МК-01А)¦Класс=Маршрут через МИР МК-01¦Приоритет=0¦Категория=Комбинированный¦Читать данные из УСПД=True |  | Ростовский РЭС
0b007e45-83f5-498f-b694-c65a8d6e3f9e | Ярэнерго | Гаврилов-Ямский РЭС | Подстанция 35/10кВ Пружинино | 35 кВ |  |  |  |  | 10 кВ | СШ-1 | Ф-3 | Ячейка присоединения | ВЛ 10кВ №3 Ульяново ПС 35/10кВ Пружинино | [5 empty] | ТП 181 (Ульяново деревня) | СШ-1 | ПС Пружинино Ф-3 |  | СШ-1 | яч. 1 | Ячейка присоединения | ЛЭП-1 | Ярославская обл, Гаврилов-Ямский р-н, деревня Ульяново, ул Центральная, д 17 |  | Приборы с поддержкой протокола СПОДЭС - МИР С-05 (СПОДЭС) | 48184922011404 | 11.01.2022 | 22.02.2022 | 11.01.2022 |  | 3 | 1 | 1 | [6 empty] | 1404 | Высокий уровень доступа (HLS) | 00000000 |  | 48447522015649 (МИР - МИР МК-01А)¦Класс=Маршрут через МИР МК-01¦Приоритет=0¦Категория=Комбинированный¦Читать данные из УСПД=True |  | Гаврилов-Ямский РЭС
03fa2db0-8b8d-468b-b357-dd38283e2dae | Ярэнерго | Гаврилов-Ямский РЭС | Подстанция 35/10кВ Пружинино | 35 кВ |  |  |  |  | 10 кВ | СШ-1 | Ф-3 | Ячейка присоединения | ВЛ 10кВ №3 Ульяново ПС 35/10кВ Пружинино | [5 empty] | ТП 181 (Ульяново деревня) | СШ-1 | ПС Пружинино Ф-3 |  | СШ-1 | яч. 1 | Ячейка присоединения | ЛЭП-1 | Ярославская обл, Гаврилов-Ямский р-н, деревня Ульяново, ул Центральная, д 21 |  | Приборы с поддержкой протокола СПОДЭС - МИР С-05 (СПОДЭС) | 48184922011411 | 11.01.2022 | 22.02.2022 | 11.01.2022 |  | 3 | 1 | 1 | [6 empty] | 1411 | Высокий уровень доступа (HLS) | 00000000 |  | 48447522015649 (МИР - МИР МК-01А)¦Класс=Маршрут через МИР МК-01¦Приоритет=0¦Категория=Комбинированный¦Читать данные из УСПД=True |  | Гаврилов-Ямский РЭС
21167cae-92f0-4253-a4b0-87d9c677ba8a | Ярэнерго | Гаврилов-Ямский РЭС | Подстанция 35/10кВ Пружинино | 35 кВ |  |  |  |  | 10 кВ | СШ-1 | Ф-3 | Ячейка присоединения | ВЛ 10кВ №3 Ульяново ПС 35/10кВ Пружинино | [5 empty] | ТП 184 (Пасынково) | СШ-1 | ПС Пружинино Ф-3 |  | СШ-1 | яч. 1 | Ячейка присоединения | ВЛ 0,4кВ №1 ТП 184 (Пасынково) | Ярославская обл, Гаврилов-Ямский р-н, деревня Пасынково, ул Лесная, д 30 |  | Приборы с поддержкой протокола СПОДЭС - МИР С-04 (СПОДЭС) | 48202422026252 | 11.01.2022 | 24.02.2022 | 11.01.2022 |  | 3 | 1 | 1 | [6 empty] | 6252 | Высокий уровень доступа (HLS) | 00000000 |  | 48376022048799 (МИР - МИР МК-01А)¦Класс=Маршрут через МИР МК-01¦Приоритет=0¦Категория=Комбинированный¦Читать данные из УСПД=True |  | Гаврилов-Ямский РЭС
8f1ab451-1c5b-4b01-a17a-67912145e3fe | Ярэнерго | Гаврилов-Ямский РЭС | Подстанция 35/10кВ Пружинино | 35 кВ |  |  |  |  | 10 кВ | СШ-1 | Ф-3 | Ячейка присоединения | ВЛ 10кВ №3 Ульяново ПС 35/10кВ Пружинино | [5 empty] | ТП 181 (Ульяново деревня) | СШ-1 | ПС Пружинино Ф-3 |  | СШ-1 | яч. 1 | Ячейка присоединения | ЛЭП-1 | Ярославская обл, Гаврилов-Ямский р-н, деревня Ульяново, ул Центральная, д 22 |  | Приборы с поддержкой протокола СПОДЭС - МИР С-05 (СПОДЭС) | 48184922011395 | 11.01.2022 | 22.02.2022 | 11.01.2022 |  | 3 | 1 | 1 | [6 empty] | 1395 | Высокий уровень доступа (HLS) | 00000000 |  | 48447522015649 (МИР - МИР МК-01А)¦Класс=Маршрут через МИР МК-01¦Приоритет=0¦Категория=Комбинированный¦Читать данные из УСПД=True |  | Гаврилов-Ямский РЭС
d2277f75-1ec2-4eb9-a6c2-68304dc213df | Ярэнерго | Ярославский РЭС | Подстанция 35/10кВ Моделово-2 | 35 кВ |  |  |  |  | 10 кВ | СШ-2 | Ф-4 Левцово | Ячейка присоединения | ВЛ 10кВ № 04 Левцово ПС Моделово-2 | [5 empty] | ТП 413 (Боярское) Мо/4 | СШ-1 | ПС Моделово-2 Ф-4 |  | СШ-1 | яч. 1 | Ячейка присоединения | ЛЭП-1 | Ярославская обл, Ярославский р-н, деревня Боярское, д 24 |  | Приборы с поддержкой протокола СПОДЭС - МИР С-05 (СПОДЭС) | 48184922010258 | 11.01.2022 | 21.02.2022 | 11.01.2022 |  | 3 | 1 | 1 | [6 empty] | 258 | Высокий уровень доступа (HLS) | 00000000 |  | 48447522015628 (МИР - МИР МК-01А)¦Класс=Маршрут через МИР МК-01¦Приоритет=0¦Категория=Комбинированный¦Читать данные из УСПД=True |  | Ярославский РЭС
b31ad875-78a0-4ad2-a740-7f0ce7db29d9 | Ярэнерго | Гаврилов-Ямский РЭС | Подстанция 35/10кВ Пружинино | 35 кВ |  |  |  |  | 10 кВ | СШ-1 | Ф-3 | Ячейка присоединения | ВЛ 10кВ №3 Ульяново ПС 35/10кВ Пружинино | [5 empty] | ТП 181 (Ульяново деревня) | СШ-1 | ПС Пружинино Ф-3 |  | СШ-1 | яч. 1 | Ячейка присоединения | ЛЭП-1 | Ярославская обл, Гаврилов-Ямский р-н, деревня Ульяново, ул Центральная, д 25 |  | Приборы с поддержкой протокола СПОДЭС - МИР С-05 (СПОДЭС) | 48184922010204 | 11.01.2022 | 22.02.2022 | 11.01.2022 |  | 3 | 1 | 1 | [6 empty] | 204 | Высокий уровень доступа (HLS) | 00000000 |  | 48447522015649 (МИР - МИР МК-01А)¦Класс=Маршрут через МИР МК-01¦Приоритет=0¦Категория=Комбинированный¦Читать данные из УСПД=True |  | Гаврилов-Ямский РЭС
fe87461f-9555-4ac5-89eb-40620cd0adb0 | Ярэнерго | Гаврилов-Ямский РЭС | Подстанция 35/10кВ Пружинино | 35 кВ |  |  |  |  | 10 кВ | СШ-1 | Ф-3 | Ячейка присоединения | ВЛ 10кВ №3 Ульяново ПС 35/10кВ Пружинино | [5 empty] | ТП 181 (Ульяново деревня) | СШ-1 | ПС Пружинино Ф-3 |  | СШ-1 | яч. 1 | Ячейка присоединения | ЛЭП-1 | Ярославская обл, Гаврилов-Ямский р-н, деревня Ульяново, ул Центральная, д 26 |  | Приборы с поддержкой протокола СПОДЭС - МИР С-05 (СПОДЭС) | 48184922011390 | 11.01.2022 | 22.02.2022 | 11.01.2022 |  | 3 | 1 | 1 | [6 empty] | 1390 | Высокий уровень доступа (HLS) | 00000000 |  | 48447522015649 (МИР - МИР МК-01А)¦Класс=Маршрут через МИР МК-01¦Приоритет=0¦Категория=Комбинированный¦Читать данные из УСПД=True |  | Гаврилов-Ямский РЭС
e11aad5d-808d-4d3b-933e-2e9ef930dc33 | Ярэнерго | Гаврилов-Ямский РЭС | Подстанция 35/10кВ Пружинино | 35 кВ |  |  |  |  | 10 кВ | СШ-1 | Ф-3 | Ячейка присоединения | ВЛ 10кВ №3 Ульяново ПС 35/10кВ Пружинино | [5 empty] | ТП 181 (Ульяново деревня) | СШ-1 | ПС Пружинино Ф-3 |  | СШ-1 | яч. 1 | Ячейка присоединения | ЛЭП-1 | Ярославская обл, Гаврилов-Ямский р-н, деревня Ульяново, ул Центральная, д 27 |  | Приборы с поддержкой протокола СПОДЭС - МИР С-05 (СПОДЭС) | 48184922010294 | 11.01.2022 | 22.02.2022 | 11.01.2022 |  | 3 | 1 | 1 | [6 empty] | 294 | Высокий уровень доступа (HLS) | 00000000 |  | 48447522015649 (МИР - МИР МК-01А)¦Класс=Маршрут через МИР МК-01¦Приоритет=0¦Категория=Комбинированный¦Читать данные из УСПД=True |  | Гаврилов-Ямский РЭС
f75b04df-1733-4713-8830-920288c643e8 | Ярэнерго | Гаврилов-Ямский РЭС | Подстанция 35/10кВ Пружинино | 35 кВ |  |  |  |  | 10 кВ | СШ-1 | Ф-3 | Ячейка присоединения | ВЛ 10кВ №3 Ульяново ПС 35/10кВ Пружинино | [5 empty] | ТП 181 (Ульяново деревня) | СШ-1 | ПС Пружинино Ф-3 |  | СШ-1 | яч. 1 | Ячейка присоединения | ЛЭП-1 | Ярославская обл, Гаврилов-Ямский р-н, деревня Ульяново, ул Центральная, д 27а |  | Приборы с поддержкой протокола СПОДЭС - МИР С-04 (СПОДЭС) | 48202422012048 | 11.01.2022 | 22.02.2022 | 11.01.2022 |  | 3 | 1 | 1 | [6 empty] | 2048 | Высокий уровень доступа (HLS) | 00000000 |  | 48447522015649 (МИР - МИР МК-01А)¦Класс=Маршрут через МИР МК-01¦Приоритет=0¦Категория=Комбинированный¦Читать данные из УСПД=True |  | Гаврилов-Ямский РЭС
0a0cee7f-8548-4e81-8f38-ac413480b62c | Ярэнерго | Гаврилов-Ямский РЭС | Подстанция 35/10кВ Пружинино | 35 кВ |  |  |  |  | 10 кВ | СШ-1 | Ф-3 | Ячейка присоединения | ВЛ 10кВ №3 Ульяново ПС 35/10кВ Пружинино | [5 empty] | ТП 184 (Пасынково) | СШ-1 | ПС Пружинино Ф-3 |  | СШ-1 | яч. 1 | Ячейка присоединения | ВЛ 0,4кВ №1 ТП 184 (Пасынково) | Ярославская обл, Гаврилов-Ямский р-н, деревня Пасынково, ул Лесная, д 31 |  | Приборы с поддержкой протокола СПОДЭС - МИР С-04 (СПОДЭС) | 48202422025886 | 11.01.2022 | 24.02.2022 | 11.01.2022 |  | 3 | 1 | 1 | [6 empty] | 5886 | Высокий уровень доступа (HLS) | 00000000 |  | 48376022048799 (МИР - МИР МК-01А)¦Класс=Маршрут через МИР МК-01¦Приоритет=0¦Категория=Комбинированный¦Читать данные из УСПД=True |  | Гаврилов-Ямский РЭС
60ddcea2-238a-44ae-8300-f9706499c27c | Ярэнерго | Гаврилов-Ямский РЭС | Подстанция 35/10кВ Пружинино | 35 кВ |  |  |  |  | 10 кВ | СШ-1 | Ф-3 | Ячейка присоединения | ВЛ 10кВ №3 Ульяново ПС 35/10кВ Пружинино | [5 empty] | ТП 181 (Ульяново деревня) | СШ-1 | ПС Пружинино Ф-3 |  | СШ-1 | яч. 1 | Ячейка присоединения | ЛЭП-1 | Ярославская обл, Гаврилов-Ямский р-н, деревня Ульяново, ул Центральная, д 29 |  | Приборы с поддержкой протокола СПОДЭС - МИР С-05 (СПОДЭС) | 48184922011333 | 11.01.2022 | 22.02.2022 | 11.01.2022 |  | 3 | 1 | 1 | [6 empty] | 1333 | Высокий уровень доступа (HLS) | 00000000 |  | 48447522015649 (МИР - МИР МК-01А)¦Класс=Маршрут через МИР МК-01¦Приоритет=0¦Категория=Комбинированный¦Читать данные из УСПД=True |  | Гаврилов-Ямский РЭС
bf743409-12dc-4533-b50b-ff65edd93828 | Ярэнерго | Ярославский РЭС | Подстанция 35/10кВ Моделово-2 | 35 кВ |  |  |  |  | 10 кВ | СШ-2 | Ф-4 Левцово | Ячейка присоединения | ВЛ 10кВ № 04 Левцово ПС Моделово-2 | [5 empty] | ТП 413 (Боярское) Мо/4 | СШ-1 | ПС Моделово-2 Ф-4 |  | СШ-1 | яч. 1 | Ячейка присоединения | ЛЭП-1 | Ярославская обл, Ярославский р-н, деревня Боярское, д 25 |  | Приборы с поддержкой протокола СПОДЭС - МИР С-05 (СПОДЭС) | 48184922010035 | 11.01.2022 | 21.02.2022 | 11.01.2022 |  | 3 | 1 | 1 | [6 empty] | 35 | Высокий уровень доступа (HLS) | 00000000 |  | 48447522015628 (МИР - МИР МК-01А)¦Класс=Маршрут через МИР МК-01¦Приоритет=0¦Категория=Комбинированный¦Читать данные из УСПД=True |  | Ярославский РЭС
2ad54a19-1324-46a0-967c-d522114c13ef | Ярэнерго | Гаврилов-Ямский РЭС | Подстанция 35/10кВ Пружинино | 35 кВ |  |  |  |  | 10 кВ | СШ-1 | Ф-3 | Ячейка присоединения | ВЛ 10кВ №3 Ульяново ПС 35/10кВ Пружинино | [5 empty] | ТП 181 (Ульяново деревня) | СШ-1 | ПС Пружинино Ф-3 |  | СШ-1 | яч. 1 | Ячейка присоединения | ЛЭП-1 | Ярославская обл, Гаврилов-Ямский р-н, деревня Ульяново, ул Центральная, д 3 кв 1 |  | Приборы с поддержкой протокола СПОДЭС - МИР С-05 (СПОДЭС) | 48184922010551 | 11.01.2022 | 22.02.2022 | 11.01.2022 |  | 3 | 1 | 1 | [6 empty] | 551 | Высокий уровень доступа (HLS) | 00000000 |  | 48447522015649 (МИР - МИР МК-01А)¦Класс=Маршрут через МИР МК-01¦Приоритет=0¦Категория=Комбинированный¦Читать данные из УСПД=True |  | Гаврилов-Ямский РЭС
55c8516e-0f39-4281-9757-d63aa4087069 | Ярэнерго | Ростовский РЭС | Подстанция 35/10кВ Поречье | 35 кВ |  |  |  |  | 10 кВ | СШ-1 | Ф-3 | Ячейка присоединения | ВЛ 10кВ №03 ПС Поречье | [5 empty] | ТП 305 | СШ-1 | ПС Поречье Ф-3 |  | СШ-1 | яч. 1 | Ячейка присоединения | ЛЭП-1 | Ярославская обл, Ростовский р-н, рп Поречье-Рыбное, ул Красноармейская, д 17 |  | Приборы с поддержкой протокола СПОДЭС - МИР С-05 (СПОДЭС) | 48184922010293 | 11.01.2022 | 01.03.2022 | 11.01.2022 |  | 3 | 1 | 1 | [6 empty] | 293 | Высокий уровень доступа (HLS) | 00000000 |  | 48447521115254 (МИР - МИР МК-01А)¦Класс=Маршрут через МИР МК-01¦Приоритет=0¦Категория=Комбинированный¦Читать данные из УСПД=True |  | Ростовский РЭС
a48df0ac-520d-46f6-a35e-93aad4cc1ea7 | Ярэнерго | Гаврилов-Ямский РЭС | Подстанция 35/10кВ Пружинино | 35 кВ |  |  |  |  | 10 кВ | СШ-1 | Ф-3 | Ячейка присоединения | ВЛ 10кВ №3 Ульяново ПС 35/10кВ Пружинино | [5 empty] | ТП 184 (Пасынково) | СШ-1 | ПС Пружинино Ф-3 |  | СШ-1 | яч. 1 | Ячейка присоединения | ВЛ 0,4кВ №1 ТП 184 (Пасынково) | Ярославская обл, Гаврилов-Ямский р-н, деревня Пасынково, ул Лесная, д 32 |  | Приборы с поддержкой протокола СПОДЭС - МИР С-05 (СПОДЭС) | 48184922010539 | 11.01.2022 | 24.02.2022 | 11.01.2022 |  | 3 | 1 | 1 | [6 empty] | 539 | Высокий уровень доступа (HLS) | 00000000 |  | 48376022048799 (МИР - МИР МК-01А)¦Класс=Маршрут через МИР МК-01¦Приоритет=0¦Категория=Комбинированный¦Читать данные из УСПД=True |  | Гаврилов-Ямский РЭС
ff8fea46-86a4-41a2-bfee-a53af4ce23c9 | Ярэнерго | Гаврилов-Ямский РЭС | Подстанция 35/10кВ Пружинино | 35 кВ |  |  |  |  | 10 кВ | СШ-1 | Ф-3 | Ячейка присоединения | ВЛ 10кВ №3 Ульяново ПС 35/10кВ Пружинино | [5 empty] | ТП 181 (Ульяново деревня) | СШ-1 | ПС Пружинино Ф-3 |  | СШ-1 | яч. 1 | Ячейка присоединения | ЛЭП-1 | Ярославская обл, Гаврилов-Ямский р-н, деревня Ульяново, ул Центральная, д 30 |  | Приборы с поддержкой протокола СПОДЭС - МИР С-05 (СПОДЭС) | 48184922010184 | 11.01.2022 | 22.02.2022 | 11.01.2022 |  | 3 | 1 | 1 | [6 empty] | 184 | Высокий уровень доступа (HLS) | 00000000 |  | 48447522015649 (МИР - МИР МК-01А)¦Класс=Маршрут через МИР МК-01¦Приоритет=0¦Категория=Комбинированный¦Читать данные из УСПД=True |  | Гаврилов-Ямский РЭС
c220a92f-6a9b-4bcc-9eaa-b9dee1edefa1 | Ярэнерго | Гаврилов-Ямский РЭС | Подстанция 35/10кВ Пружинино | 35 кВ |  |  |  |  | 10 кВ | СШ-1 | Ф-3 | Ячейка присоединения | ВЛ 10кВ №3 Ульяново ПС 35/10кВ Пружинино | [5 empty] | ТП 181 (Ульяново деревня) | СШ-1 | ПС Пружинино Ф-3 |  | СШ-1 | яч. 1 | Ячейка присоединения | ЛЭП-1 | Ярославская обл, Гаврилов-Ямский р-н, деревня Ульяново, ул Центральная, д 3 кв 2 |  | Приборы с поддержкой протокола СПОДЭС - МИР С-04 (СПОДЭС) | 48202422026210 | 11.01.2022 | 22.02.2022 | 11.01.2022 |  | 3 | 1 | 1 | [6 empty] | 6210 | Высокий уровень доступа (HLS) | 00000000 |  | 48447522015649 (МИР - МИР МК-01А)¦Класс=Маршрут через МИР МК-01¦Приоритет=0¦Категория=Комбинированный¦Читать данные из УСПД=True |  | Гаврилов-Ямский РЭС
a56601d9-0d02-4b63-b21e-80a68941b73c | Ярэнерго | Гаврилов-Ямский РЭС | Подстанция 35/10кВ Пружинино | 35 кВ |  |  |  |  | 10 кВ | СШ-1 | Ф-3 | Ячейка присоединения | ВЛ 10кВ №3 Ульяново ПС 35/10кВ Пружинино | [5 empty] | ТП 181 (Ульяново деревня) | СШ-1 | ПС Пружинино Ф-3 |  | СШ-1 | яч. 1 | Ячейка присоединения | ЛЭП-1 | Ярославская обл, Гаврилов-Ямский р-н, деревня Ульяново, ул Центральная, д 34 |  | Приборы с поддержкой протокола СПОДЭС - МИР С-05 (СПОДЭС) | 48184922011392 | 11.01.2022 | 22.02.2022 | 11.01.2022 |  | 3 | 1 | 1 | [6 empty] | 1392 | Высокий уровень доступа (HLS) | 00000000 |  | 48447522015649 (МИР - МИР МК-01А)¦Класс=Маршрут через МИР МК-01¦Приоритет=0¦Категория=Комбинированный¦Читать данные из УСПД=True |  | Гаврилов-Ямский РЭС
0759b4c9-7170-4003-a3a4-21cb8c278936 | Ярэнерго | Гаврилов-Ямский РЭС | Подстанция 35/10кВ Пружинино | 35 кВ |  |  |  |  | 10 кВ | СШ-1 | Ф-3 | Ячейка присоединения | ВЛ 10кВ №3 Ульяново ПС 35/10кВ Пружинино | [5 empty] | ТП 181 (Ульяново деревня) | СШ-1 | ПС Пружинино Ф-3 |  | СШ-1 | яч. 1 | Ячейка присоединения | ЛЭП-1 | Ярославская обл, Гаврилов-Ямский р-н, деревня Ульяново, ул Центральная, д 32 |  | Приборы с поддержкой протокола СПОДЭС - МИР С-05 (СПОДЭС) | 48184922010213 | 11.01.2022 | 22.02.2022 | 11.01.2022 |  | 3 | 1 | 1 | [6 empty] | 213 | Высокий уровень доступа (HLS) | 00000000 |  | 48447522015649 (МИР - МИР МК-01А)¦Класс=Маршрут через МИР МК-01¦Приоритет=0¦Категория=Комбинированный¦Читать данные из УСПД=True |  | Гаврилов-Ямский РЭС
372685f8-0a7a-4d58-92ad-a0c63b3ee9f2 | Ярэнерго | Гаврилов-Ямский РЭС | Подстанция 35/10кВ Пружинино | 35 кВ |  |  |  |  | 10 кВ | СШ-1 | Ф-3 | Ячейка присоединения | ВЛ 10кВ №3 Ульяново ПС 35/10кВ Пружинино | [5 empty] | ТП 181 (Ульяново деревня) | СШ-1 | ПС Пружинино Ф-3 |  | СШ-1 | яч. 1 | Ячейка присоединения | ЛЭП-1 | Ярославская обл, Гаврилов-Ямский р-н, деревня Ульяново, ул Центральная, д 33 |  | Приборы с поддержкой протокола СПОДЭС - МИР С-05 (СПОДЭС) | 48184922010218 | 11.01.2022 | 22.02.2022 | 11.01.2022 |  | 3 | 1 | 1 | [6 empty] | 218 | Высокий уровень доступа (HLS) | 00000000 |  | 48447522015649 (МИР - МИР МК-01А)¦Класс=Маршрут через МИР МК-01¦Приоритет=0¦Категория=Комбинированный¦Читать данные из УСПД=True |  | Гаврилов-Ямский РЭС
aa7cb567-a830-466d-9804-966034da6317 | Ярэнерго | Ярославский РЭС | Подстанция 35/10кВ Моделово-2 | 35 кВ |  |  |  |  | 10 кВ | СШ-2 | Ф-4 Левцово | Ячейка присоединения | ВЛ 10кВ № 04 Левцово ПС Моделово-2 | [5 empty] | ТП 413 (Боярское) Мо/4 | СШ-1 | ПС Моделово-2 Ф-4 |  | СШ-1 | яч. 1 | Ячейка присоединения | ЛЭП-1 | Ярославская обл, Ярославский р-н, деревня Боярское, д 26 |  | Приборы с поддержкой протокола СПОДЭС - МИР С-05 (СПОДЭС) | 48184922010120 | 11.01.2022 | 21.02.2022 | 11.01.2022 |  | 3 | 1 | 1 | [6 empty] | 120 | Высокий уровень доступа (HLS) | 00000000 |  | 48447522015628 (МИР - МИР МК-01А)¦Класс=Маршрут через МИР МК-01¦Приоритет=0¦Категория=Комбинированный¦Читать данные из УСПД=True |  | Ярославский РЭС
77e2fe65-e50c-42a6-a4b3-393322bfe791 | Ярэнерго | Гаврилов-Ямский РЭС | Подстанция 35/10кВ Пружинино | 35 кВ |  |  |  |  | 10 кВ | СШ-1 | Ф-3 | Ячейка присоединения | ВЛ 10кВ №3 Ульяново ПС 35/10кВ Пружинино | [5 empty] | ТП 184 (Пасынково) | СШ-1 | ПС Пружинино Ф-3 |  | СШ-1 | яч. 1 | Ячейка присоединения | ВЛ 0,4кВ №1 ТП 184 (Пасынково) | Ярославская обл, Гаврилов-Ямский р-н, деревня Пасынково, ул Лесная, д 33 |  | Приборы с поддержкой протокола СПОДЭС - МИР С-05 (СПОДЭС) | 48184922011340 | 11.01.2022 | 24.02.2022 | 11.01.2022 |  | 3 | 1 | 1 | [6 empty] | 1340 | Высокий уровень доступа (HLS) | 00000000 |  | 48376022048799 (МИР - МИР МК-01А)¦Класс=Маршрут через МИР МК-01¦Приоритет=0¦Категория=Комбинированный¦Читать данные из УСПД=True |  | Гаврилов-Ямский РЭС
4f6b52f0-5fef-4869-87ce-0f16c8a28cbc | Ярэнерго | Гаврилов-Ямский РЭС | Подстанция 35/10кВ Пружинино | 35 кВ |  |  |  |  | 10 кВ | СШ-1 | Ф-3 | Ячейка присоединения | ВЛ 10кВ №3 Ульяново ПС 35/10кВ Пружинино | [5 empty] | ТП 181 (Ульяново деревня) | СШ-1 | ПС Пружинино Ф-3 |  | СШ-1 | яч. 1 | Ячейка присоединения | ЛЭП-1 | Ярославская обл, Гаврилов-Ямский р-н, деревня Ульяново, ул Центральная, д 4 |  | Приборы с поддержкой протокола СПОДЭС - МИР С-04 (СПОДЭС) | 48202422026257 | 11.01.2022 | 22.02.2022 | 11.01.2022 |  | 3 | 1 | 1 | [6 empty] | 6257 | Высокий уровень доступа (HLS) | 00000000 |  | 48447522015649 (МИР - МИР МК-01А)¦Класс=Маршрут через МИР МК-01¦Приоритет=0¦Категория=Комбинированный¦Читать данные из УСПД=True |  | Гаврилов-Ямский РЭС
64ea9e0b-4149-493b-9ee5-b813ca3f23c2 | Ярэнерго | Ростовский РЭС | Подстанция 35/10кВ Поречье | 35 кВ |  |  |  |  | 10 кВ | СШ-1 | Ф-3 | Ячейка присоединения | ВЛ 10кВ №03 ПС Поречье | [5 empty] | ТП 305 | СШ-1 | ПС Поречье Ф-3 |  | СШ-1 | яч. 1 | Ячейка присоединения | ЛЭП-1 | Ярославская обл, Ростовский р-н, рп Поречье-Рыбное, ул Красноармейская, д 18 |  | Приборы с поддержкой протокола СПОДЭС - МИР С-05 (СПОДЭС) | 48184922010852 | 11.01.2022 | 01.03.2022 | 11.01.2022 |  | 3 | 1 | 1 | [6 empty] | 852 | Высокий уровень доступа (HLS) | 00000000 |  | 48447521115254 (МИР - МИР МК-01А)¦Класс=Маршрут через МИР МК-01¦Приоритет=0¦Категория=Комбинированный¦Читать данные из УСПД=True |  | Ростовский РЭС
0e36f3e8-ddca-4c0c-bb01-8e0a390dfcf9 | Ярэнерго | Гаврилов-Ямский РЭС | Подстанция 35/10кВ Пружинино | 35 кВ |  |  |  |  | 10 кВ | СШ-1 | Ф-3 | Ячейка присоединения | ВЛ 10кВ №3 Ульяново ПС 35/10кВ Пружинино | [5 empty] | ТП 181 (Ульяново деревня) | СШ-1 | ПС Пружинино Ф-3 |  | СШ-1 | яч. 1 | Ячейка присоединения | ЛЭП-1 | Ярославская обл, Гаврилов-Ямский р-н, деревня Ульяново, ул Центральная, д 6 |  | Приборы с поддержкой протокола СПОДЭС - МИР С-05 (СПОДЭС) | 48184922010963 | 11.01.2022 | 22.02.2022 | 11.01.2022 |  | 3 | 1 | 1 | [6 empty] | 963 | Высокий уровень доступа (HLS) | 00000000 |  | 48447522015649 (МИР - МИР МК-01А)¦Класс=Маршрут через МИР МК-01¦Приоритет=0¦Категория=Комбинированный¦Читать данные из УСПД=True |  | Гаврилов-Ямский РЭС
6ff257f5-8f9e-4fc9-a192-e15803faeb2b | Ярэнерго | Гаврилов-Ямский РЭС | Подстанция 35/10кВ Пружинино | 35 кВ |  |  |  |  | 10 кВ | СШ-1 | Ф-3 | Ячейка присоединения | ВЛ 10кВ №3 Ульяново ПС 35/10кВ Пружинино | [5 empty] | ТП 181 (Ульяново деревня) | СШ-1 | ПС Пружинино Ф-3 |  | СШ-1 | яч. 1 | Ячейка присоединения | ЛЭП-1 | Ярославская обл, Гаврилов-Ямский р-н, деревня Ульяново, ул Центральная, д 7 |  | Приборы с поддержкой протокола СПОДЭС - МИР С-05 (СПОДЭС) | 48184922010495 | 11.01.2022 | 22.02.2022 | 11.01.2022 |  | 3 | 1 | 1 | [6 empty] | 495 | Высокий уровень доступа (HLS) | 00000000 |  | 48447522015649 (МИР - МИР МК-01А)¦Класс=Маршрут через МИР МК-01¦Приоритет=0¦Категория=Комбинированный¦Читать данные из УСПД=True |  | Гаврилов-Ямский РЭС
35b14c0c-ceba-4057-b6c6-2d7b578cb3cf | Ярэнерго | Гаврилов-Ямский РЭС | Подстанция 35/10кВ Пружинино | 35 кВ |  |  |  |  | 10 кВ | СШ-1 | Ф-3 | Ячейка присоединения | ВЛ 10кВ №3 Ульяново ПС 35/10кВ Пружинино | [5 empty] | ТП 181 (Ульяново деревня) | СШ-1 | ПС Пружинино Ф-3 |  | СШ-1 | яч. 1 | Ячейка присоединения | ЛЭП-1 | Ярославская обл, Гаврилов-Ямский р-н, деревня Ульяново, ул Центральная, д 8 |  | Приборы с поддержкой протокола СПОДЭС - МИР С-05 (СПОДЭС) | 48184922010897 | 11.01.2022 | 22.02.2022 | 11.01.2022 |  | 3 | 1 | 1 | [6 empty] | 897 | Высокий уровень доступа (HLS) | 00000000 |  | 48447522015649 (МИР - МИР МК-01А)¦Класс=Маршрут через МИР МК-01¦Приоритет=0¦Категория=Комбинированный¦Читать данные из УСПД=True |  | Гаврилов-Ямский РЭС
77d746d8-cf4f-4ed5-9168-d54b976a8f04 | Ярэнерго | Гаврилов-Ямский РЭС | Подстанция 35/10кВ Пружинино | 35 кВ |  |  |  |  | 10 кВ | СШ-1 | Ф-3 | Ячейка присоединения | ВЛ 10кВ №3 Ульяново ПС 35/10кВ Пружинино | [5 empty] | ТП 184 (Пасынково) | СШ-1 | ПС Пружинино Ф-3 |  | СШ-1 | яч. 1 | Ячейка присоединения | ВЛ 0,4кВ №1 ТП 184 (Пасынково) | Ярославская обл, Гаврилов-Ямский р-н, деревня Пасынково, ул Лесная, д 4 |  | Приборы с поддержкой протокола СПОДЭС - МИР С-05 (СПОДЭС) | 48184922019316 | 11.01.2022 | 24.02.2022 | 11.01.2022 |  | 3 | 1 | 1 | [6 empty] | 9316 | Высокий уровень доступа (HLS) | 00000000 |  | 48376022048799 (МИР - МИР МК-01А)¦Класс=Маршрут через МИР МК-01¦Приоритет=0¦Категория=Комбинированный¦Читать данные из УСПД=True |  | Гаврилов-Ямский РЭС
ac918ee9-1094-46bf-a112-80716ef4deb0 | Ярэнерго | Гаврилов-Ямский РЭС | Подстанция 35/10кВ Пружинино | 35 кВ |  |  |  |  | 10 кВ | СШ-1 | Ф-3 | Ячейка присоединения | ВЛ 10кВ №3 Ульяново ПС 35/10кВ Пружинино | [5 empty] | ТП 184 (Пасынково) | СШ-1 | ПС Пружинино Ф-3 |  | СШ-1 | яч. 1 | Ячейка присоединения | ВЛ 0,4кВ №1 ТП 184 (Пасынково) | Ярославская обл, Гаврилов-Ямский р-н, деревня Пасынково, ул Лесная, д 7 |  | Приборы с поддержкой протокола СПОДЭС - МИР С-05 (СПОДЭС) | 48184922010509 | 11.01.2022 | 24.02.2022 | 11.01.2022 |  | 3 | 1 | 1 | [6 empty] | 509 | Высокий уровень доступа (HLS) | 00000000 |  | 48376022048799 (МИР - МИР МК-01А)¦Класс=Маршрут через МИР МК-01¦Приоритет=0¦Категория=Комбинированный¦Читать данные из УСПД=True |  | Гаврилов-Ямский РЭС
a7998d0c-ecbb-4350-acce-fa6b5971a314 | Ярэнерго | Гаврилов-Ямский РЭС | Подстанция 35/10кВ Пружинино | 35 кВ |  |  |  |  | 10 кВ | СШ-1 | Ф-5 | Ячейка присоединения | ВЛ 10кВ №5 Осенево ПС 35/10кВ Пружинино | [5 empty] | ТП 199 (Вакуриха) | СШ-1 | ПС Пружинино Ф-5 |  | СШ-1 | яч. 1 | Ячейка присоединения | ЛЭП-1 | Ярославская обл, Гаврилов-Ямский р-н, деревня Вакуриха, ул Центральная, д 4 |  | Приборы с поддержкой протокола СПОДЭС - МИР С-05 (СПОДЭС) | 48184922010273 | 11.01.2022 | 25.02.2022 | 11.01.2022 |  | 3 | 1 | 1 | [6 empty] | 273 | Высокий уровень доступа (HLS) | 00000000 |  | 48447521115199 (МИР - МИР МК-01А)¦Класс=Маршрут через МИР МК-01¦Приоритет=0¦Категория=Комбинированный¦Читать данные из УСПД=True |  | Гаврилов-Ямский РЭС
4d4ef06a-ef34-40bd-a1b9-a95a7c7e1f66 | Ярэнерго | Гаврилов-Ямский РЭС | Подстанция 35/10кВ Пружинино | 35 кВ |  |  |  |  | 10 кВ | СШ-1 | Ф-3 | Ячейка присоединения | ВЛ 10кВ №3 Ульяново ПС 35/10кВ Пружинино | [5 empty] | ТП 179 (Илькино коттеджи) | СШ-1 | ПС Пружинино Ф-3 |  | СШ-1 | яч. 1 | Ячейка присоединения | ЛЭП-1 | Ярославская обл, Гаврилов-Ямский р-н, деревня Илькино, ул Подгорная, д 6 |  | Приборы с поддержкой протокола СПОДЭС - МИР С-04 (СПОДЭС) | 48202421521126 | 11.01.2022 | 01.03.2022 | 11.01.2022 |  | 3 | 1 | 1 | [6 empty] | 1126 | Высокий уровень доступа (HLS) | 00000000 |  | 48447522021973 (МИР - МИР МК-01А)¦Класс=Маршрут через МИР МК-01¦Приоритет=0¦Категория=Комбинированный¦Читать данные из УСПД=True |  | Гаврилов-Ямский РЭС
8f065b46-ab54-48ec-9e7c-2f12fe190def | Ярэнерго | Ростовский РЭС | Подстанция 35/10кВ Поречье | 35 кВ |  |  |  |  | 10 кВ | СШ-1 | Ф-3 | Ячейка присоединения | ВЛ 10кВ №03 ПС Поречье | [5 empty] | ТП 305 | СШ-1 | ПС Поречье Ф-3 |  | СШ-1 | яч. 1 | Ячейка присоединения | ЛЭП-1 | Ярославская обл, Ростовский р-н, рп Поречье-Рыбное, ул Ленинская, д 1 |  | Приборы с поддержкой протокола СПОДЭС - МИР С-05 (СПОДЭС) | 48184922011336 | 11.01.2022 | 01.03.2022 | 11.01.2022 |  | 3 | 1 | 1 | [6 empty] | 1336 | Высокий уровень доступа (HLS) | 00000000 |  | 48447521115254 (МИР - МИР МК-01А)¦Класс=Маршрут через МИР МК-01¦Приоритет=0¦Категория=Комбинированный¦Читать данные из УСПД=True |  | Ростовский РЭС
cb7b9cc5-8f00-48bd-b438-a490e5ee1636 | Ярэнерго | Гаврилов-Ямский РЭС | Подстанция 35/10кВ Пружинино | 35 кВ |  |  |  |  | 10 кВ | СШ-1 | Ф-3 | Ячейка присоединения | ВЛ 10кВ №3 Ульяново ПС 35/10кВ Пружинино | [5 empty] | ТП 186 (Тарусино) | СШ-1 | ПС Пружинино Ф-3 |  | СШ-1 | яч. 1 | Ячейка присоединения | ЛЭП-1 | Ярославская обл, Гаврилов-Ямский р-н, деревня Тарусино, ул Веселая, д 1 |  | Приборы с поддержкой протокола СПОДЭС - МИР С-04 (СПОДЭС) | 48202421521139 | 11.01.2022 | 28.02.2022 | 11.01.2022 |  | 3 | 1 | 1 | [6 empty] | 1139 | Высокий уровень доступа (HLS) | 00000000 |  | 48447521115261 (МИР - МИР МК-01А)¦Класс=Маршрут через МИР МК-01¦Приоритет=0¦Категория=Комбинированный¦Читать данные из УСПД=True |  | Гаврилов-Ямский РЭС
048719cc-1df3-4787-bec9-da0d30d49f5c | Ярэнерго | Гаврилов-Ямский РЭС | Подстанция 35/10кВ Пружинино | 35 кВ |  |  |  |  | 10 кВ | СШ-1 | Ф-3 | Ячейка присоединения | ВЛ 10кВ №3 Ульяново ПС 35/10кВ Пружинино | [5 empty] | ТП 182 (Путилово деревня) | СШ-1 | ПС Пружинино Ф-3 |  | СШ-1 | ввод Т1 | Ячейка нижней обмотки силового трансформатора |  |  |  | Приборы с поддержкой протокола СПОДЭС - МИР С-07 (СПОДЭС) | 47971121509304 | 11.01.2022 | 22.02.2022 | 11.01.2022 |  | 3 | 40 | 1 | [6 empty] | 9304 | Высокий уровень доступа (HLS) | 00000000 |  | 48447522015642 (МИР - МИР МК-01А)¦Класс=Маршрут через МИР МК-01¦Приоритет=0¦Категория=Комбинированный¦Читать данные из УСПД=True |  | Гаврилов-Ямский РЭС
a4dffee8-20dc-4ab9-a8e9-cc491907990b | Ярэнерго | Гаврилов-Ямский РЭС | Подстанция 35/10кВ Пружинино | 35 кВ |  |  |  |  | 10 кВ | СШ-1 | Ф-3 | Ячейка присоединения | ВЛ 10кВ №3 Ульяново ПС 35/10кВ Пружинино | [5 empty] | ТП 182 (Путилово деревня) | СШ-1 | ПС Пружинино Ф-3 |  | СШ-1 | яч. 1 | Ячейка присоединения | ЛЭП-1 | Ярославская обл, Гаврилов-Ямский р-н, деревня Путилово, д Скважина 48202422025907 |  | Приборы с поддержкой протокола СПОДЭС - МИР С-04 (СПОДЭС) | 48202422025907 | 11.01.2022 | 23.02.2022 | 11.01.2022 |  | 3 | 1 | 1 | [6 empty] | 5907 | Высокий уровень доступа (HLS) | 00000000 |  | 48447522015642 (МИР - МИР МК-01А)¦Класс=Маршрут через МИР МК-01¦Приоритет=0¦Категория=Комбинированный¦Читать данные из УСПД=True |  | Гаврилов-Ямский РЭС
c884978e-ffa6-4564-9f42-e70683ef4d3a | Ярэнерго | Гаврилов-Ямский РЭС | Подстанция 35/10кВ Пружинино | 35 кВ |  |  |  |  | 10 кВ | СШ-1 | Ф-3 | Ячейка присоединения | ВЛ 10кВ №3 Ульяново ПС 35/10кВ Пружинино | [5 empty] | ТП 182 (Путилово деревня) | СШ-1 | ПС Пружинино Ф-3 |  | СШ-1 | яч. 1 | Ячейка присоединения | ЛЭП-1 | Ярославская обл, Гаврилов-Ямский р-н, деревня Путилово, ул Речная, д 48184922010261 |  | Приборы с поддержкой протокола СПОДЭС - МИР С-05 (СПОДЭС) | 48184922010261 | 11.01.2022 | 22.02.2022 | 11.01.2022 |  | 3 | 1 | 1 | [6 empty] | 261 | Высокий уровень доступа (HLS) | 00000000 |  | 48447522015642 (МИР - МИР МК-01А)¦Класс=Маршрут через МИР МК-01¦Приоритет=0¦Категория=Комбинированный¦Читать данные из УСПД=True |  | Гаврилов-Ямский РЭС
24a1293a-67ca-4a4c-96cf-7bdcd8cd6cb8 | Ярэнерго | Ростовский РЭС | Подстанция 35/10кВ Поречье | 35 кВ |  |  |  |  | 10 кВ | СШ-1 | Ф-3 | Ячейка присоединения | ВЛ 10кВ №03 ПС Поречье | [5 empty] | ТП 305 | СШ-1 | ПС Поречье Ф-3 |  | СШ-1 | яч. 1 | Ячейка присоединения | ЛЭП-1 | Ярославская обл, Ростовский р-н, рп Поречье-Рыбное, ул Кирова, д 2 |  | Приборы с поддержкой протокола СПОДЭС - МИР С-05 (СПОДЭС) | 48184922010346 | 11.01.2022 | 01.03.2022 | 11.01.2022 |  | 3 | 1 | 1 | [6 empty] | 346 | Высокий уровень доступа (HLS) | 00000000 |  | 48447521115254 (МИР - МИР МК-01А)¦Класс=Маршрут через МИР МК-01¦Приоритет=0¦Категория=Комбинированный¦Читать данные из УСПД=True |  | Ростовский РЭС
8525c057-53c3-4e2e-988a-df0a022ce096 | Ярэнерго | Гаврилов-Ямский РЭС | Подстанция 35/10кВ Пружинино | 35 кВ |  |  |  |  | 10 кВ | СШ-1 | Ф-3 | Ячейка присоединения | ВЛ 10кВ №3 Ульяново ПС 35/10кВ Пружинино | [5 empty] | ТП 184 (Пасынково) | СШ-1 | ПС Пружинино Ф-3 |  | СШ-1 | яч. 1 | Ячейка присоединения | ВЛ 0,4кВ №1 ТП 184 (Пасынково) | Ярославская обл, Гаврилов-Ямский р-н, деревня Пасынково, ул Лесная, д 8 |  | Приборы с поддержкой протокола СПОДЭС - МИР С-05 (СПОДЭС) | 48184922019360 | 11.01.2022 | 24.02.2022 | 11.01.2022 |  | 3 | 1 | 1 | [6 empty] | 9360 | Высокий уровень доступа (HLS) | 00000000 |  | 48376022048799 (МИР - МИР МК-01А)¦Класс=Маршрут через МИР МК-01¦Приоритет=0¦Категория=Комбинированный¦Читать данные из УСПД=True |  | Гаврилов-Ямский РЭС
30b46d5d-d1e8-41ef-96e6-02e75d979b3d | Ярэнерго | Гаврилов-Ямский РЭС | Подстанция 35/10кВ Пружинино | 35 кВ |  |  |  |  | 10 кВ | СШ-1 | Ф-3 | Ячейка присоединения | ВЛ 10кВ №3 Ульяново ПС 35/10кВ Пружинино | [5 empty] | ТП 182 (Путилово деревня) | СШ-1 | ПС Пружинино Ф-3 |  | СШ-1 | яч. 1 | Ячейка присоединения | ЛЭП-1 | Ярославская обл, Гаврилов-Ямский р-н, деревня Путилово, ул Речная, д 1 |  | Приборы с поддержкой протокола СПОДЭС - МИР С-05 (СПОДЭС) | 48184922010307 | 11.01.2022 | 22.02.2022 | 11.01.2022 |  | 3 | 1 | 1 | [6 empty] | 307 | Высокий уровень доступа (HLS) | 00000000 |  | 48447522015642 (МИР - МИР МК-01А)¦Класс=Маршрут через МИР МК-01¦Приоритет=0¦Категория=Комбинированный¦Читать данные из УСПД=True |  | Гаврилов-Ямский РЭС
c24bcff9-266c-4ac0-9e05-ee26b69653eb | Ярэнерго | Гаврилов-Ямский РЭС | Подстанция 35/10кВ Пружинино | 35 кВ |  |  |  |  | 10 кВ | СШ-1 | Ф-3 | Ячейка присоединения | ВЛ 10кВ №3 Ульяново ПС 35/10кВ Пружинино | [5 empty] | ТП 182 (Путилово деревня) | СШ-1 | ПС Пружинино Ф-3 |  | СШ-1 | яч. 1 | Ячейка присоединения | ЛЭП-1 | Ярославская обл, Гаврилов-Ямский р-н, деревня Путилово, ул Речная, д 10 |  | Приборы с поддержкой протокола СПОДЭС - МИР С-05 (СПОДЭС) | 48184922011330 | 11.01.2022 | 22.02.2022 | 11.01.2022 |  | 3 | 1 | 1 | [6 empty] | 1330 | Высокий уровень доступа (HLS) | 00000000 |  | 48447522015642 (МИР - МИР МК-01А)¦Класс=Маршрут через МИР МК-01¦Приоритет=0¦Категория=Комбинированный¦Читать данные из УСПД=True |  | Гаврилов-Ямский РЭС
b4aeefa6-41c4-4f0c-838d-4c5c959d7602 | Ярэнерго | Ярославский РЭС | Подстанция 35/10кВ Моделово-2 | 35 кВ |  |  |  |  | 10 кВ | СШ-2 | Ф-4 Левцово | Ячейка присоединения | ВЛ 10кВ № 04 Левцово ПС Моделово-2 | [5 empty] | ТП 413 (Боярское) Мо/4 | СШ-1 | ПС Моделово-2 Ф-4 |  | СШ-1 | яч. 1 | Ячейка присоединения | ЛЭП-1 | Ярославская обл, Ярославский р-н, деревня Боярское, д 6 |  | Приборы с поддержкой протокола СПОДЭС - МИР С-05 (СПОДЭС) | 48184922010203 | 11.01.2022 | 21.02.2022 | 11.01.2022 |  | 3 | 1 | 1 | [6 empty] | 203 | Высокий уровень доступа (HLS) | 00000000 |  | 48447522015628 (МИР - МИР МК-01А)¦Класс=Маршрут через МИР МК-01¦Приоритет=0¦Категория=Комбинированный¦Читать данные из УСПД=True |  | Ярославский РЭС
2885ed29-976b-49e6-9d5e-d5c6a9e168e0 | Ярэнерго | Гаврилов-Ямский РЭС | Подстанция 35/10кВ Пружинино | 35 кВ |  |  |  |  | 10 кВ | СШ-1 | Ф-3 | Ячейка присоединения | ВЛ 10кВ №3 Ульяново ПС 35/10кВ Пружинино | [5 empty] | ТП 184 (Пасынково) | СШ-1 | ПС Пружинино Ф-3 |  | СШ-1 | яч. 1 | Ячейка присоединения | ВЛ 0,4кВ №1 ТП 184 (Пасынково) | Ярославская обл, Гаврилов-Ямский р-н, деревня Пасынково, ул Лесная, д 9 |  | Приборы с поддержкой протокола СПОДЭС - МИР С-05 (СПОДЭС) | 48184922010839 | 11.01.2022 | 24.02.2022 | 11.01.2022 |  | 3 | 1 | 1 | [6 empty] | 839 | Высокий уровень доступа (HLS) | 00000000 |  | 48376022048799 (МИР - МИР МК-01А)¦Класс=Маршрут через МИР МК-01¦Приоритет=0¦Категория=Комбинированный¦Читать данные из УСПД=True |  | Гаврилов-Ямский РЭС
cf07bee4-3251-4149-a439-597a01d9a45d | Ярэнерго | Гаврилов-Ямский РЭС | Подстанция 35/10кВ Пружинино | 35 кВ |  |  |  |  | 10 кВ | СШ-1 | Ф-3 | Ячейка присоединения | ВЛ 10кВ №3 Ульяново ПС 35/10кВ Пружинино | [5 empty] | ТП 182 (Путилово деревня) | СШ-1 | ПС Пружинино Ф-3 |  | СШ-1 | яч. 1 | Ячейка присоединения | ЛЭП-1 | Ярославская обл, Гаврилов-Ямский р-н, деревня Путилово, ул Речная, д 11 кв 1 |  | Приборы с поддержкой протокола СПОДЭС - МИР С-04 (СПОДЭС) | 48202422031641 | 11.01.2022 | 22.02.2022 | 11.01.2022 |  | 3 | 1 | 1 | [6 empty] | 1641 | Высокий уровень доступа (HLS) | 00000000 |  | 48447522015642 (МИР - МИР МК-01А)¦Класс=Маршрут через МИР МК-01¦Приоритет=0¦Категория=Комбинированный¦Читать данные из УСПД=True |  | Гаврилов-Ямский РЭС
3f9fa6fb-546f-4c2d-af98-df3e91faa7d8 | Ярэнерго | Ростовский РЭС | Подстанция 35/10кВ Поречье | 35 кВ |  |  |  |  | 10 кВ | СШ-1 | Ф-3 | Ячейка присоединения | ВЛ 10кВ №03 ПС Поречье | [5 empty] | ТП 305 | СШ-1 | ПС Поречье Ф-3 |  | СШ-1 | яч. 1 | Ячейка присоединения | ЛЭП-1 | Ярославская обл, Ростовский р-н, рп Поречье-Рыбное, ул Ленинская, д 9 |  | Приборы с поддержкой протокола СПОДЭС - МИР С-05 (СПОДЭС) | 48184922010085 | 11.01.2022 | 01.03.2022 | 11.01.2022 |  | 3 | 1 | 1 | [6 empty] | 85 | Высокий уровень доступа (HLS) | 00000000 |  | 48447521115254 (МИР - МИР МК-01А)¦Класс=Маршрут через МИР МК-01¦Приоритет=0¦Категория=Комбинированный¦Читать данные из УСПД=True |  | Ростовский РЭС
ef0e3efc-390c-4baf-90f6-5ee948f1c95c | Ярэнерго | Гаврилов-Ямский РЭС | Подстанция 35/10кВ Пружинино | 35 кВ |  |  |  |  | 10 кВ | СШ-1 | Ф-3 | Ячейка присоединения | ВЛ 10кВ №3 Ульяново ПС 35/10кВ Пружинино | [5 empty] | ТП 182 (Путилово деревня) | СШ-1 | ПС Пружинино Ф-3 |  | СШ-1 | яч. 1 | Ячейка присоединения | ЛЭП-1 | Ярославская обл, Гаврилов-Ямский р-н, деревня Путилово, ул Речная, д 11 кв 2 |  | Приборы с поддержкой протокола СПОДЭС - МИР С-04 (СПОДЭС) | 48202422026227 | 11.01.2022 | 22.02.2022 | 11.01.2022 |  | 3 | 1 | 1 | [6 empty] | 6227 | Высокий уровень доступа (HLS) | 00000000 |  | 48447522015642 (МИР - МИР МК-01А)¦Класс=Маршрут через МИР МК-01¦Приоритет=0¦Категория=Комбинированный¦Читать данные из УСПД=True |  | Гаврилов-Ямский РЭС
07b3d569-a317-4866-8f1e-263f7ad01181 | Ярэнерго | Ярославский городской РЭС | Подстанция 110/6кВ Ярославль-Главный | 110 кВ |  |  |  |  | 6,0 кВ | СШ-1 | Ф-17 ПС Ярославль Главный (потр.) | Ячейка присоединения | КЛ 6кВ № 17 ПС Ярославль Главный (потр.) | [5 empty] | ТП 211 | СШ-1 | яч. К Низкой стороне Ярославль-Главный 110 кВ РУ-6 кВ |  | СШ-1 | яч. 1 | Ячейка присоединения | ЛЭП-1 | Ярославская обл, г Ярославль, ул Полярная, д 31 |  | Приборы с поддержкой протокола СПОДЭС - МИР С-05 (СПОДЭС) | 48184922010810 | 11.01.2022 | 24.02.2022 | 11.01.2022 |  | 3 | 1 | 1 | [6 empty] | 810 | Высокий уровень доступа (HLS) | 00000000 |  | 48447521126075 (МИР - МИР МК-01А)¦Класс=Маршрут через МИР МК-01¦Приоритет=0¦Категория=Комбинированный¦Читать данные из УСПД=True |  | Ярославский городской РЭС
8ba39542-b535-4efb-bf95-a2ff6966fe40 | Ярэнерго | Гаврилов-Ямский РЭС | Подстанция 35/10кВ Пружинино | 35 кВ |  |  |  |  | 10 кВ | СШ-1 | Ф-3 | Ячейка присоединения | ВЛ 10кВ №3 Ульяново ПС 35/10кВ Пружинино | [5 empty] | ТП 182 (Путилово деревня) | СШ-1 | ПС Пружинино Ф-3 |  | СШ-1 | яч. 1 | Ячейка присоединения | ЛЭП-1 | Ярославская обл, Гаврилов-Ямский р-н, деревня Путилово, ул Речная, д 12 |  | Приборы с поддержкой протокола СПОДЭС - МИР С-05 (СПОДЭС) | 48184922011373 | 11.01.2022 | 22.02.2022 | 11.01.2022 |  | 3 | 1 | 1 | [6 empty] | 1373 | Высокий уровень доступа (HLS) | 00000000 |  | 48447522015642 (МИР - МИР МК-01А)¦Класс=Маршрут через МИР МК-01¦Приоритет=0¦Категория=Комбинированный¦Читать данные из УСПД=True |  | Гаврилов-Ямский РЭС
87cad3ea-38be-46a7-a959-49982ed769bd | Ярэнерго | Ростовский РЭС | Подстанция 35/10кВ Поречье | 35 кВ |  |  |  |  | 10 кВ | СШ-1 | Ф-3 | Ячейка присоединения | ВЛ 10кВ №03 ПС Поречье | [5 empty] | ТП 305 | СШ-1 | ПС Поречье Ф-3 |  | СШ-1 | яч. 1 | Ячейка присоединения | ЛЭП-1 | Ярославская обл, Ростовский р-н, рп Поречье-Рыбное, ул Ленинская, д 10 кв 1 |  | Приборы с поддержкой протокола СПОДЭС - МИР С-05 (СПОДЭС) | 48184922010876 | 11.01.2022 | 01.03.2022 | 11.01.2022 |  | 3 | 1 | 1 | [6 empty] | 876 | Высокий уровень доступа (HLS) | 00000000 |  | 48447521115254 (МИР - МИР МК-01А)¦Класс=Маршрут через МИР МК-01¦Приоритет=0¦Категория=Комбинированный¦Читать данные из УСПД=True |  | Ростовский РЭС
49ccbb15-bb2a-4f9a-83b1-7a4739fd0643 | Ярэнерго | Гаврилов-Ямский РЭС | Подстанция 35/10кВ Пружинино | 35 кВ |  |  |  |  | 10 кВ | СШ-1 | Ф-3 | Ячейка присоединения | ВЛ 10кВ №3 Ульяново ПС 35/10кВ Пружинино | [5 empty] | ТП 185 (Жманка) | СШ-1 | ПС Пружинино Ф-3 |  | СШ-1 | яч. 1 | Ячейка присоединения | ЛЭП-1 | Ярославская обл, Гаврилов-Ямский р-н, деревня Жманка, д опора 16 кв 1 |  | Приборы с поддержкой протокола СПОДЭС - МИР С-04 (СПОДЭС) | 48202422025897 | 11.01.2022 | 24.02.2022 | 11.01.2022 |  | 3 | 1 | 1 | [6 empty] | 5897 | Высокий уровень доступа (HLS) | 00000000 |  | 48447521515988 (МИР - МИР МК-01А)¦Класс=Маршрут через МИР МК-01¦Приоритет=0¦Категория=Комбинированный¦Читать данные из УСПД=True |  | Гаврилов-Ямский РЭС
8feb31c4-7e93-4681-8fc6-63ece5913bfc | Ярэнерго | Гаврилов-Ямский РЭС | Подстанция 35/10кВ Пружинино | 35 кВ |  |  |  |  | 10 кВ | СШ-1 | Ф-3 | Ячейка присоединения | ВЛ 10кВ №3 Ульяново ПС 35/10кВ Пружинино | [5 empty] | ТП 185 (Жманка) | СШ-1 | ПС Пружинино Ф-3 |  | СШ-1 | яч. 1 | Ячейка присоединения | ЛЭП-1 | Ярославская обл, Гаврилов-Ямский р-н, деревня Жманка, д опора 16 кв 2 |  | Приборы с поддержкой протокола СПОДЭС - МИР С-04 (СПОДЭС) | 48202422026254 | 11.01.2022 | 24.02.2022 | 11.01.2022 |  | 3 | 1 | 1 | [6 empty] | 6254 | Высокий уровень доступа (HLS) | 00000000 |  | 48447521515988 (МИР - МИР МК-01А)¦Класс=Маршрут через МИР МК-01¦Приоритет=0¦Категория=Комбинированный¦Читать данные из УСПД=True |  | Гаврилов-Ямский РЭС
280564c3-c3b8-41eb-a228-7e984cabcbf3 | Ярэнерго | Гаврилов-Ямский РЭС | Подстанция 35/10кВ Пружинино | 35 кВ |  |  |  |  | 10 кВ | СШ-1 | Ф-3 | Ячейка присоединения | ВЛ 10кВ №3 Ульяново ПС 35/10кВ Пружинино | [5 empty] | ТП 185 (Жманка) | СШ-1 | ПС Пружинино Ф-3 |  | СШ-1 | ввод Т1 | Ячейка нижней обмотки силового трансформатора |  |  |  | Приборы с поддержкой протокола СПОДЭС - МИР С-07 (СПОДЭС) | 47971121509457 | 11.01.2022 | 24.02.2022 | 11.01.2022 |  | 3 | 20 | 1 | [6 empty] | 9457 | Высокий уровень доступа (HLS) | 00000000 |  | 48447521515988 (МИР - МИР МК-01А)¦Класс=Маршрут через МИР МК-01¦Приоритет=0¦Категория=Комбинированный¦Читать данные из УСПД=True |  | Гаврилов-Ямский РЭС
e09c47e3-ca25-4d68-a4ba-982df06e0d11 | Ярэнерго | Ярославский РЭС | Подстанция 35/10кВ Моделово-2 | 35 кВ |  |  |  |  | 10 кВ | СШ-2 | Ф-4 Левцово | Ячейка присоединения | ВЛ 10кВ № 04 Левцово ПС Моделово-2 | [5 empty] | ТП 413 (Боярское) Мо/4 | СШ-1 | ПС Моделово-2 Ф-4 |  | СШ-1 | яч. 1 | Ячейка присоединения | ЛЭП-1 | Ярославская обл, Ярославский р-н, деревня Боярское, д 8 |  | Приборы с поддержкой протокола СПОДЭС - МИР С-05 (СПОДЭС) | 48184922010559 | 11.01.2022 | 21.02.2022 | 11.01.2022 |  | 3 | 1 | 1 | [6 empty] | 559 | Высокий уровень доступа (HLS) | 00000000 |  | 48447522015628 (МИР - МИР МК-01А)¦Класс=Маршрут через МИР МК-01¦Приоритет=0¦Категория=Комбинированный¦Читать данные из УСПД=True |  | Ярославский РЭС
2267cb78-03ff-42f9-b5cb-ab9ae51fa964 | Ярэнерго | Гаврилов-Ямский РЭС | Подстанция 35/10кВ Пружинино | 35 кВ |  |  |  |  | 10 кВ | СШ-1 | Ф-3 | Ячейка присоединения | ВЛ 10кВ №3 Ульяново ПС 35/10кВ Пружинино | [5 empty] | ТП 185 (Жманка) | СШ-1 | ПС Пружинино Ф-3 |  | СШ-1 | яч. 1 | Ячейка присоединения | ЛЭП-1 | Ярославская обл, Гаврилов-Ямский р-н, деревня Жманка, ул Лесная, д 1 |  | Приборы с поддержкой протокола СПОДЭС - МИР С-05 (СПОДЭС) | 48184922010856 | 11.01.2022 | 24.02.2022 | 11.01.2022 |  | 3 | 1 | 1 | [6 empty] | 856 | Высокий уровень доступа (HLS) | 00000000 |  | 48447521515988 (МИР - МИР МК-01А)¦Класс=Маршрут через МИР МК-01¦Приоритет=0¦Категория=Комбинированный¦Читать данные из УСПД=True |  | Гаврилов-Ямский РЭС
b86c2e1a-aa69-4c46-a89a-1abab0022282 | Ярэнерго | Гаврилов-Ямский РЭС | Подстанция 35/10кВ Пружинино | 35 кВ |  |  |  |  | 10 кВ | СШ-1 | Ф-3 | Ячейка присоединения | ВЛ 10кВ №3 Ульяново ПС 35/10кВ Пружинино | [5 empty] | ТП 185 (Жманка) | СШ-1 | ПС Пружинино Ф-3 |  | СШ-1 | яч. 1 | Ячейка присоединения | ЛЭП-1 | Ярославская обл, Гаврилов-Ямский р-н, деревня Жманка, ул Лесная, д 10 |  | Приборы с поддержкой протокола СПОДЭС - МИР С-05 (СПОДЭС) | 48184922010868 | 11.01.2022 | 24.02.2022 | 11.01.2022 |  | 3 | 1 | 1 | [6 empty] | 868 | Высокий уровень доступа (HLS) | 00000000 |  | 48447521515988 (МИР - МИР МК-01А)¦Класс=Маршрут через МИР МК-01¦Приоритет=0¦Категория=Комбинированный¦Читать данные из УСПД=True |  | Гаврилов-Ямский РЭС
2ac9992a-97f4-4996-a6d9-e35776615792 | Ярэнерго | Ростовский РЭС | Подстанция 35/10кВ Поречье | 35 кВ |  |  |  |  | 10 кВ | СШ-1 | Ф-3 | Ячейка присоединения | ВЛ 10кВ №03 ПС Поречье | [5 empty] | ТП 305 | СШ-1 | ПС Поречье Ф-3 |  | СШ-1 | яч. 1 | Ячейка присоединения | ЛЭП-1 | Ярославская обл, Ростовский р-н, рп Поречье-Рыбное, ул Ленинская, д 10 кв 2 |  | Приборы с поддержкой протокола СПОДЭС - МИР С-05 (СПОДЭС) | 48184922010813 | 11.01.2022 | 01.03.2022 | 11.01.2022 |  | 3 | 1 | 1 | [6 empty] | 813 | Высокий уровень доступа (HLS) | 00000000 |  | 48447521115254 (МИР - МИР МК-01А)¦Класс=Маршрут через МИР МК-01¦Приоритет=0¦Категория=Комбинированный¦Читать данные из УСПД=True |  | Ростовский РЭС
74bfdccc-a053-4335-9015-09f2a2b599d4 | Ярэнерго | Гаврилов-Ямский РЭС | Подстанция 35/10кВ Пружинино | 35 кВ |  |  |  |  | 10 кВ | СШ-1 | Ф-3 | Ячейка присоединения | ВЛ 10кВ №3 Ульяново ПС 35/10кВ Пружинино | [5 empty] | ТП 185 (Жманка) | СШ-1 | ПС Пружинино Ф-3 |  | СШ-1 | яч. 1 | Ячейка присоединения | ЛЭП-1 | Ярославская обл, Гаврилов-Ямский р-н, деревня Жманка, ул Лесная, д 11 |  | Приборы с поддержкой протокола СПОДЭС - МИР С-05 (СПОДЭС) | 48184922010582 | 11.01.2022 | 24.02.2022 | 11.01.2022 |  | 3 | 1 | 1 | [6 empty] | 582 | Высокий уровень доступа (HLS) | 00000000 |  | 48447521515988 (МИР - МИР МК-01А)¦Класс=Маршрут через МИР МК-01¦Приоритет=0¦Категория=Комбинированный¦Читать данные из УСПД=True |  | Гаврилов-Ямский РЭС
82ccf49f-3fbd-412c-b81e-aa8ce7465d25 | Ярэнерго | Гаврилов-Ямский РЭС | Подстанция 35/10кВ Пружинино | 35 кВ |  |  |  |  | 10 кВ | СШ-1 | Ф-3 | Ячейка присоединения | ВЛ 10кВ №3 Ульяново ПС 35/10кВ Пружинино | [5 empty] | ТП 185 (Жманка) | СШ-1 | ПС Пружинино Ф-3 |  | СШ-1 | яч. 1 | Ячейка присоединения | ЛЭП-1 | Ярославская обл, Гаврилов-Ямский р-н, деревня Жманка, ул Лесная, д 12 |  | Приборы с поддержкой протокола СПОДЭС - МИР С-05 (СПОДЭС) | 48184922010514 | 11.01.2022 | 24.02.2022 | 11.01.2022 |  | 3 | 1 | 1 | [6 empty] | 514 | Высокий уровень доступа (HLS) | 00000000 |  | 48447521515988 (МИР - МИР МК-01А)¦Класс=Маршрут через МИР МК-01¦Приоритет=0¦Категория=Комбинированный¦Читать данные из УСПД=True |  | Гаврилов-Ямский РЭС
e1a23554-6ade-42aa-9b39-e66b94b23ad1 | Ярэнерго | Ярославский РЭС | Подстанция 35/10кВ Моделово-2 | 35 кВ |  |  |  |  | 10 кВ | СШ-2 | Ф-4 Левцово | Ячейка присоединения | ВЛ 10кВ № 04 Левцово ПС Моделово-2 | [5 empty] | ТП 413 (Боярское) Мо/4 | СШ-1 | ПС Моделово-2 Ф-4 |  | СШ-1 | яч. 1 | Ячейка присоединения | ЛЭП-1 | Ярославская обл, Ярославский р-н, деревня Боярское, д 9 |  | Приборы с поддержкой протокола СПОДЭС - МИР С-04 (СПОДЭС) | 48202422030674 | 11.01.2022 | 21.02.2022 | 11.01.2022 |  | 3 | 1 | 1 | [6 empty] | 674 | Высокий уровень доступа (HLS) | 00000000 |  | 48447522015628 (МИР - МИР МК-01А)¦Класс=Маршрут через МИР МК-01¦Приоритет=0¦Категория=Комбинированный¦Читать данные из УСПД=True |  | Ярославский РЭС
bdce4c64-9aef-44e9-8619-edef719b311b | Ярэнерго | Гаврилов-Ямский РЭС | Подстанция 35/10кВ Пружинино | 35 кВ |  |  |  |  | 10 кВ | СШ-1 | Ф-3 | Ячейка присоединения | ВЛ 10кВ №3 Ульяново ПС 35/10кВ Пружинино | [5 empty] | ТП 185 (Жманка) | СШ-1 | ПС Пружинино Ф-3 |  | СШ-1 | яч. 1 | Ячейка присоединения | ЛЭП-1 | Ярославская обл, Гаврилов-Ямский р-н, деревня Жманка, ул Лесная, д 17 |  | Приборы с поддержкой протокола СПОДЭС - МИР С-05 (СПОДЭС) | 48184922010577 | 11.01.2022 | 24.02.2022 | 11.01.2022 |  | 3 | 1 | 1 | [6 empty] | 577 | Высокий уровень доступа (HLS) | 00000000 |  | 48447521515988 (МИР - МИР МК-01А)¦Класс=Маршрут через МИР МК-01¦Приоритет=0¦Категория=Комбинированный¦Читать данные из УСПД=True |  | Гаврилов-Ямский РЭС
4fe5d90a-939b-413c-aae8-4e31725b0b6e | Ярэнерго | Гаврилов-Ямский РЭС | Подстанция 35/10кВ Пружинино | 35 кВ |  |  |  |  | 10 кВ | СШ-1 | Ф-3 | Ячейка присоединения | ВЛ 10кВ №3 Ульяново ПС 35/10кВ Пружинино | [5 empty] | ТП 185 (Жманка) | СШ-1 | ПС Пружинино Ф-3 |  | СШ-1 | яч. 1 | Ячейка присоединения | ЛЭП-1 | Ярославская обл, Гаврилов-Ямский р-н, деревня Жманка, ул Лесная, д 13 |  | Приборы с поддержкой протокола СПОДЭС - МИР С-05 (СПОДЭС) | 48184922010923 | 11.01.2022 | 24.02.2022 | 11.01.2022 |  | 3 | 1 | 1 | [6 empty] | 923 | Высокий уровень доступа (HLS) | 00000000 |  | 48447521515988 (МИР - МИР МК-01А)¦Класс=Маршрут через МИР МК-01¦Приоритет=0¦Категория=Комбинированный¦Читать данные из УСПД=True |  | Гаврилов-Ямский РЭС
7ba0127c-d451-49be-82f4-db9113fe782d | Ярэнерго | Гаврилов-Ямский РЭС | Подстанция 35/10кВ Пружинино | 35 кВ |  |  |  |  | 10 кВ | СШ-1 | Ф-3 | Ячейка присоединения | ВЛ 10кВ №3 Ульяново ПС 35/10кВ Пружинино | [5 empty] | ТП 185 (Жманка) | СШ-1 | ПС Пружинино Ф-3 |  | СШ-1 | яч. 1 | Ячейка присоединения | ЛЭП-1 | Ярославская обл, Гаврилов-Ямский р-н, деревня Жманка, ул Лесная, д 18 |  | Приборы с поддержкой протокола СПОДЭС - МИР С-05 (СПОДЭС) | 48184922010964 | 11.01.2022 | 24.02.2022 | 11.01.2022 |  | 3 | 1 | 1 | [6 empty] | 964 | Высокий уровень доступа (HLS) | 00000000 |  | 48447521515988 (МИР - МИР МК-01А)¦Класс=Маршрут через МИР МК-01¦Приоритет=0¦Категория=Комбинированный¦Читать данные из УСПД=True |  | Гаврилов-Ямский РЭС
beffa904-fdee-4054-a283-f03fbb14e14d | Ярэнерго | Гаврилов-Ямский РЭС | Подстанция 35/10кВ Пружинино | 35 кВ |  |  |  |  | 10 кВ | СШ-1 | Ф-3 | Ячейка присоединения | ВЛ 10кВ №3 Ульяново ПС 35/10кВ Пружинино | [5 empty] | ТП 185 (Жманка) | СШ-1 | ПС Пружинино Ф-3 |  | СШ-1 | яч. 1 | Ячейка присоединения | ЛЭП-1 | Ярославская обл, Гаврилов-Ямский р-н, деревня Жманка, ул Лесная, д 2 |  | Приборы с поддержкой протокола СПОДЭС - МИР С-05 (СПОДЭС) | 48184922010512 | 11.01.2022 | 24.02.2022 | 11.01.2022 |  | 3 | 1 | 1 | [6 empty] | 512 | Высокий уровень доступа (HLS) | 00000000 |  | 48447521515988 (МИР - МИР МК-01А)¦Класс=Маршрут через МИР МК-01¦Приоритет=0¦Категория=Комбинированный¦Читать данные из УСПД=True |  | Гаврилов-Ямский РЭС
8dd2b008-58f0-4943-9da6-a5a9f9ca6bc0 | Ярэнерго | Ростовский РЭС | Подстанция 35/10кВ Поречье | 35 кВ |  |  |  |  | 10 кВ | СШ-1 | Ф-3 | Ячейка присоединения | ВЛ 10кВ №03 ПС Поречье | [5 empty] | ТП 305 | СШ-1 | ПС Поречье Ф-3 |  | СШ-1 | яч. 1 | Ячейка присоединения | ЛЭП-1 | Ярославская обл, Ростовский р-н, рп Поречье-Рыбное, ул Ленинская, д 25 |  | Приборы с поддержкой протокола СПОДЭС - МИР С-05 (СПОДЭС) | 48184922010028 | 11.01.2022 | 01.03.2022 | 11.01.2022 |  | 3 | 1 | 1 | [6 empty] | 28 | Высокий уровень доступа (HLS) | 00000000 |  | 48447521115254 (МИР - МИР МК-01А)¦Класс=Маршрут через МИР МК-01¦Приоритет=0¦Категория=Комбинированный¦Читать данные из УСПД=True |  | Ростовский РЭС
11d0f50f-1b40-44c6-9b25-612240fea6f6 | Ярэнерго | Гаврилов-Ямский РЭС | Подстанция 35/10кВ Пружинино | 35 кВ |  |  |  |  | 10 кВ | СШ-1 | Ф-3 | Ячейка присоединения | ВЛ 10кВ №3 Ульяново ПС 35/10кВ Пружинино | [5 empty] | ТП 185 (Жманка) | СШ-1 | ПС Пружинино Ф-3 |  | СШ-1 | яч. 1 | Ячейка присоединения | ЛЭП-1 | Ярославская обл, Гаврилов-Ямский р-н, деревня Жманка, ул Лесная, д 3 |  | Приборы с поддержкой протокола СПОДЭС - МИР С-05 (СПОДЭС) | 48184922010914 | 11.01.2022 | 24.02.2022 | 11.01.2022 |  | 3 | 1 | 1 | [6 empty] | 914 | Высокий уровень доступа (HLS) | 00000000 |  | 48447521515988 (МИР - МИР МК-01А)¦Класс=Маршрут через МИР МК-01¦Приоритет=0¦Категория=Комбинированный¦Читать данные из УСПД=True |  | Гаврилов-Ямский РЭС
0a4382ff-8eca-4970-88e2-c55cfdcfadfc | Ярэнерго | Ярославский РЭС | Подстанция 35/10кВ Моделово-2 | 35 кВ |  |  |  |  | 10 кВ | СШ-2 | Ф-4 Левцово | Ячейка присоединения | ВЛ 10кВ № 04 Левцово ПС Моделово-2 | [5 empty] | ТП 413 (Боярское) Мо/4 | СШ-1 | ПС Моделово-2 Ф-4 |  | СШ-1 | яч. 1 | Ячейка присоединения | ЛЭП-1 | Ярославская обл, Ярославский р-н, деревня Боярское, д Желтый дом побольше |  | Приборы с поддержкой протокола СПОДЭС - МИР С-04 (СПОДЭС) | 48202422030683 | 11.01.2022 | 21.02.2022 | 11.01.2022 |  | 3 | 1 | 1 | [6 empty] | 683 | Высокий уровень доступа (HLS) | 00000000 |  | 48447522015628 (МИР - МИР МК-01А)¦Класс=Маршрут через МИР МК-01¦Приоритет=0¦Категория=Комбинированный¦Читать данные из УСПД=True |  | Ярославский РЭС
bee0c640-d59e-4317-ba5c-3ccec96fb1db | Ярэнерго | Гаврилов-Ямский РЭС | Подстанция 35/10кВ Пружинино | 35 кВ |  |  |  |  | 10 кВ | СШ-1 | Ф-3 | Ячейка присоединения | ВЛ 10кВ №3 Ульяново ПС 35/10кВ Пружинино | [5 empty] | ТП 185 (Жманка) | СШ-1 | ПС Пружинино Ф-3 |  | СШ-1 | яч. 1 | Ячейка присоединения | ЛЭП-1 | Ярославская обл, Гаврилов-Ямский р-н, деревня Жманка, ул Лесная, д 4 |  | Приборы с поддержкой протокола СПОДЭС - МИР С-05 (СПОДЭС) | 48184922010943 | 11.01.2022 | 24.02.2022 | 11.01.2022 |  | 3 | 1 | 1 | [6 empty] | 943 | Высокий уровень доступа (HLS) | 00000000 |  | 48447521515988 (МИР - МИР МК-01А)¦Класс=Маршрут через МИР МК-01¦Приоритет=0¦Категория=Комбинированный¦Читать данные из УСПД=True |  | Гаврилов-Ямский РЭС
3bf6a298-ec2a-4a4d-9ade-5a1a686dfd4d | Ярэнерго | Гаврилов-Ямский РЭС | Подстанция 35/10кВ Пружинино | 35 кВ |  |  |  |  | 10 кВ | СШ-1 | Ф-3 | Ячейка присоединения | ВЛ 10кВ №3 Ульяново ПС 35/10кВ Пружинино | [5 empty] | ТП 168 (Листопадка) | СШ-1 | ПС Пружинино Ф-3 |  | СШ-1 | ввод Т1 | Ячейка нижней обмотки силового трансформатора |  |  |  | Приборы с поддержкой протокола СПОДЭС - МИР С-07 (СПОДЭС) | 47971121509342 | 11.01.2022 | 23.02.2022 | 11.01.2022 |  | 3 | 30 | 1 | [6 empty] | 9342 | Высокий уровень доступа (HLS) | 00000000 |  | 48447522015654 (МИР - МИР МК-01А)¦Класс=Маршрут через МИР МК-01¦Приоритет=0¦Категория=Комбинированный¦Читать данные из УСПД=True |  | Гаврилов-Ямский РЭС
72dccfe0-0e57-4f5e-b0b8-eee607c4f4d3 | Ярэнерго | Ростовский РЭС | Подстанция 35/10кВ Поречье | 35 кВ |  |  |  |  | 10 кВ | СШ-1 | Ф-3 | Ячейка присоединения | ВЛ 10кВ №03 ПС Поречье | [5 empty] | ТП 305 | СШ-1 | ПС Поречье Ф-3 |  | СШ-1 | яч. 1 | Ячейка присоединения | ЛЭП-1 | Ярославская обл, Ростовский р-н, рп Поречье-Рыбное, ул Ленинская, д 33 |  | Приборы с поддержкой протокола СПОДЭС - МИР С-05 (СПОДЭС) | 48184922010089 | 11.01.2022 | 01.03.2022 | 11.01.2022 |  | 3 | 1 | 1 | [6 empty] | 89 | Высокий уровень доступа (HLS) | 00000000 |  | 48447521115254 (МИР - МИР МК-01А)¦Класс=Маршрут через МИР МК-01¦Приоритет=0¦Категория=Комбинированный¦Читать данные из УСПД=True |  | Ростовский РЭС
dc453f92-4252-4168-b63f-2654dc0affc1 | Ярэнерго | Ярославский РЭС | Подстанция 35/10кВ Моделово-2 | 35 кВ |  |  |  |  | 10 кВ | СШ-2 | Ф-4 Левцово | Ячейка присоединения | ВЛ 10кВ № 04 Левцово ПС Моделово-2 | [5 empty] | ТП 413 (Боярское) Мо/4 | СШ-1 | ПС Моделово-2 Ф-4 |  | СШ-1 | яч. 1 | Ячейка присоединения | ЛЭП-1 | Ярославская обл, Ярославский р-н, деревня Боярское, д Желтый дом поменьше |  | Приборы с поддержкой протокола СПОДЭС - МИР С-04 (СПОДЭС) | 48202422031285 | 11.01.2022 | 21.02.2022 | 11.01.2022 |  | 3 | 1 | 1 | [6 empty] | 1285 | Высокий уровень доступа (HLS) | 00000000 |  | 48447522015628 (МИР - МИР МК-01А)¦Класс=Маршрут через МИР МК-01¦Приоритет=0¦Категория=Комбинированный¦Читать данные из УСПД=True |  | Ярославский РЭС
9cfe7adb-b6d7-47c9-a467-e89c82409f7f | Ярэнерго | Гаврилов-Ямский РЭС | Подстанция 35/10кВ Пружинино | 35 кВ |  |  |  |  | 10 кВ | СШ-1 | Ф-5 | Ячейка присоединения | ВЛ 10кВ №5 Осенево ПС 35/10кВ Пружинино | [5 empty] | ТП 192 (Пыполово) | СШ-1 | ПС Пружинино Ф-5 |  | СШ-1 | ввод Т1 | Ячейка нижней обмотки силового трансформатора |  |  |  | Приборы с поддержкой протокола СПОДЭС - МИР С-07 (СПОДЭС) | 47971121454563 | 11.01.2022 | 25.02.2022 | 11.01.2022 |  | 3 | 20 | 1 | [6 empty] | 4563 | Высокий уровень доступа (HLS) | 00000000 |  | 48447521115249 (МИР - МИР МК-01А)¦Класс=Маршрут через МИР МК-01¦Приоритет=0¦Категория=Комбинированный¦Читать данные из УСПД=True |  | Гаврилов-Ямский РЭС
aa7625ea-28f2-4df0-8aae-14211e2a583a | Ярэнерго | Гаврилов-Ямский РЭС | Подстанция 35/10кВ Пружинино | 35 кВ |  |  |  |  | 10 кВ | СШ-1 | Ф-5 | Ячейка присоединения | ВЛ 10кВ №5 Осенево ПС 35/10кВ Пружинино | [5 empty] | ТП 192 (Пыполово) | СШ-1 | ПС Пружинино Ф-5 |  | СШ-1 | яч. 1 | Ячейка присоединения | ЛЭП-1 | Ярославская обл, Гаврилов-Ямский р-н, деревня Пыполово, ул Солнечная, д 2 |  | Приборы с поддержкой протокола СПОДЭС - МИР С-05 (СПОДЭС) | 48184922011322 | 11.01.2022 | 25.02.2022 | 11.01.2022 |  | 3 | 1 | 1 | [6 empty] | 1322 | Высокий уровень доступа (HLS) | 00000000 |  | 48447521115249 (МИР - МИР МК-01А)¦Класс=Маршрут через МИР МК-01¦Приоритет=0¦Категория=Комбинированный¦Читать данные из УСПД=True |  | Гаврилов-Ямский РЭС
3b909daf-504d-458d-9638-820d31c26d8b | Ярэнерго | Гаврилов-Ямский РЭС | Подстанция 35/10кВ Пружинино | 35 кВ |  |  |  |  | 10 кВ | СШ-1 | Ф-5 | Ячейка присоединения | ВЛ 10кВ №5 Осенево ПС 35/10кВ Пружинино | [5 empty] | ТП 192 (Пыполово) | СШ-1 | ПС Пружинино Ф-5 |  | СШ-1 | яч. 1 | Ячейка присоединения | ЛЭП-1 | Ярославская обл, Гаврилов-Ямский р-н, деревня Пыполово, ул Солнечная, д 5 |  | Приборы с поддержкой протокола СПОДЭС - МИР С-05 (СПОДЭС) | 48184922010899 | 11.01.2022 | 25.02.2022 | 11.01.2022 |  | 3 | 1 | 1 | [6 empty] | 899 | Высокий уровень доступа (HLS) | 00000000 |  | 48447521115249 (МИР - МИР МК-01А)¦Класс=Маршрут через МИР МК-01¦Приоритет=0¦Категория=Комбинированный¦Читать данные из УСПД=True |  | Гаврилов-Ямский РЭС
36f52679-47ec-45ed-83fe-b1c442e90a8f | Ярэнерго | Гаврилов-Ямский РЭС | Подстанция 35/10кВ Пружинино | 35 кВ |  |  |  |  | 10 кВ | СШ-1 | Ф-5 | Ячейка присоединения | ВЛ 10кВ №5 Осенево ПС 35/10кВ Пружинино | [5 empty] | ТП 192 (Пыполово) | СШ-1 | ПС Пружинино Ф-5 |  | СШ-1 | яч. 1 | Ячейка присоединения | ЛЭП-1 | Ярославская обл, Гаврилов-Ямский р-н, деревня Пыполово, ул Солнечная, д 8 |  | Приборы с поддержкой протокола СПОДЭС - МИР С-05 (СПОДЭС) | 48184922010920 | 11.01.2022 | 25.02.2022 | 11.01.2022 |  | 3 | 1 | 1 | [6 empty] | 920 | Высокий уровень доступа (HLS) | 00000000 |  | 48447521115249 (МИР - МИР МК-01А)¦Класс=Маршрут через МИР МК-01¦Приоритет=0¦Категория=Комбинированный¦Читать данные из УСПД=True |  | Гаврилов-Ямский РЭС
88aebe20-7d86-4adb-8a84-9f44f37a0700 | Ярэнерго | Ярославский РЭС | Подстанция 35/10кВ Моделово-2 | 35 кВ |  |  |  |  | 10 кВ | СШ-2 | Ф-4 Левцово | Ячейка присоединения | ВЛ 10кВ № 04 Левцово ПС Моделово-2 | [5 empty] | ТП 413 (Боярское) Мо/4 | СШ-1 | ПС Моделово-2 Ф-4 |  | СШ-1 | яч. 1 | Ячейка присоединения | ЛЭП-1 | Ярославская обл, Ярославский р-н, деревня Боярское, д Напротив вод. ст. вогон |  | Приборы с поддержкой протокола СПОДЭС - МИР С-05 (СПОДЭС) | 48184922010113 | 11.01.2022 | 21.02.2022 | 11.01.2022 |  | 3 | 1 | 1 | [6 empty] | 113 | Высокий уровень доступа (HLS) | 00000000 |  | 48447522015628 (МИР - МИР МК-01А)¦Класс=Маршрут через МИР МК-01¦Приоритет=0¦Категория=Комбинированный¦Читать данные из УСПД=True |  | Ярославский РЭС
05fc20e8-8ff1-41ce-b791-a8e4b0feb97a | Ярэнерго | Ростовский РЭС | Подстанция 35/10кВ Поречье | 35 кВ |  |  |  |  | 10 кВ | СШ-1 | Ф-3 | Ячейка присоединения | ВЛ 10кВ №03 ПС Поречье | [5 empty] | ТП 305 | СШ-1 | ПС Поречье Ф-3 |  | СШ-1 | яч. 1 | Ячейка присоединения | ЛЭП-1 | Ярославская обл, Ростовский р-н, рп Поречье-Рыбное, ул Ленинская, д 42 |  | Приборы с поддержкой протокола СПОДЭС - МИР С-05 (СПОДЭС) | 48184922019375 | 11.01.2022 | 01.03.2022 | 11.01.2022 |  | 3 | 1 | 1 | [6 empty] | 9375 | Высокий уровень доступа (HLS) | 00000000 |  | 48447521115254 (МИР - МИР МК-01А)¦Класс=Маршрут через МИР МК-01¦Приоритет=0¦Категория=Комбинированный¦Читать данные из УСПД=True |  | Ростовский РЭС
9b6ab67a-8f2e-4293-9853-3288fb1dc6c4 | Ярэнерго | Гаврилов-Ямский РЭС | Подстанция 35/10кВ Пружинино | 35 кВ |  |  |  |  | 10 кВ | СШ-1 | Ф-5 | Ячейка присоединения | ВЛ 10кВ №5 Осенево ПС 35/10кВ Пружинино | [5 empty] | ТП 193 (Осенево к/х) | СШ-1 | ПС Пружинино Ф-5 |  | СШ-1 | Ввод Т1 | Ячейка нижней обмотки силового трансформатора |  |  |  | Приборы с поддержкой протокола СПОДЭС - МИР С-07 (СПОДЭС) | 47841620319689 | 01.01.2022 | 15.05.2023 | 01.01.2022 |  | 3 | 20 | 1 | [6 empty] | 9689 | Высокий уровень доступа (HLS) | 00000000 |  | 48447522015623 (МИР - МИР МК-01А)¦Класс=Маршрут через МИР МК-01¦Приоритет=0¦Категория=Комбинированный¦Читать данные из УСПД=True |  | Гаврилов-Ямский РЭС
63e281b6-4dc1-4c95-8097-0bece7ecb14f | Ярэнерго | Гаврилов-Ямский РЭС | Подстанция 35/10кВ Пружинино | 35 кВ |  |  |  |  | 10 кВ | СШ-1 | Ф-5 | Ячейка присоединения | ВЛ 10кВ №5 Осенево ПС 35/10кВ Пружинино | [5 empty] | ТП 193 (Осенево к/х) | СШ-1 | ПС Пружинино Ф-5 |  | СШ-1 | яч. 1 | Ячейка присоединения | ВЛ 0,4кВ №1 ТП 193 (Осенево карт/хр) | Ярославская обл, Гаврилов-Ямский р-н, село Осенево, д водонапорная башня. |  | Приборы с поддержкой протокола СПОДЭС - МИР С-05 (СПОДЭС) | 48184922011383 | 11.01.2022 | 21.02.2022 | 11.01.2022 |  | 3 | 1 | 1 | [6 empty] | 1383 | Высокий уровень доступа (HLS) | 00000000 |  | 48447522015623 (МИР - МИР МК-01А)¦Класс=Маршрут через МИР МК-01¦Приоритет=0¦Категория=Комбинированный¦Читать данные из УСПД=True |  | Гаврилов-Ямский РЭС
26ff5a9e-35f1-4b83-9c94-2fd2004a8a31 | Ярэнерго | Ярославский РЭС | Подстанция 35/10кВ Моделово-2 | 35 кВ |  |  |  |  | 10 кВ | СШ-2 | Ф-4 Левцово | Ячейка присоединения | ВЛ 10кВ № 04 Левцово ПС Моделово-2 | [5 empty] | ТП 413 (Боярское) Мо/4 | СШ-1 | ПС Моделово-2 Ф-4 |  | СШ-1 | яч. 1 | Ячейка присоединения | ЛЭП-1 | Ярославская обл, Ярославский р-н, деревня Боярское, д Опора 7 |  | Приборы с поддержкой протокола СПОДЭС - МИР С-05 (СПОДЭС) | 48184922041036 | 01.01.2022 | 05.04.2023 | 01.01.2022 |  | 3 | 1 | 1 | [6 empty] | 1036 | Высокий уровень доступа (HLS) | 00000000 |  | 48447522015628 (МИР - МИР МК-01А)¦Класс=Маршрут через МИР МК-01¦Приоритет=0¦Категория=Комбинированный¦Читать данные из УСПД=True |  | Некрасовский РЭС/Ярославский РЭС/Ярославский городской РЭС/Тутаевский РЭС/Ростовский РЭС/Переславский РЭС/Гаврилов-Ямский РЭС/Корневая область видимости/Большесельский РЭС/Рыбинский РЭС/Мышкинский РЭС/Некоузский РЭС/Пошехонский РЭС/Брейтовский РЭС/Угличский РЭС/Борисоглебский РЭС/Северо-Восточный РЭС
a42cefd3-9412-436e-ac03-6041dec5cdfe | Ярэнерго | Гаврилов-Ямский РЭС | Подстанция 35/10кВ Пружинино | 35 кВ |  |  |  |  | 10 кВ | СШ-1 | Ф-5 | Ячейка присоединения | ВЛ 10кВ №5 Осенево ПС 35/10кВ Пружинино | [5 empty] | ТП 193 (Осенево к/х) | СШ-1 | ПС Пружинино Ф-5 |  | СШ-1 | яч. 1 | Ячейка присоединения | ВЛ 0,4кВ №1 ТП 193 (Осенево карт/хр) | Ярославская обл, Гаврилов-Ямский р-н, село Осенево, ул Центральная, д Школа |  | Приборы с поддержкой протокола СПОДЭС - МИР С-04 (СПОДЭС) | 48202422030680 | 11.01.2022 | 21.02.2022 | 11.01.2022 |  | 3 | 1 | 1 | [6 empty] | 680 | Высокий уровень доступа (HLS) | 00000000 |  | 48447522015623 (МИР - МИР МК-01А)¦Класс=Маршрут через МИР МК-01¦Приоритет=0¦Категория=Комбинированный¦Читать данные из УСПД=True |  | Гаврилов-Ямский РЭС
4c46c9e8-6cb8-486c-b6c1-87f720f73dfb | Ярэнерго | Ростовский РЭС | Подстанция 35/10кВ Поречье | 35 кВ |  |  |  |  | 10 кВ | СШ-1 | Ф-3 | Ячейка присоединения | ВЛ 10кВ №03 ПС Поречье | [5 empty] | ТП 304 | СШ-1 | ПС Поречье Ф-3 |  | СШ-1 | яч. 1 | Ячейка присоединения | ЛЭП-1 | Ярославская обл, Ростовский р-н, рп Поречье-Рыбное, ул Кирова, д 7 кв 2 |  | Приборы с поддержкой протокола СПОДЭС - МИР С-05 (СПОДЭС) | 48184922010340 | 11.01.2022 | 01.03.2022 | 11.01.2022 |  | 3 | 1 | 1 | [6 empty] | 340 | Высокий уровень доступа (HLS) | 00000000 |  | 48447521115196 (МИР - МИР МК-01А)¦Класс=Маршрут через МИР МК-01¦Приоритет=0¦Категория=Комбинированный¦Читать данные из УСПД=True |  | Ростовский РЭС
19fcf2e7-3249-4ea3-a18e-d4f1f8814a94 | Ярэнерго | Гаврилов-Ямский РЭС | Подстанция 35/10кВ Пружинино | 35 кВ |  |  |  |  | 10 кВ | СШ-1 | Ф-5 | Ячейка присоединения | ВЛ 10кВ №5 Осенево ПС 35/10кВ Пружинино | [5 empty] | ТП 194 (Осенево детский сад) | СШ-1 | ПС Пружинино Ф-5 |  | СШ-1 | ввод Т1 | Ячейка нижней обмотки силового трансформатора |  |  |  | Приборы с поддержкой протокола СПОДЭС - МИР С-07 (СПОДЭС) | 47971121509336 | 11.01.2022 | 21.02.2022 | 11.01.2022 |  | 3 | 60 | 1 | [6 empty] | 9336 | Высокий уровень доступа (HLS) | 00000000 |  | 48376022048815 (МИР - МИР МК-01А)¦Класс=Маршрут через МИР МК-01¦Приоритет=0¦Категория=Комбинированный¦Читать данные из УСПД=True |  | Гаврилов-Ямский РЭС
2e4d95bf-9d45-47ee-8c71-bf3b75d477cf | Ярэнерго | Гаврилов-Ямский РЭС | Подстанция 35/10кВ Пружинино | 35 кВ |  |  |  |  | 10 кВ | СШ-1 | Ф-5 | Ячейка присоединения | ВЛ 10кВ №5 Осенево ПС 35/10кВ Пружинино | [5 empty] | ТП 194 (Осенево детский сад) | СШ-1 | ПС Пружинино Ф-5 |  | СШ-1 | яч. 1 | Ячейка присоединения | ВЛ 0,4кВ №1 ТП 194 (Осенево дет/сад) | Ярославская обл, Гаврилов-Ямский р-н, село Осенево, д уличное освещение. |  | Приборы с поддержкой протокола СПОДЭС - МИР С-04 (СПОДЭС) | 48202422025889 | 11.01.2022 | 21.02.2022 | 11.01.2022 |  | 3 | 1 | 1 | [6 empty] | 5889 | Высокий уровень доступа (HLS) | 00000000 |  | 48376022048815 (МИР - МИР МК-01А)¦Класс=Маршрут через МИР МК-01¦Приоритет=0¦Категория=Комбинированный¦Читать данные из УСПД=True |  | Гаврилов-Ямский РЭС
4e101dbb-1826-41d7-bbd6-3645f46b497b | Ярэнерго | Гаврилов-Ямский РЭС | Подстанция 35/10кВ Пружинино | 35 кВ |  |  |  |  | 10 кВ | СШ-1 | Ф-3 | Ячейка присоединения | ВЛ 10кВ №3 Ульяново ПС 35/10кВ Пружинино | [5 empty] | ТП 167 (Николо-Пенье) | СШ-1 | ПС Пружинино Ф-3 |  | СШ-1 | яч. 1 | Ячейка присоединения | ЛЭП-1 | Ярославская обл, Гаврилов-Ямский р-н, село Николо-Пенье, д 16 |  | Приборы с поддержкой протокола СПОДЭС - МИР С-05 (СПОДЭС) | 48184922027154 | 11.01.2022 | 28.02.2022 | 11.01.2022 |  | 3 | 1 | 1 | [6 empty] | 7154 | Высокий уровень доступа (HLS) | 00000000 |  | 48447521115253 (МИР - МИР МК-01А)¦Класс=Маршрут через МИР МК-01¦Приоритет=0¦Категория=Комбинированный¦Читать данные из УСПД=True |  | Гаврилов-Ямский РЭС
fab67544-0a26-4ae6-91b2-efffe1d547c2 | Ярэнерго | Гаврилов-Ямский РЭС | Подстанция 35/10кВ Пружинино | 35 кВ |  |  |  |  | 10 кВ | СШ-1 | Ф-5 | Ячейка присоединения | ВЛ 10кВ №5 Осенево ПС 35/10кВ Пружинино | [5 empty] | ТП 194 (Осенево детский сад) | СШ-1 | ПС Пружинино Ф-5 |  | СШ-1 | яч. 1 | Ячейка присоединения | ВЛ 0,4кВ №1 ТП 194 (Осенево дет/сад) | Ярославская обл, Гаврилов-Ямский р-н, село Осенево, ул Молодежная, д 1 |  | Приборы с поддержкой протокола СПОДЭС - МИР С-05 (СПОДЭС) | 48184922019285 | 11.01.2022 | 21.02.2022 | 11.01.2022 |  | 3 | 1 | 1 | [6 empty] | 9285 | Высокий уровень доступа (HLS) | 00000000 |  | 48376022048815 (МИР - МИР МК-01А)¦Класс=Маршрут через МИР МК-01¦Приоритет=0¦Категория=Комбинированный¦Читать данные из УСПД=True |  | Гаврилов-Ямский РЭС
68af337e-0401-479d-af71-0aa32315300f | Ярэнерго | Гаврилов-Ямский РЭС | Подстанция 35/10кВ Пружинино | 35 кВ |  |  |  |  | 10 кВ | СШ-1 | Ф-5 | Ячейка присоединения | ВЛ 10кВ №5 Осенево ПС 35/10кВ Пружинино | [5 empty] | ТП 194 (Осенево детский сад) | СШ-1 | ПС Пружинино Ф-5 |  | СШ-1 | яч. 1 | Ячейка присоединения | ВЛ 0,4кВ №1 ТП 194 (Осенево дет/сад) | Ярославская обл, Гаврилов-Ямский р-н, село Осенево, ул Молодежная, д 2 |  | Приборы с поддержкой протокола СПОДЭС - МИР С-05 (СПОДЭС) | 48184922010961 | 11.01.2022 | 21.02.2022 | 11.01.2022 |  | 3 | 1 | 1 | [6 empty] | 961 | Высокий уровень доступа (HLS) | 00000000 |  | 48376022048815 (МИР - МИР МК-01А)¦Класс=Маршрут через МИР МК-01¦Приоритет=0¦Категория=Комбинированный¦Читать данные из УСПД=True |  | Гаврилов-Ямский РЭС
b316706b-2d55-45b5-a76c-33749c6f138d | Ярэнерго | Ростовский РЭС | Подстанция 35/10кВ Поречье | 35 кВ |  |  |  |  | 10 кВ | СШ-1 | Ф-3 | Ячейка присоединения | ВЛ 10кВ №03 ПС Поречье | [5 empty] | ТП 304 | СШ-1 | ПС Поречье Ф-3 |  | СШ-1 | яч. 1 | Ячейка присоединения | ЛЭП-1 | Ярославская обл, Ростовский р-н, рп Поречье-Рыбное, ул Кирова, д 7 кв 1 |  | Приборы с поддержкой протокола СПОДЭС - МИР С-05 (СПОДЭС) | 48184922040959 | 01.01.2022 | 04.04.2023 | 01.01.2022 |  | 3 | 1 | 1 | [6 empty] | 959 | Высокий уровень доступа (HLS) | 00000000 |  | 48447521115196 (МИР - МИР МК-01А)¦Класс=Маршрут через МИР МК-01¦Приоритет=0¦Категория=Комбинированный¦Читать данные из УСПД=True |  | Некрасовский РЭС/Ярославский РЭС/Ярославский городской РЭС/Тутаевский РЭС/Ростовский РЭС/Переславский РЭС/Гаврилов-Ямский РЭС/Корневая область видимости/Большесельский РЭС/Рыбинский РЭС/Мышкинский РЭС/Некоузский РЭС/Пошехонский РЭС/Брейтовский РЭС/Угличский РЭС/Борисоглебский РЭС/Северо-Восточный РЭС
0f3fb09f-8146-4551-91eb-ea4cef854de5 | Ярэнерго | Гаврилов-Ямский РЭС | Подстанция 35/10кВ Пружинино | 35 кВ |  |  |  |  | 10 кВ | СШ-1 | Ф-5 | Ячейка присоединения | ВЛ 10кВ №5 Осенево ПС 35/10кВ Пружинино | [5 empty] | ТП 194 (Осенево детский сад) | СШ-1 | ПС Пружинино Ф-5 |  | СШ-1 | яч. 1 | Ячейка присоединения | ВЛ 0,4кВ №1 ТП 194 (Осенево дет/сад) | Ярославская обл, Гаврилов-Ямский р-н, село Осенево, ул Молодежная, д 5 |  | Приборы с поддержкой протокола СПОДЭС - МИР С-05 (СПОДЭС) | 48184922010234 | 11.01.2022 | 21.02.2022 | 11.01.2022 |  | 3 | 1 | 1 | [6 empty] | 234 | Высокий уровень доступа (HLS) | 00000000 |  | 48376022048815 (МИР - МИР МК-01А)¦Класс=Маршрут через МИР МК-01¦Приоритет=0¦Категория=Комбинированный¦Читать данные из УСПД=True |  | Гаврилов-Ямский РЭС
c2c12d5f-062f-434a-9ff2-cfb0b94011f3 | Ярэнерго | Гаврилов-Ямский РЭС | Подстанция 35/10кВ Пружинино | 35 кВ |  |  |  |  | 10 кВ | СШ-1 | Ф-5 | Ячейка присоединения | ВЛ 10кВ №5 Осенево ПС 35/10кВ Пружинино | [5 empty] | ТП 194 (Осенево детский сад) | СШ-1 | ПС Пружинино Ф-5 |  | СШ-1 | яч. 1 | Ячейка присоединения | ВЛ 0,4кВ №1 ТП 194 (Осенево дет/сад) | Ярославская обл, Гаврилов-Ямский р-н, село Осенево, ул Молодежная, д 3 |  | Приборы с поддержкой протокола СПОДЭС - МИР С-05 (СПОДЭС) | 48184922019343 | 11.01.2022 | 21.02.2022 | 11.01.2022 |  | 3 | 1 | 1 | [6 empty] | 9343 | Высокий уровень доступа (HLS) | 00000000 |  | 48376022048815 (МИР - МИР МК-01А)¦Класс=Маршрут через МИР МК-01¦Приоритет=0¦Категория=Комбинированный¦Читать данные из УСПД=True |  | Гаврилов-Ямский РЭС
1b744bcf-8ba1-44ba-a2c2-10049a8f04f3 | Ярэнерго | Гаврилов-Ямский РЭС | Подстанция 35/10кВ Пружинино | 35 кВ |  |  |  |  | 10 кВ | СШ-1 | Ф-5 | Ячейка присоединения | ВЛ 10кВ №5 Осенево ПС 35/10кВ Пружинино | [5 empty] | ТП 194 (Осенево детский сад) | СШ-1 | ПС Пружинино Ф-5 |  | СШ-1 | яч. 1 | Ячейка присоединения | ВЛ 0,4кВ №1 ТП 194 (Осенево дет/сад) | Ярославская обл, Гаврилов-Ямский р-н, село Осенево, ул Молодежная, д 4 |  | Приборы с поддержкой протокола СПОДЭС - МИР С-05 (СПОДЭС) | 48184922028028 | 11.01.2022 | 21.02.2022 | 11.01.2022 |  | 3 | 1 | 1 | [6 empty] | 8028 | Высокий уровень доступа (HLS) | 00000000 |  | 48376022048815 (МИР - МИР МК-01А)¦Класс=Маршрут через МИР МК-01¦Приоритет=0¦Категория=Комбинированный¦Читать данные из УСПД=True |  | Гаврилов-Ямский РЭС
2db6f102-638f-4194-b328-160e0d7eac90 | Ярэнерго | Гаврилов-Ямский РЭС | Подстанция 35/10кВ Пружинино | 35 кВ |  |  |  |  | 10 кВ | СШ-1 | Ф-3 | Ячейка присоединения | ВЛ 10кВ №3 Ульяново ПС 35/10кВ Пружинино | [5 empty] | ТП 167 (Николо-Пенье) | СШ-1 | ПС Пружинино Ф-3 |  | СШ-1 | Ввод Т1 | Ячейка нижней обмотки силового трансформатора |  |  |  | Приборы с поддержкой протокола СПОДЭС - МИР С-07 (СПОДЭС) | 47971121454608 | 11.01.2022 | 28.02.2022 | 11.01.2022 |  | 3 | 20 | 1 | [6 empty] | 4608 | Высокий уровень доступа (HLS) | 00000000 |  | 48447521115253 (МИР - МИР МК-01А)¦Класс=Маршрут через МИР МК-01¦Приоритет=0¦Категория=Комбинированный¦Читать данные из УСПД=True |  | Гаврилов-Ямский РЭС
27bcdf08-0f2a-4d4a-8a33-acb7c8dd16c5 | Ярэнерго | Гаврилов-Ямский РЭС | Подстанция 35/10кВ Пружинино | 35 кВ |  |  |  |  | 10 кВ | СШ-1 | Ф-5 | Ячейка присоединения | ВЛ 10кВ №5 Осенево ПС 35/10кВ Пружинино | [5 empty] | ТП 194 (Осенево детский сад) | СШ-1 | ПС Пружинино Ф-5 |  | СШ-1 | яч. 1 | Ячейка присоединения | ВЛ 0,4кВ №1 ТП 194 (Осенево дет/сад) | Ярославская обл, Гаврилов-Ямский р-н, село Осенево, ул Набережная, д 1 |  | Приборы с поддержкой протокола СПОДЭС - МИР С-05 (СПОДЭС) | 48184922040894 | 01.01.2022 | 03.07.2023 | 01.01.2022 |  | 3 | 1 | 1 | [6 empty] | 894 | Высокий уровень доступа (HLS) | 00000000 |  | 48376022048815 (МИР - МИР МК-01А)¦Класс=Маршрут через МИР МК-01¦Приоритет=0¦Категория=Комбинированный¦Читать данные из УСПД=True |  | Гаврилов-Ямский РЭС
8a4b3047-8e16-4a27-b470-1c717ef845cf | Ярэнерго | Гаврилов-Ямский РЭС | Подстанция 35/10кВ Пружинино | 35 кВ |  |  |  |  | 10 кВ | СШ-1 | Ф-5 | Ячейка присоединения | ВЛ 10кВ №5 Осенево ПС 35/10кВ Пружинино | [5 empty] | ТП 194 (Осенево детский сад) | СШ-1 | ПС Пружинино Ф-5 |  | СШ-1 | яч. 1 | Ячейка присоединения | ВЛ 0,4кВ №1 ТП 194 (Осенево дет/сад) | Ярославская обл, Гаврилов-Ямский р-н, село Осенево, ул Набережная, д 3 |  | Приборы с поддержкой протокола СПОДЭС - МИР С-05 (СПОДЭС) | 48184922011403 | 11.01.2022 | 21.02.2022 | 11.01.2022 |  | 3 | 1 | 1 | [6 empty] | 1403 | Высокий уровень доступа (HLS) | 00000000 |  | 48376022048815 (МИР - МИР МК-01А)¦Класс=Маршрут через МИР МК-01¦Приоритет=0¦Категория=Комбинированный¦Читать данные из УСПД=True |  | Гаврилов-Ямский РЭС
87a59b14-21a5-48c9-9b13-b886e3362dfa | Ярэнерго | Гаврилов-Ямский РЭС | Подстанция 35/10кВ Пружинино | 35 кВ |  |  |  |  | 10 кВ | СШ-1 | Ф-5 | Ячейка присоединения | ВЛ 10кВ №5 Осенево ПС 35/10кВ Пружинино | [5 empty] | ТП 194 (Осенево детский сад) | СШ-1 | ПС Пружинино Ф-5 |  | СШ-1 | яч. 1 | Ячейка присоединения | ВЛ 0,4кВ №1 ТП 194 (Осенево дет/сад) | Ярославская обл, Гаврилов-Ямский р-н, село Осенево, ул Набережная, д 2 |  | Приборы с поддержкой протокола СПОДЭС - МИР С-05 (СПОДЭС) | 48184922029341 | 01.01.2022 | 03.07.2023 | 01.01.2022 |  | 3 | 1 | 1 | [6 empty] | 9341 | Высокий уровень доступа (HLS) | 00000000 |  | 48376022048815 (МИР - МИР МК-01А)¦Класс=Маршрут через МИР МК-01¦Приоритет=0¦Категория=Комбинированный¦Читать данные из УСПД=True |  | Гаврилов-Ямский РЭС
e7826a97-d7db-4395-b7c4-3ab668932ce4 | Ярэнерго | Гаврилов-Ямский РЭС | Подстанция 35/10кВ Пружинино | 35 кВ |  |  |  |  | 10 кВ | СШ-1 | Ф-5 | Ячейка присоединения | ВЛ 10кВ №5 Осенево ПС 35/10кВ Пружинино | [5 empty] | ТП 194 (Осенево детский сад) | СШ-1 | ПС Пружинино Ф-5 |  | СШ-1 | яч. 1 | Ячейка присоединения | ВЛ 0,4кВ №1 ТП 194 (Осенево дет/сад) | Ярославская обл, Гаврилов-Ямский р-н, село Осенево, ул Набережная, д 4 |  | Приборы с поддержкой протокола СПОДЭС - МИР С-05 (СПОДЭС) | 48184922011417 | 11.01.2022 | 21.02.2022 | 11.01.2022 |  | 3 | 1 | 1 | [6 empty] | 1417 | Высокий уровень доступа (HLS) | 00000000 |  | 48376022048815 (МИР - МИР МК-01А)¦Класс=Маршрут через МИР МК-01¦Приоритет=0¦Категория=Комбинированный¦Читать данные из УСПД=True |  | Гаврилов-Ямский РЭС
9106528a-1604-47ab-8132-b5cd74602091 | Ярэнерго | Гаврилов-Ямский РЭС | Подстанция 35/10кВ Пружинино | 35 кВ |  |  |  |  | 10 кВ | СШ-1 | Ф-5 | Ячейка присоединения | ВЛ 10кВ №5 Осенево ПС 35/10кВ Пружинино | [5 empty] | ТП 194 (Осенево детский сад) | СШ-1 | ПС Пружинино Ф-5 |  | СШ-1 | яч. 1 | Ячейка присоединения | ВЛ 0,4кВ №1 ТП 194 (Осенево дет/сад) | Ярославская обл, Гаврилов-Ямский р-н, село Осенево, ул Набережная, д 6 |  | Приборы с поддержкой протокола СПОДЭС - МИР С-05 (СПОДЭС) | 48184922010335 | 11.01.2022 | 21.02.2022 | 11.01.2022 |  | 3 | 1 | 1 | [6 empty] | 335 | Высокий уровень доступа (HLS) | 00000000 |  | 48376022048815 (МИР - МИР МК-01А)¦Класс=Маршрут через МИР МК-01¦Приоритет=0¦Категория=Комбинированный¦Читать данные из УСПД=True |  | Гаврилов-Ямский РЭС
3471cb71-ce8d-4b19-949c-be49d9e468d7 | Ярэнерго | Ростовский РЭС | Подстанция 35/10кВ Поречье | 35 кВ |  |  |  |  | 10 кВ | СШ-1 | Ф-3 | Ячейка присоединения | ВЛ 10кВ №03 ПС Поречье | [5 empty] | ТП 304 | СШ-1 | ПС Поречье Ф-3 |  | СШ-1 | яч. 1 | Ячейка присоединения | ЛЭП-1 | Ярославская обл, Ростовский р-н, рп Поречье-Рыбное, ул Кирова, д 5 |  | Приборы с поддержкой протокола СПОДЭС - МИР С-05 (СПОДЭС) | 48184922040993 | 01.01.2022 | 04.04.2023 | 01.01.2022 |  | 3 | 1 | 1 | [6 empty] | 993 | Высокий уровень доступа (HLS) | 00000000 |  | 48447521115196 (МИР - МИР МК-01А)¦Класс=Маршрут через МИР МК-01¦Приоритет=0¦Категория=Комбинированный¦Читать данные из УСПД=True |  | Некрасовский РЭС/Ярославский РЭС/Ярославский городской РЭС/Тутаевский РЭС/Ростовский РЭС/Переславский РЭС/Гаврилов-Ямский РЭС/Корневая область видимости/Большесельский РЭС/Рыбинский РЭС/Мышкинский РЭС/Некоузский РЭС/Пошехонский РЭС/Брейтовский РЭС/Угличский РЭС/Борисоглебский РЭС/Северо-Восточный РЭС
0aaef7b1-bd1d-486c-a4b5-66de92bcd0aa | Ярэнерго | Гаврилов-Ямский РЭС | Подстанция 35/10кВ Пружинино | 35 кВ |  |  |  |  | 10 кВ | СШ-1 | Ф-3 | Ячейка присоединения | ВЛ 10кВ №3 Ульяново ПС 35/10кВ Пружинино | [5 empty] | ТП 167 (Николо-Пенье) | СШ-1 | ПС Пружинино Ф-3 |  | СШ-1 | яч. 1 | Ячейка присоединения | ЛЭП-1 | Ярославская обл, Гаврилов-Ямский р-н, село Николо-Пенье, ул Набережная, д 3 |  | Приборы с поддержкой протокола СПОДЭС - МИР С-05 (СПОДЭС) | 48184922010119 | 11.01.2022 | 28.02.2022 | 11.01.2022 |  | 3 | 1 | 1 | [6 empty] | 119 | Высокий уровень доступа (HLS) | 00000000 |  | 48447521115253 (МИР - МИР МК-01А)¦Класс=Маршрут через МИР МК-01¦Приоритет=0¦Категория=Комбинированный¦Читать данные из УСПД=True |  | Гаврилов-Ямский РЭС
6bc60049-d674-4059-b25b-091067d06a8f | Ярэнерго | Гаврилов-Ямский РЭС | Подстанция 35/10кВ Пружинино | 35 кВ |  |  |  |  | 10 кВ | СШ-1 | Ф-5 | Ячейка присоединения | ВЛ 10кВ №5 Осенево ПС 35/10кВ Пружинино | [5 empty] | ТП 194 (Осенево детский сад) | СШ-1 | ПС Пружинино Ф-5 |  | СШ-1 | яч. 1 | Ячейка присоединения | ВЛ 0,4кВ №1 ТП 194 (Осенево дет/сад) | Ярославская обл, Гаврилов-Ямский р-н, село Осенево, ул Центральная, д 11 |  | Приборы с поддержкой протокола СПОДЭС - МИР С-05 (СПОДЭС) | 48184922011332 | 11.01.2022 | 21.02.2022 | 11.01.2022 |  | 3 | 1 | 1 | [6 empty] | 1332 | Высокий уровень доступа (HLS) | 00000000 |  | 48376022048815 (МИР - МИР МК-01А)¦Класс=Маршрут через МИР МК-01¦Приоритет=0¦Категория=Комбинированный¦Читать данные из УСПД=True |  | Гаврилов-Ямский РЭС
3c47384d-9000-4814-a047-18ef0ff6018d | Ярэнерго | Гаврилов-Ямский РЭС | Подстанция 35/10кВ Пружинино | 35 кВ |  |  |  |  | 10 кВ | СШ-1 | Ф-5 | Ячейка присоединения | ВЛ 10кВ №5 Осенево ПС 35/10кВ Пружинино | [5 empty] | ТП 194 (Осенево детский сад) | СШ-1 | ПС Пружинино Ф-5 |  | СШ-1 | яч. 1 | Ячейка присоединения | ВЛ 0,4кВ №1 ТП 194 (Осенево дет/сад) | Ярославская обл, Гаврилов-Ямский р-н, село Осенево, ул Набережная, д 5 |  | Приборы с поддержкой протокола СПОДЭС - МИР С-05 (СПОДЭС) | 48184922011406 | 11.01.2022 | 21.02.2022 | 11.01.2022 |  | 3 | 1 | 1 | [6 empty] | 1406 | Высокий уровень доступа (HLS) | 00000000 |  | 48376022048815 (МИР - МИР МК-01А)¦Класс=Маршрут через МИР МК-01¦Приоритет=0¦Категория=Комбинированный¦Читать данные из УСПД=True |  | Гаврилов-Ямский РЭС
88289deb-6063-44f3-b9c3-e21925a64ec1 | Ярэнерго | Гаврилов-Ямский РЭС | Подстанция 35/10кВ Пружинино | 35 кВ |  |  |  |  | 10 кВ | СШ-1 | Ф-5 | Ячейка присоединения | ВЛ 10кВ №5 Осенево ПС 35/10кВ Пружинино | [5 empty] | ТП 194 (Осенево детский сад) | СШ-1 | ПС Пружинино Ф-5 |  | СШ-1 | яч. 1 | Ячейка присоединения | ВЛ 0,4кВ №1 ТП 194 (Осенево дет/сад) | Ярославская обл, Гаврилов-Ямский р-н, село Осенево, ул Центральная, д 2 |  | Приборы с поддержкой протокола СПОДЭС - МИР С-05 (СПОДЭС) | 48184922010471 | 11.01.2022 | 21.02.2022 | 11.01.2022 |  | 3 | 1 | 1 | [6 empty] | 471 | Высокий уровень доступа (HLS) | 00000000 |  | 48376022048815 (МИР - МИР МК-01А)¦Класс=Маршрут через МИР МК-01¦Приоритет=0¦Категория=Комбинированный¦Читать данные из УСПД=True |  | Гаврилов-Ямский РЭС
f06ad286-16f4-4bb5-bc69-a2c697f03744 | Ярэнерго | Гаврилов-Ямский РЭС | Подстанция 35/10кВ Пружинино | 35 кВ |  |  |  |  | 10 кВ | СШ-1 | Ф-5 | Ячейка присоединения | ВЛ 10кВ №5 Осенево ПС 35/10кВ Пружинино | [5 empty] | ТП 194 (Осенево детский сад) | СШ-1 | ПС Пружинино Ф-5 |  | СШ-1 | яч. 1 | Ячейка присоединения | ВЛ 0,4кВ №1 ТП 194 (Осенево дет/сад) | Ярославская обл, Гаврилов-Ямский р-н, село Осенево, ул Центральная, д 3 МКЖД |  | Приборы с поддержкой протокола СПОДЭС - МИР С-04 (СПОДЭС) | 48202422026204 | 11.01.2022 | 21.02.2022 | 11.01.2022 |  | 3 | 1 | 1 | [6 empty] | 6204 | Высокий уровень доступа (HLS) | 00000000 |  | 48376022048815 (МИР - МИР МК-01А)¦Класс=Маршрут через МИР МК-01¦Приоритет=0¦Категория=Комбинированный¦Читать данные из УСПД=True |  | Гаврилов-Ямский РЭС
9c0038f6-ce67-4b66-8433-0b256bcb9c22 | Ярэнерго | Гаврилов-Ямский РЭС | Подстанция 35/10кВ Пружинино | 35 кВ |  |  |  |  | 10 кВ | СШ-1 | Ф-5 | Ячейка присоединения | ВЛ 10кВ №5 Осенево ПС 35/10кВ Пружинино | [5 empty] | ТП 194 (Осенево детский сад) | СШ-1 | ПС Пружинино Ф-5 |  | СШ-1 | яч. 1 | Ячейка присоединения | ВЛ 0,4кВ №1 ТП 194 (Осенево дет/сад) | Ярославская обл, Гаврилов-Ямский р-н, село Осенево, ул Центральная, д 5 |  | Приборы с поддержкой протокола СПОДЭС - МИР С-05 (СПОДЭС) | 48184922010169 | 11.01.2022 | 21.02.2022 | 11.01.2022 |  | 3 | 1 | 1 | [6 empty] | 169 | Высокий уровень доступа (HLS) | 00000000 |  | 48376022048815 (МИР - МИР МК-01А)¦Класс=Маршрут через МИР МК-01¦Приоритет=0¦Категория=Комбинированный¦Читать данные из УСПД=True |  | Гаврилов-Ямский РЭС
3bcab1a9-b97a-4bb0-9030-12ea8652fd4f | Ярэнерго | Ростовский РЭС | Подстанция 35/10кВ Поречье | 35 кВ |  |  |  |  | 10 кВ | СШ-1 | Ф-3 | Ячейка присоединения | ВЛ 10кВ №03 ПС Поречье | [5 empty] | ТП 304 | СШ-1 | ПС Поречье Ф-3 |  | СШ-1 | яч. 1 | Ячейка присоединения | ЛЭП-1 | Ярославская обл, Ростовский р-н, рп Поречье-Рыбное, ул Кирова, д 9 |  | Приборы с поддержкой протокола СПОДЭС - МИР С-05 (СПОДЭС) | 48184922029008 | 01.07.2022 | 15.07.2022 | 01.07.2022 |  | 3 | 1 | 1 | [6 empty] | 10008 | Высокий уровень доступа (HLS) | 00000000 |  | 48447521115196 (МИР - МИР МК-01А)¦Класс=Маршрут через МИР МК-01¦Приоритет=0¦Категория=Комбинированный¦Читать данные из УСПД=True |  | Ростовский РЭС
20d7dccf-ef88-47d2-8dea-e52d4bf168b4 | Ярэнерго | Гаврилов-Ямский РЭС | Подстанция 35/10кВ Пружинино | 35 кВ |  |  |  |  | 10 кВ | СШ-1 | Ф-5 | Ячейка присоединения | ВЛ 10кВ №5 Осенево ПС 35/10кВ Пружинино | [5 empty] | ТП 194 (Осенево детский сад) | СШ-1 | ПС Пружинино Ф-5 |  | СШ-1 | яч. 1 | Ячейка присоединения | ВЛ 0,4кВ №1 ТП 194 (Осенево дет/сад) | Ярославская обл, Гаврилов-Ямский р-н, село Осенево, ул Центральная, д 7 |  | Приборы с поддержкой протокола СПОДЭС - МИР С-05 (СПОДЭС) | 48184922010214 | 11.01.2022 | 21.02.2022 | 11.01.2022 |  | 3 | 1 | 1 | [6 empty] | 214 | Высокий уровень доступа (HLS) | 00000000 |  | 48376022048815 (МИР - МИР МК-01А)¦Класс=Маршрут через МИР МК-01¦Приоритет=0¦Категория=Комбинированный¦Читать данные из УСПД=True |  | Гаврилов-Ямский РЭС
cccd838d-4d66-4ef8-a5b3-8ea624044e71 | Ярэнерго | Гаврилов-Ямский РЭС | Подстанция 35/10кВ Пружинино | 35 кВ |  |  |  |  | 10 кВ | СШ-1 | Ф-3 | Ячейка присоединения | ВЛ 10кВ №3 Ульяново ПС 35/10кВ Пружинино | [5 empty] | ТП 167 (Николо-Пенье) | СШ-1 | ПС Пружинино Ф-3 |  | СШ-1 | яч. 1 | Ячейка присоединения | ЛЭП-1 | Ярославская обл, Гаврилов-Ямский р-н, село Николо-Пенье, ул Набережная, д 1 |  | Приборы с поддержкой протокола СПОДЭС - МИР С-05 (СПОДЭС) | 48184922010999 | 11.01.2022 | 28.02.2022 | 11.01.2022 |  | 3 | 1 | 1 | [6 empty] | 999 | Высокий уровень доступа (HLS) | 00000000 |  | 48447521115253 (МИР - МИР МК-01А)¦Класс=Маршрут через МИР МК-01¦Приоритет=0¦Категория=Комбинированный¦Читать данные из УСПД=True |  | Гаврилов-Ямский РЭС
f9a1d127-6e78-44d5-95b0-fc6ebcc0b4aa | Ярэнерго | Гаврилов-Ямский РЭС | Подстанция 35/10кВ Пружинино | 35 кВ |  |  |  |  | 10 кВ | СШ-1 | Ф-5 | Ячейка присоединения | ВЛ 10кВ №5 Осенево ПС 35/10кВ Пружинино | [5 empty] | ТП 195 (Осенево столовая) | СШ-1 | ПС Пружинино Ф-5 |  | СШ-1 | ввод Т1 | Ячейка нижней обмотки силового трансформатора |  |  |  | Приборы с поддержкой протокола СПОДЭС - МИР С-07 (СПОДЭС) | 47971121509355 | 11.01.2022 | 21.02.2022 | 11.01.2022 |  | 3 | 30 | 1 | [6 empty] | 9355 | Высокий уровень доступа (HLS) | 00000000 |  | 48447521515994 (МИР - МИР МК-01А)¦Класс=Маршрут через МИР МК-01¦Приоритет=0¦Категория=Комбинированный¦Читать данные из УСПД=True |  | Гаврилов-Ямский РЭС
e9d0ead3-75d8-43df-a24b-e2391d51f882 | Ярэнерго | Гаврилов-Ямский РЭС | Подстанция 35/10кВ Пружинино | 35 кВ |  |  |  |  | 10 кВ | СШ-1 | Ф-5 | Ячейка присоединения | ВЛ 10кВ №5 Осенево ПС 35/10кВ Пружинино | [5 empty] | ТП 195 (Осенево столовая) | СШ-1 | ПС Пружинино Ф-5 |  | СШ-1 | яч. 1 | Ячейка присоединения | ЛЭП-1 | Ярославская обл, Гаврилов-Ямский р-н, село Осенево, Торговый пер, д 3 |  | Приборы с поддержкой протокола СПОДЭС - МИР С-05 (СПОДЭС) | 48184922010292 | 11.01.2022 | 21.02.2022 | 11.01.2022 |  | 3 | 1 | 1 | [6 empty] | 292 | Высокий уровень доступа (HLS) | 00000000 |  | 48447521515994 (МИР - МИР МК-01А)¦Класс=Маршрут через МИР МК-01¦Приоритет=0¦Категория=Комбинированный¦Читать данные из УСПД=True |  | Гаврилов-Ямский РЭС
a74c9665-3af2-4037-9250-398388e82ec3 | Ярэнерго | Гаврилов-Ямский РЭС | Подстанция 35/10кВ Пружинино | 35 кВ |  |  |  |  | 10 кВ | СШ-1 | Ф-5 | Ячейка присоединения | ВЛ 10кВ №5 Осенево ПС 35/10кВ Пружинино | [5 empty] | ТП 195 (Осенево столовая) | СШ-1 | ПС Пружинино Ф-5 |  | СШ-1 | яч. 1 | Ячейка присоединения | ЛЭП-1 | Ярославская обл, Гаврилов-Ямский р-н, село Осенево, Торговый пер, д 4 |  | Приборы с поддержкой протокола СПОДЭС - МИР С-05 (СПОДЭС) | 48184922010272 | 11.01.2022 | 21.02.2022 | 11.01.2022 |  | 3 | 1 | 1 | [6 empty] | 272 | Высокий уровень доступа (HLS) | 00000000 |  | 48447521515994 (МИР - МИР МК-01А)¦Класс=Маршрут через МИР МК-01¦Приоритет=0¦Категория=Комбинированный¦Читать данные из УСПД=True |  | Гаврилов-Ямский РЭС
2ca92c64-4a6d-43b2-ab60-226756cd3028 | Ярэнерго | Ростовский РЭС | Подстанция 35/10кВ Поречье | 35 кВ |  |  |  |  | 10 кВ | СШ-1 | Ф-3 | Ячейка присоединения | ВЛ 10кВ №03 ПС Поречье | [5 empty] | ТП 304 | СШ-1 | ПС Поречье Ф-3 |  | СШ-1 | яч. 1 | Ячейка присоединения | ЛЭП-1 | Ярославская обл, Ростовский р-н, рп Поречье-Рыбное, ул Кирова, д 17 |  | Приборы с поддержкой протокола СПОДЭС - МИР С-05 (СПОДЭС) | 48184922010949 | 11.01.2022 | 01.03.2022 | 11.01.2022 |  | 3 | 1 | 1 | [6 empty] | 949 | Высокий уровень доступа (HLS) | 00000000 |  | 48447521115196 (МИР - МИР МК-01А)¦Класс=Маршрут через МИР МК-01¦Приоритет=0¦Категория=Комбинированный¦Читать данные из УСПД=True |  | Ростовский РЭС
4dd2908f-348b-4a85-b9bc-2a2aa232aaa9 | Ярэнерго | Гаврилов-Ямский РЭС | Подстанция 35/10кВ Пружинино | 35 кВ |  |  |  |  | 10 кВ | СШ-1 | Ф-5 | Ячейка присоединения | ВЛ 10кВ №5 Осенево ПС 35/10кВ Пружинино | [5 empty] | ТП 195 (Осенево столовая) | СШ-1 | ПС Пружинино Ф-5 |  | СШ-1 | яч. 1 | Ячейка присоединения | ЛЭП-1 | Ярославская обл, Гаврилов-Ямский р-н, село Осенево, Торговый пер, д 5 |  | Приборы с поддержкой протокола СПОДЭС - МИР С-05 (СПОДЭС) | 48184922011342 | 11.01.2022 | 21.02.2022 | 11.01.2022 |  | 3 | 1 | 1 | [6 empty] | 1342 | Высокий уровень доступа (HLS) | 00000000 |  | 48447521515994 (МИР - МИР МК-01А)¦Класс=Маршрут через МИР МК-01¦Приоритет=0¦Категория=Комбинированный¦Читать данные из УСПД=True |  | Гаврилов-Ямский РЭС
76da8ab0-0c81-43c9-9a63-647e02c78a27 | Ярэнерго | Гаврилов-Ямский РЭС | Подстанция 35/10кВ Пружинино | 35 кВ |  |  |  |  | 10 кВ | СШ-1 | Ф-3 | Ячейка присоединения | ВЛ 10кВ №3 Ульяново ПС 35/10кВ Пружинино | [5 empty] | ТП 167 (Николо-Пенье) | СШ-1 | ПС Пружинино Ф-3 |  | СШ-1 | яч. 1 | Ячейка присоединения | ЛЭП-1 | Ярославская обл, Гаврилов-Ямский р-н, деревня Калюбаиха, ул Набережная, д 1 |  | Приборы с поддержкой протокола СПОДЭС - МИР С-05 (СПОДЭС) | 48184922010478 | 11.01.2022 | 28.02.2022 | 11.01.2022 |  | 3 | 1 | 1 | [6 empty] | 478 | Высокий уровень доступа (HLS) | 00000000 |  | 48447521115253 (МИР - МИР МК-01А)¦Класс=Маршрут через МИР МК-01¦Приоритет=0¦Категория=Комбинированный¦Читать данные из УСПД=True |  | Гаврилов-Ямский РЭС
a13da517-9794-4f00-8e48-78674f56a4f2 | Ярэнерго | Гаврилов-Ямский РЭС | Подстанция 35/10кВ Пружинино | 35 кВ |  |  |  |  | 10 кВ | СШ-1 | Ф-5 | Ячейка присоединения | ВЛ 10кВ №5 Осенево ПС 35/10кВ Пружинино | [5 empty] | ТП 195 (Осенево столовая) | СШ-1 | ПС Пружинино Ф-5 |  | СШ-1 | яч. 1 | Ячейка присоединения | ЛЭП-1 | Ярославская обл, Гаврилов-Ямский р-н, село Осенево, Торговый пер, д 6 |  | Приборы с поддержкой протокола СПОДЭС - МИР С-05 (СПОДЭС) | 48184922010994 | 11.01.2022 | 21.02.2022 | 11.01.2022 |  | 3 | 1 | 1 | [6 empty] | 994 | Высокий уровень доступа (HLS) | 00000000 |  | 48447521515994 (МИР - МИР МК-01А)¦Класс=Маршрут через МИР МК-01¦Приоритет=0¦Категория=Комбинированный¦Читать данные из УСПД=True |  | Гаврилов-Ямский РЭС
5533aa4d-0173-4873-9f61-9dd739acfcdc | Ярэнерго | Гаврилов-Ямский РЭС | Подстанция 35/10кВ Пружинино | 35 кВ |  |  |  |  | 10 кВ | СШ-1 | Ф-5 | Ячейка присоединения | ВЛ 10кВ №5 Осенево ПС 35/10кВ Пружинино | [5 empty] | ТП 195 (Осенево столовая) | СШ-1 | ПС Пружинино Ф-5 |  | СШ-1 | яч. 1 | Ячейка присоединения | ЛЭП-1 | Ярославская обл, Гаврилов-Ямский р-н, село Осенево, Торговый пер, д 7 |  | Приборы с поддержкой протокола СПОДЭС - МИР С-04 (СПОДЭС) | 48202422026545 | 11.01.2022 | 21.02.2022 | 11.01.2022 |  | 3 | 1 | 1 | [6 empty] | 6545 | Высокий уровень доступа (HLS) | 00000000 |  | 48447521515994 (МИР - МИР МК-01А)¦Класс=Маршрут через МИР МК-01¦Приоритет=0¦Категория=Комбинированный¦Читать данные из УСПД=True |  | Гаврилов-Ямский РЭС
c2a5d554-a7d7-4531-a587-42ab204a867e | Ярэнерго | Гаврилов-Ямский РЭС | Подстанция 35/10кВ Пружинино | 35 кВ |  |  |  |  | 10 кВ | СШ-1 | Ф-5 | Ячейка присоединения | ВЛ 10кВ №5 Осенево ПС 35/10кВ Пружинино | [5 empty] | ТП 195 (Осенево столовая) | СШ-1 | ПС Пружинино Ф-5 |  | СШ-1 | яч. 1 | Ячейка присоединения | ЛЭП-1 | Ярославская обл, Гаврилов-Ямский р-н, село Осенево, Торговый пер, д 9 |  | Приборы с поддержкой протокола СПОДЭС - МИР С-04 (СПОДЭС) | 48202422026256 | 11.01.2022 | 21.02.2022 | 11.01.2022 |  | 3 | 1 | 1 | [6 empty] | 6256 | Высокий уровень доступа (HLS) | 00000000 |  | 48447521515994 (МИР - МИР МК-01А)¦Класс=Маршрут через МИР МК-01¦Приоритет=0¦Категория=Комбинированный¦Читать данные из УСПД=True |  | Гаврилов-Ямский РЭС
8e750fc0-84b1-4fc5-b66c-fcb2331c48b7 | Ярэнерго | Гаврилов-Ямский РЭС | Подстанция 35/10кВ Пружинино | 35 кВ |  |  |  |  | 10 кВ | СШ-1 | Ф-5 | Ячейка присоединения | ВЛ 10кВ №5 Осенево ПС 35/10кВ Пружинино | [5 empty] | ТП 196 (Осенево КЗС) | СШ-1 | ПС Пружинино Ф-5 |  | СШ-1 | яч. 1 | Ячейка присоединения | ЛЭП-1 | Ярославская обл, Гаврилов-Ямский р-н, село Осенево, ул Зеленая, д 2 |  | Приборы с поддержкой протокола СПОДЭС - МИР С-05 (СПОДЭС) | 48184922010081 | 11.01.2022 | 21.02.2022 | 11.01.2022 |  | 3 | 1 | 1 | [6 empty] | 81 | Высокий уровень доступа (HLS) | 00000000 |  | 48376022048804 (МИР - МИР МК-01А)¦Класс=Маршрут через МИР МК-01¦Приоритет=0¦Категория=Комбинированный¦Читать данные из УСПД=True |  | Гаврилов-Ямский РЭС | дифференцированный по двум зонам суток
a0de7a72-8859-452a-9d39-f0a3016259f4 | Ярэнерго | Гаврилов-Ямский РЭС | Подстанция 35/10кВ Пружинино | 35 кВ |  |  |  |  | 10 кВ | СШ-1 | Ф-3 | Ячейка присоединения | ВЛ 10кВ №3 Ульяново ПС 35/10кВ Пружинино | [5 empty] | ТП 167 (Николо-Пенье) | СШ-1 | ПС Пружинино Ф-3 |  | СШ-1 | яч. 1 | Ячейка присоединения | ЛЭП-1 | Ярославская обл, Гаврилов-Ямский р-н, село Николо-Пенье, ул Набережная, д 12 |  | Приборы с поддержкой протокола СПОДЭС - МИР С-05 (СПОДЭС) | 48184922010568 | 11.01.2022 | 28.02.2022 | 11.01.2022 |  | 3 | 1 | 1 | [6 empty] | 568 | Высокий уровень доступа (HLS) | 00000000 |  | 48447521115253 (МИР - МИР МК-01А)¦Класс=Маршрут через МИР МК-01¦Приоритет=0¦Категория=Комбинированный¦Читать данные из УСПД=True |  | Гаврилов-Ямский РЭС
5c610b21-f90e-4244-9f91-d33017fe3884 | Ярэнерго | Гаврилов-Ямский РЭС | Подстанция 35/10кВ Пружинино | 35 кВ |  |  |  |  | 10 кВ | СШ-1 | Ф-5 | Ячейка присоединения | ВЛ 10кВ №5 Осенево ПС 35/10кВ Пружинино | [5 empty] | ТП 195 (Осенево столовая) | СШ-1 | ПС Пружинино Ф-5 |  | СШ-1 | яч. 1 | Ячейка присоединения | ЛЭП-1 | Ярославская обл, Гаврилов-Ямский р-н, село Осенево, ул Центральная, д 15 Магазин отопление |  | Приборы с поддержкой протокола СПОДЭС - МИР С-04 (СПОДЭС) | 48202422013532 | 11.01.2022 | 21.02.2022 | 11.01.2022 |  | 3 | 1 | 1 | [6 empty] | 3532 | Высокий уровень доступа (HLS) | 00000000 |  | 48447521515994 (МИР - МИР МК-01А)¦Класс=Маршрут через МИР МК-01¦Приоритет=0¦Категория=Комбинированный¦Читать данные из УСПД=True |  | Гаврилов-Ямский РЭС
f71eccfb-d3d3-4cfb-85cf-a155fe906129 | Ярэнерго | Гаврилов-Ямский РЭС | Подстанция 35/10кВ Пружинино | 35 кВ |  |  |  |  | 10 кВ | СШ-1 | Ф-5 | Ячейка присоединения | ВЛ 10кВ №5 Осенево ПС 35/10кВ Пружинино | [5 empty] | ТП 195 (Осенево столовая) | СШ-1 | ПС Пружинино Ф-5 |  | СШ-1 | яч. 1 | Ячейка присоединения | ЛЭП-1 | Ярославская обл, Гаврилов-Ямский р-н, село Осенево, ул Клубная, д 2 |  | Приборы с поддержкой протокола СПОДЭС - МИР С-05 (СПОДЭС) | 48184922010912 | 11.01.2022 | 21.02.2022 | 11.01.2022 |  | 3 | 1 | 1 | [6 empty] | 912 | Высокий уровень доступа (HLS) | 00000000 |  | 48447521515994 (МИР - МИР МК-01А)¦Класс=Маршрут через МИР МК-01¦Приоритет=0¦Категория=Комбинированный¦Читать данные из УСПД=True |  | Гаврилов-Ямский РЭС
eb8ef8e9-d537-4898-a7fa-dfb5b978647f | Ярэнерго | Гаврилов-Ямский РЭС | Подстанция 35/10кВ Пружинино | 35 кВ |  |  |  |  | 10 кВ | СШ-1 | Ф-5 | Ячейка присоединения | ВЛ 10кВ №5 Осенево ПС 35/10кВ Пружинино | [5 empty] | ТП 195 (Осенево столовая) | СШ-1 | ПС Пружинино Ф-5 |  | СШ-1 | яч. 1 | Ячейка присоединения | ЛЭП-1 | Ярославская обл, Гаврилов-Ямский р-н, село Осенево, ул Клубная, д 4 |  | Приборы с поддержкой протокола СПОДЭС - МИР С-05 (СПОДЭС) | 48184922010967 | 11.01.2022 | 21.02.2022 | 11.01.2022 |  | 3 | 1 | 1 | [6 empty] | 967 | Высокий уровень доступа (HLS) | 00000000 |  | 48447521515994 (МИР - МИР МК-01А)¦Класс=Маршрут через МИР МК-01¦Приоритет=0¦Категория=Комбинированный¦Читать данные из УСПД=True |  | Гаврилов-Ямский РЭС
3117af95-b72d-40b0-ac87-21edbc702158 | Ярэнерго | Ростовский РЭС | Подстанция 35/10кВ Поречье | 35 кВ |  |  |  |  | 10 кВ | СШ-1 | Ф-3 | Ячейка присоединения | ВЛ 10кВ №03 ПС Поречье | [5 empty] | ТП 304 | СШ-1 | ПС Поречье Ф-3 |  | СШ-1 | яч. 1 | Ячейка присоединения | ЛЭП-1 | Ярославская обл, Ростовский р-н, рп Поречье-Рыбное, ул Кирова, д 21 |  | Приборы с поддержкой протокола СПОДЭС - МИР С-05 (СПОДЭС) | 48184922010338 | 11.01.2022 | 01.03.2022 | 11.01.2022 |  | 3 | 1 | 1 | [6 empty] | 338 | Высокий уровень доступа (HLS) | 00000000 |  | 48447521115196 (МИР - МИР МК-01А)¦Класс=Маршрут через МИР МК-01¦Приоритет=0¦Категория=Комбинированный¦Читать данные из УСПД=True |  | Ростовский РЭС
9b266252-ad2d-494e-9e95-4e7c4fc28f73 | Ярэнерго | Гаврилов-Ямский РЭС | Подстанция 35/10кВ Пружинино | 35 кВ |  |  |  |  | 10 кВ | СШ-1 | Ф-5 | Ячейка присоединения | ВЛ 10кВ №5 Осенево ПС 35/10кВ Пружинино | [5 empty] | ТП 195 (Осенево столовая) | СШ-1 | ПС Пружинино Ф-5 |  | СШ-1 | яч. 1 | Ячейка присоединения | ЛЭП-1 | Ярославская обл, Гаврилов-Ямский р-н, село Осенево, ул Клубная, д 5 |  | Приборы с поддержкой протокола СПОДЭС - МИР С-04 (СПОДЭС) | 48202422026212 | 11.01.2022 | 21.02.2022 | 11.01.2022 |  | 3 | 1 | 1 | [6 empty] | 6212 | Высокий уровень доступа (HLS) | 00000000 |  | 48447521515994 (МИР - МИР МК-01А)¦Класс=Маршрут через МИР МК-01¦Приоритет=0¦Категория=Комбинированный¦Читать данные из УСПД=True |  | Гаврилов-Ямский РЭС
e8e3db84-6511-443c-9cee-64ebc27f9d4f | Ярэнерго | Гаврилов-Ямский РЭС | Подстанция 35/10кВ Пружинино | 35 кВ |  |  |  |  | 10 кВ | СШ-1 | Ф-5 | Ячейка присоединения | ВЛ 10кВ №5 Осенево ПС 35/10кВ Пружинино | [5 empty] | ТП 195 (Осенево столовая) | СШ-1 | ПС Пружинино Ф-5 |  | СШ-1 | яч. 1 | Ячейка присоединения | ЛЭП-1 | Ярославская обл, Гаврилов-Ямский р-н, село Осенево, ул Новая, д 1 |  | Приборы с поддержкой протокола СПОДЭС - МИР С-05 (СПОДЭС) | 48184922019373 | 11.01.2022 | 21.02.2022 | 11.01.2022 |  | 3 | 1 | 1 | [6 empty] | 9373 | Высокий уровень доступа (HLS) | 00000000 |  | 48447521515994 (МИР - МИР МК-01А)¦Класс=Маршрут через МИР МК-01¦Приоритет=0¦Категория=Комбинированный¦Читать данные из УСПД=True |  | Гаврилов-Ямский РЭС
eabd8da1-6f7f-4f85-993d-b0d3a467fbde | Ярэнерго | Гаврилов-Ямский РЭС | Подстанция 35/10кВ Пружинино | 35 кВ |  |  |  |  | 10 кВ | СШ-1 | Ф-5 | Ячейка присоединения | ВЛ 10кВ №5 Осенево ПС 35/10кВ Пружинино | [5 empty] | ТП 195 (Осенево столовая) | СШ-1 | ПС Пружинино Ф-5 |  | СШ-1 | яч. 1 | Ячейка присоединения | ЛЭП-1 | Ярославская обл, Гаврилов-Ямский р-н, село Осенево, ул Новая, д 2 |  | Приборы с поддержкой протокола СПОДЭС - МИР С-04 (СПОДЭС) | 48202422025870 | 11.01.2022 | 21.02.2022 | 11.01.2022 |  | 3 | 1 | 1 | [6 empty] | 5870 | Высокий уровень доступа (HLS) | 00000000 |  | 48447521515994 (МИР - МИР МК-01А)¦Класс=Маршрут через МИР МК-01¦Приоритет=0¦Категория=Комбинированный¦Читать данные из УСПД=True |  | Гаврилов-Ямский РЭС
f836ffc7-fbe0-4117-8790-6a1b871fd39f | Ярэнерго | Гаврилов-Ямский РЭС | Подстанция 35/10кВ Пружинино | 35 кВ |  |  |  |  | 10 кВ | СШ-1 | Ф-3 | Ячейка присоединения | ВЛ 10кВ №3 Ульяново ПС 35/10кВ Пружинино | [5 empty] | ТП 167 (Николо-Пенье) | СШ-1 | ПС Пружинино Ф-3 |  | СШ-1 | яч. 1 | Ячейка присоединения | ЛЭП-1 | Ярославская обл, Гаврилов-Ямский р-н, деревня Калюбаиха, ул Набережная, д 14 |  | Приборы с поддержкой протокола СПОДЭС - МИР С-05 (СПОДЭС) | 48184922011365 | 11.01.2022 | 28.02.2022 | 11.01.2022 |  | 3 | 1 | 1 | [6 empty] | 1365 | Высокий уровень доступа (HLS) | 00000000 |  | 48447521115253 (МИР - МИР МК-01А)¦Класс=Маршрут через МИР МК-01¦Приоритет=0¦Категория=Комбинированный¦Читать данные из УСПД=True |  | Гаврилов-Ямский РЭС
2cd4c1af-9176-4639-b03e-38dc070f3878 | Ярэнерго | Гаврилов-Ямский РЭС | Подстанция 35/10кВ Пружинино | 35 кВ |  |  |  |  | 10 кВ | СШ-1 | Ф-5 | Ячейка присоединения | ВЛ 10кВ №5 Осенево ПС 35/10кВ Пружинино | [5 empty] | ТП 195 (Осенево столовая) | СШ-1 | ПС Пружинино Ф-5 |  | СШ-1 | яч. 1 | Ячейка присоединения | ЛЭП-1 | Ярославская обл, Гаврилов-Ямский р-н, село Осенево, ул Новая, д 3 |  | Приборы с поддержкой протокола СПОДЭС - МИР С-05 (СПОДЭС) | 48184922010256 | 11.01.2022 | 21.02.2022 | 11.01.2022 |  | 3 | 1 | 1 | [6 empty] | 256 | Высокий уровень доступа (HLS) | 00000000 |  | 48447521515994 (МИР - МИР МК-01А)¦Класс=Маршрут через МИР МК-01¦Приоритет=0¦Категория=Комбинированный¦Читать данные из УСПД=True |  | Гаврилов-Ямский РЭС
c9c736dc-c14d-415e-bf4b-2938a16c3c8f | Ярэнерго | Гаврилов-Ямский РЭС | Подстанция 35/10кВ Пружинино | 35 кВ |  |  |  |  | 10 кВ | СШ-1 | Ф-5 | Ячейка присоединения | ВЛ 10кВ №5 Осенево ПС 35/10кВ Пружинино | [5 empty] | ТП 195 (Осенево столовая) | СШ-1 | ПС Пружинино Ф-5 |  | СШ-1 | яч. 1 | Ячейка присоединения | ЛЭП-1 | Ярославская обл, Гаврилов-Ямский р-н, село Осенево, ул Светлая, д 11 |  | Приборы с поддержкой протокола СПОДЭС - МИР С-05 (СПОДЭС) | 48184922011396 | 11.01.2022 | 21.02.2022 | 11.01.2022 |  | 3 | 1 | 1 | [6 empty] | 1396 | Высокий уровень доступа (HLS) | 00000000 |  | 48447521515994 (МИР - МИР МК-01А)¦Класс=Маршрут через МИР МК-01¦Приоритет=0¦Категория=Комбинированный¦Читать данные из УСПД=True |  | Гаврилов-Ямский РЭС
8cd79872-9427-4c89-8f4c-ef9a623db9ad | Ярэнерго | Гаврилов-Ямский РЭС | Подстанция 35/10кВ Пружинино | 35 кВ |  |  |  |  | 10 кВ | СШ-1 | Ф-5 | Ячейка присоединения | ВЛ 10кВ №5 Осенево ПС 35/10кВ Пружинино | [5 empty] | ТП 195 (Осенево столовая) | СШ-1 | ПС Пружинино Ф-5 |  | СШ-1 | яч. 1 | Ячейка присоединения | ЛЭП-1 | Ярославская обл, Гаврилов-Ямский р-н, село Осенево, ул Светлая, д 1 |  | Приборы с поддержкой протокола СПОДЭС - МИР С-05 (СПОДЭС) | 48184922019362 | 11.01.2022 | 21.02.2022 | 11.01.2022 |  | 3 | 1 | 1 | [6 empty] | 9362 | Высокий уровень доступа (HLS) | 00000000 |  | 48447521515994 (МИР - МИР МК-01А)¦Класс=Маршрут через МИР МК-01¦Приоритет=0¦Категория=Комбинированный¦Читать данные из УСПД=True |  | Гаврилов-Ямский РЭС
d5d71aeb-b70d-4cd2-9767-279713aed805 | Ярэнерго | Гаврилов-Ямский РЭС | Подстанция 35/10кВ Пружинино | 35 кВ |  |  |  |  | 10 кВ | СШ-1 | Ф-5 | Ячейка присоединения | ВЛ 10кВ №5 Осенево ПС 35/10кВ Пружинино | [5 empty] | ТП 195 (Осенево столовая) | СШ-1 | ПС Пружинино Ф-5 |  | СШ-1 | яч. 1 | Ячейка присоединения | ЛЭП-1 | Ярославская обл, Гаврилов-Ямский р-н, село Осенево, ул Светлая, д 10 |  | Приборы с поддержкой протокола СПОДЭС - МИР С-05 (СПОДЭС) | 48184922011377 | 11.01.2022 | 21.02.2022 | 11.01.2022 |  | 3 | 1 | 1 | [6 empty] | 1377 | Высокий уровень доступа (HLS) | 00000000 |  | 48447521515994 (МИР - МИР МК-01А)¦Класс=Маршрут через МИР МК-01¦Приоритет=0¦Категория=Комбинированный¦Читать данные из УСПД=True |  | Гаврилов-Ямский РЭС
dea510e6-da50-420a-9286-6cb9ebb6f96a | Ярэнерго | Ростовский РЭС | Подстанция 35/10кВ Поречье | 35 кВ |  |  |  |  | 10 кВ | СШ-1 | Ф-3 | Ячейка присоединения | ВЛ 10кВ №03 ПС Поречье | [5 empty] | ТП 304 | СШ-1 | ПС Поречье Ф-3 |  | СШ-1 | яч. 1 | Ячейка присоединения | ЛЭП-1 | Ярославская обл, Ростовский р-н, рп Поречье-Рыбное, ул Кирова, д 21А |  | Приборы с поддержкой протокола СПОДЭС - МИР С-05 (СПОДЭС) | 48184922010833 | 11.01.2022 | 01.03.2022 | 11.01.2022 |  | 3 | 1 | 1 | [6 empty] | 833 | Высокий уровень доступа (HLS) | 00000000 |  | 48447521115196 (МИР - МИР МК-01А)¦Класс=Маршрут через МИР МК-01¦Приоритет=0¦Категория=Комбинированный¦Читать данные из УСПД=True |  | Ростовский РЭС
eac3245e-c842-4591-ad43-fcc1c57f440f | Ярэнерго | Гаврилов-Ямский РЭС | Подстанция 35/10кВ Пружинино | 35 кВ |  |  |  |  | 10 кВ | СШ-1 | Ф-5 | Ячейка присоединения | ВЛ 10кВ №5 Осенево ПС 35/10кВ Пружинино | [5 empty] | ТП 195 (Осенево столовая) | СШ-1 | ПС Пружинино Ф-5 |  | СШ-1 | яч. 1 | Ячейка присоединения | ЛЭП-1 | Ярославская обл, Гаврилов-Ямский р-н, село Осенево, ул Светлая, д 12 |  | Приборы с поддержкой протокола СПОДЭС - МИР С-05 (СПОДЭС) | 48184922010186 | 11.01.2022 | 21.02.2022 | 11.01.2022 |  | 3 | 1 | 1 | [6 empty] | 186 | Высокий уровень доступа (HLS) | 00000000 |  | 48447521515994 (МИР - МИР МК-01А)¦Класс=Маршрут через МИР МК-01¦Приоритет=0¦Категория=Комбинированный¦Читать данные из УСПД=True |  | Гаврилов-Ямский РЭС
02a584c4-340d-45a4-8401-f7437727ac1c | Ярэнерго | Гаврилов-Ямский РЭС | Подстанция 35/10кВ Пружинино | 35 кВ |  |  |  |  | 10 кВ | СШ-1 | Ф-3 | Ячейка присоединения | ВЛ 10кВ №3 Ульяново ПС 35/10кВ Пружинино | [5 empty] | ТП 167 (Николо-Пенье) | СШ-1 | ПС Пружинино Ф-3 |  | СШ-1 | яч. 1 | Ячейка присоединения | ЛЭП-1 | Ярославская обл, Гаврилов-Ямский р-н, село Николо-Пенье, ул Набережная, д 14 |  | Приборы с поддержкой протокола СПОДЭС - МИР С-05 (СПОДЭС) | 48184922010461 | 11.01.2022 | 28.02.2022 | 11.01.2022 |  | 3 | 1 | 1 | [6 empty] | 461 | Высокий уровень доступа (HLS) | 00000000 |  | 48447521115253 (МИР - МИР МК-01А)¦Класс=Маршрут через МИР МК-01¦Приоритет=0¦Категория=Комбинированный¦Читать данные из УСПД=True |  | Гаврилов-Ямский РЭС
5e09a8ac-f13a-4d62-a31f-e86d93ffe649 | Ярэнерго | Гаврилов-Ямский РЭС | Подстанция 35/10кВ Пружинино | 35 кВ |  |  |  |  | 10 кВ | СШ-1 | Ф-5 | Ячейка присоединения | ВЛ 10кВ №5 Осенево ПС 35/10кВ Пружинино | [5 empty] | ТП 195 (Осенево столовая) | СШ-1 | ПС Пружинино Ф-5 |  | СШ-1 | яч. 1 | Ячейка присоединения | ЛЭП-1 | Ярославская обл, Гаврилов-Ямский р-н, село Осенево, ул Светлая, д 3 |  | Приборы с поддержкой протокола СПОДЭС - МИР С-05 (СПОДЭС) | 48184922019306 | 11.01.2022 | 21.02.2022 | 11.01.2022 |  | 3 | 1 | 1 | [6 empty] | 9306 | Высокий уровень доступа (HLS) | 00000000 |  | 48447521515994 (МИР - МИР МК-01А)¦Класс=Маршрут через МИР МК-01¦Приоритет=0¦Категория=Комбинированный¦Читать данные из УСПД=True |  | Гаврилов-Ямский РЭС
e190f7d1-981b-4801-9755-e622a064f88f | Ярэнерго | Гаврилов-Ямский РЭС | Подстанция 35/10кВ Пружинино | 35 кВ |  |  |  |  | 10 кВ | СШ-1 | Ф-5 | Ячейка присоединения | ВЛ 10кВ №5 Осенево ПС 35/10кВ Пружинино | [5 empty] | ТП 195 (Осенево столовая) | СШ-1 | ПС Пружинино Ф-5 |  | СШ-1 | яч. 1 | Ячейка присоединения | ЛЭП-1 | Ярославская обл, Гаврилов-Ямский р-н, село Осенево, ул Светлая, д 4 |  | Приборы с поддержкой протокола СПОДЭС - МИР С-05 (СПОДЭС) | 48184922019345 | 11.01.2022 | 21.02.2022 | 11.01.2022 |  | 3 | 1 | 1 | [6 empty] | 9345 | Высокий уровень доступа (HLS) | 00000000 |  | 48447521515994 (МИР - МИР МК-01А)¦Класс=Маршрут через МИР МК-01¦Приоритет=0¦Категория=Комбинированный¦Читать данные из УСПД=True |  | Гаврилов-Ямский РЭС
e014a4d0-5759-41d9-8750-176fcc7856f6 | Ярэнерго | Гаврилов-Ямский РЭС | Подстанция 35/10кВ Пружинино | 35 кВ |  |  |  |  | 10 кВ | СШ-1 | Ф-5 | Ячейка присоединения | ВЛ 10кВ №5 Осенево ПС 35/10кВ Пружинино | [5 empty] | ТП 195 (Осенево столовая) | СШ-1 | ПС Пружинино Ф-5 |  | СШ-1 | яч. 1 | Ячейка присоединения | ЛЭП-1 | Ярославская обл, Гаврилов-Ямский р-н, село Осенево, ул Светлая, д 5 |  | Приборы с поддержкой протокола СПОДЭС - МИР С-05 (СПОДЭС) | 48184922011418 | 11.01.2022 | 21.02.2022 | 11.01.2022 |  | 3 | 1 | 1 | [6 empty] | 1418 | Высокий уровень доступа (HLS) | 00000000 |  | 48447521515994 (МИР - МИР МК-01А)¦Класс=Маршрут через МИР МК-01¦Приоритет=0¦Категория=Комбинированный¦Читать данные из УСПД=True |  | Гаврилов-Ямский РЭС
d235a8d3-e5cf-49fc-ae44-4d0de063d641 | Ярэнерго | Гаврилов-Ямский РЭС | Подстанция 35/10кВ Пружинино | 35 кВ |  |  |  |  | 10 кВ | СШ-1 | Ф-5 | Ячейка присоединения | ВЛ 10кВ №5 Осенево ПС 35/10кВ Пружинино | [5 empty] | ТП 195 (Осенево столовая) | СШ-1 | ПС Пружинино Ф-5 |  | СШ-1 | яч. 1 | Ячейка присоединения | ЛЭП-1 | Ярославская обл, Гаврилов-Ямский р-н, село Осенево, ул Светлая, д 7 |  | Приборы с поддержкой протокола СПОДЭС - МИР С-05 (СПОДЭС) | 48184922010259 | 11.01.2022 | 21.02.2022 | 11.01.2022 |  | 3 | 1 | 1 | [6 empty] | 259 | Высокий уровень доступа (HLS) | 00000000 |  | 48447521515994 (МИР - МИР МК-01А)¦Класс=Маршрут через МИР МК-01¦Приоритет=0¦Категория=Комбинированный¦Читать данные из УСПД=True |  | Гаврилов-Ямский РЭС
9b3b1323-d2da-4848-b315-cc8f17f92089 | Ярэнерго | Гаврилов-Ямский РЭС | Подстанция 35/10кВ Пружинино | 35 кВ |  |  |  |  | 10 кВ | СШ-1 | Ф-3 | Ячейка присоединения | ВЛ 10кВ №3 Ульяново ПС 35/10кВ Пружинино | [5 empty] | ТП 167 (Николо-Пенье) | СШ-1 | ПС Пружинино Ф-3 |  | СШ-1 | яч. 1 | Ячейка присоединения | ЛЭП-1 | Ярославская обл, Гаврилов-Ямский р-н, село Николо-Пенье, ул Набережная, д 15 |  | Приборы с поддержкой протокола СПОДЭС - МИР С-05 (СПОДЭС) | 48184922011267 | 11.01.2022 | 28.02.2022 | 11.01.2022 |  | 3 | 1 | 1 | [6 empty] | 1267 | Высокий уровень доступа (HLS) | 00000000 |  | 48447521115253 (МИР - МИР МК-01А)¦Класс=Маршрут через МИР МК-01¦Приоритет=0¦Категория=Комбинированный¦Читать данные из УСПД=True |  | Гаврилов-Ямский РЭС
e1860f62-fd6d-4b4e-bea1-3c89f6b9a5cc | Ярэнерго | Гаврилов-Ямский РЭС | Подстанция 35/10кВ Пружинино | 35 кВ |  |  |  |  | 10 кВ | СШ-1 | Ф-5 | Ячейка присоединения | ВЛ 10кВ №5 Осенево ПС 35/10кВ Пружинино | [5 empty] | ТП 195 (Осенево столовая) | СШ-1 | ПС Пружинино Ф-5 |  | СШ-1 | яч. 1 | Ячейка присоединения | ЛЭП-1 | Ярославская обл, Гаврилов-Ямский р-н, село Осенево, ул Светлая, д 6 |  | Приборы с поддержкой протокола СПОДЭС - МИР С-05 (СПОДЭС) | 48184922011310 | 11.01.2022 | 21.02.2022 | 11.01.2022 |  | 3 | 1 | 1 | [6 empty] | 1310 | Высокий уровень доступа (HLS) | 00000000 |  | 48447521515994 (МИР - МИР МК-01А)¦Класс=Маршрут через МИР МК-01¦Приоритет=0¦Категория=Комбинированный¦Читать данные из УСПД=True |  | Гаврилов-Ямский РЭС
6bc9f7e2-51ef-4c64-a6dc-b6539927a2bd | Ярэнерго | Гаврилов-Ямский РЭС | Подстанция 35/10кВ Пружинино | 35 кВ |  |  |  |  | 10 кВ | СШ-1 | Ф-5 | Ячейка присоединения | ВЛ 10кВ №5 Осенево ПС 35/10кВ Пружинино | [5 empty] | ТП 195 (Осенево столовая) | СШ-1 | ПС Пружинино Ф-5 |  | СШ-1 | яч. 1 | Ячейка присоединения | ЛЭП-1 | Ярославская обл, Гаврилов-Ямский р-н, село Осенево, ул Светлая, д 8 |  | Приборы с поддержкой протокола СПОДЭС - МИР С-05 (СПОДЭС) | 48184922011305 | 11.01.2022 | 21.02.2022 | 11.01.2022 |  | 3 | 1 | 1 | [6 empty] | 1305 | Высокий уровень доступа (HLS) | 00000000 |  | 48447521515994 (МИР - МИР МК-01А)¦Класс=Маршрут через МИР МК-01¦Приоритет=0¦Категория=Комбинированный¦Читать данные из УСПД=True |  | Гаврилов-Ямский РЭС
f72a2bdc-53b4-4370-86de-8c52200a17db | Ярэнерго | Ростовский РЭС | Подстанция 35/10кВ Поречье | 35 кВ |  |  |  |  | 10 кВ | СШ-1 | Ф-3 | Ячейка присоединения | ВЛ 10кВ №03 ПС Поречье | [5 empty] | ТП 304 | СШ-1 | ПС Поречье Ф-3 |  | СШ-1 | яч. 1 | Ячейка присоединения | ЛЭП-1 | Ярославская обл, Ростовский р-н, рп Поречье-Рыбное, ул Кирова, д 11 |  | Приборы с поддержкой протокола СПОДЭС - МИР С-05 (СПОДЭС) | 48184922011341 | 11.01.2022 | 01.03.2022 | 11.01.2022 |  | 3 | 1 | 1 | [6 empty] | 1341 | Высокий уровень доступа (HLS) | 00000000 |  | 48447521115196 (МИР - МИР МК-01А)¦Класс=Маршрут через МИР МК-01¦Приоритет=0¦Категория=Комбинированный¦Читать данные из УСПД=True |  | Ростовский РЭС
ccda78d6-740d-4afc-adba-7e339c03eceb | Ярэнерго | Гаврилов-Ямский РЭС | Подстанция 35/10кВ Пружинино | 35 кВ |  |  |  |  | 10 кВ | СШ-1 | Ф-5 | Ячейка присоединения | ВЛ 10кВ №5 Осенево ПС 35/10кВ Пружинино | [5 empty] | ТП 195 (Осенево столовая) | СШ-1 | ПС Пружинино Ф-5 |  | СШ-1 | яч. 1 | Ячейка присоединения | ЛЭП-1 | Ярославская обл, Гаврилов-Ямский р-н, село Осенево, ул Светлая, д 9 |  | Приборы с поддержкой протокола СПОДЭС - МИР С-05 (СПОДЭС) | 48184922010171 | 11.01.2022 | 21.02.2022 | 11.01.2022 |  | 3 | 1 | 1 | [6 empty] | 171 | Высокий уровень доступа (HLS) | 00000000 |  | 48447521515994 (МИР - МИР МК-01А)¦Класс=Маршрут через МИР МК-01¦Приоритет=0¦Категория=Комбинированный¦Читать данные из УСПД=True |  | Гаврилов-Ямский РЭС
d6cf15fb-ce36-4043-9c33-7c9b06169868 | Ярэнерго | Гаврилов-Ямский РЭС | Подстанция 35/10кВ Пружинино | 35 кВ |  |  |  |  | 10 кВ | СШ-1 | Ф-5 | Ячейка присоединения | ВЛ 10кВ №5 Осенево ПС 35/10кВ Пружинино | [5 empty] | ТП 195 (Осенево столовая) | СШ-1 | ПС Пружинино Ф-5 |  | СШ-1 | яч. 1 | Ячейка присоединения | ЛЭП-1 | Ярославская обл, Гаврилов-Ямский р-н, село Осенево, ул Центральная, д 10 |  | Приборы с поддержкой протокола СПОДЭС - МИР С-05 (СПОДЭС) | 48184922010614 | 11.01.2022 | 21.02.2022 | 11.01.2022 |  | 3 | 1 | 1 | [6 empty] | 614 | Высокий уровень доступа (HLS) | 00000000 |  | 48447521515994 (МИР - МИР МК-01А)¦Класс=Маршрут через МИР МК-01¦Приоритет=0¦Категория=Комбинированный¦Читать данные из УСПД=True |  | Гаврилов-Ямский РЭС
e77c758b-6ba7-4017-8745-10631529f6cf | Ярэнерго | Гаврилов-Ямский РЭС | Подстанция 35/10кВ Пружинино | 35 кВ |  |  |  |  | 10 кВ | СШ-1 | Ф-3 | Ячейка присоединения | ВЛ 10кВ №3 Ульяново ПС 35/10кВ Пружинино | [5 empty] | ТП 167 (Николо-Пенье) | СШ-1 | ПС Пружинино Ф-3 |  | СШ-1 | яч. 1 | Ячейка присоединения | ЛЭП-1 | Ярославская обл, Гаврилов-Ямский р-н, село Николо-Пенье, ул Набережная, д 16 |  | Приборы с поддержкой протокола СПОДЭС - МИР С-05 (СПОДЭС) | 48184922010298 | 11.01.2022 | 28.02.2022 | 11.01.2022 |  | 3 | 1 | 1 | [6 empty] | 298 | Высокий уровень доступа (HLS) | 00000000 |  | 48447521115253 (МИР - МИР МК-01А)¦Класс=Маршрут через МИР МК-01¦Приоритет=0¦Категория=Комбинированный¦Читать данные из УСПД=True |  | Гаврилов-Ямский РЭС
afa65a8c-7073-4324-bebe-2f7d8dc44aa3 | Ярэнерго | Гаврилов-Ямский РЭС | Подстанция 35/10кВ Пружинино | 35 кВ |  |  |  |  | 10 кВ | СШ-1 | Ф-5 | Ячейка присоединения | ВЛ 10кВ №5 Осенево ПС 35/10кВ Пружинино | [5 empty] | ТП 196 (Осенево КЗС) | СШ-1 | ПС Пружинино Ф-5 |  | СШ-1 | яч. 1 | Ячейка присоединения | ЛЭП-1 | Ярославская обл, Гаврилов-Ямский р-н, село Осенево, ул Зеленая, д 5 |  | Приборы с поддержкой протокола СПОДЭС - МИР С-05 (СПОДЭС) | 48184922010971 | 11.01.2022 | 21.02.2022 | 11.01.2022 |  | 3 | 1 | 1 | [6 empty] | 971 | Высокий уровень доступа (HLS) | 00000000 |  | 48376022048804 (МИР - МИР МК-01А)¦Класс=Маршрут через МИР МК-01¦Приоритет=0¦Категория=Комбинированный¦Читать данные из УСПД=True |  | Гаврилов-Ямский РЭС
2e3d285c-9cc4-4dc3-9974-b8171dd07eaf | Ярэнерго | Гаврилов-Ямский РЭС | Подстанция 35/10кВ Пружинино | 35 кВ |  |  |  |  | 10 кВ | СШ-1 | Ф-5 | Ячейка присоединения | ВЛ 10кВ №5 Осенево ПС 35/10кВ Пружинино | [5 empty] | ТП 195 (Осенево столовая) | СШ-1 | ПС Пружинино Ф-5 |  | СШ-1 | яч. 1 | Ячейка присоединения | ЛЭП-1 | Ярославская обл, Гаврилов-Ямский р-н, село Осенево, ул Центральная, д 17 |  | Приборы с поддержкой протокола СПОДЭС - МИР С-05 (СПОДЭС) | 48184922010972 | 11.01.2022 | 21.02.2022 | 11.01.2022 |  | 3 | 1 | 1 | [6 empty] | 972 | Высокий уровень доступа (HLS) | 00000000 |  | 48447521515994 (МИР - МИР МК-01А)¦Класс=Маршрут через МИР МК-01¦Приоритет=0¦Категория=Комбинированный¦Читать данные из УСПД=True |  | Гаврилов-Ямский РЭС
d0a70a9c-83df-4091-9546-5dc85a12a34e | Ярэнерго | Гаврилов-Ямский РЭС | Подстанция 35/10кВ Пружинино | 35 кВ |  |  |  |  | 10 кВ | СШ-1 | Ф-5 | Ячейка присоединения | ВЛ 10кВ №5 Осенево ПС 35/10кВ Пружинино | [5 empty] | ТП 195 (Осенево столовая) | СШ-1 | ПС Пружинино Ф-5 |  | СШ-1 | яч. 1 | Ячейка присоединения | ЛЭП-1 | Ярославская обл, Гаврилов-Ямский р-н, село Осенево, ул Центральная, д 15 ФАП |  | Приборы с поддержкой протокола СПОДЭС - МИР С-05 (СПОДЭС) | 48184922010257 | 11.01.2022 | 21.02.2022 | 11.01.2022 |  | 3 | 1 | 1 | [6 empty] | 257 | Высокий уровень доступа (HLS) | 00000000 |  | 48447521515994 (МИР - МИР МК-01А)¦Класс=Маршрут через МИР МК-01¦Приоритет=0¦Категория=Комбинированный¦Читать данные из УСПД=True |  | Гаврилов-Ямский РЭС
48331067-9fee-4ac7-9bc6-ce76e19a5aa7 | Ярэнерго | Гаврилов-Ямский РЭС | Подстанция 35/10кВ Пружинино | 35 кВ |  |  |  |  | 10 кВ | СШ-1 | Ф-5 | Ячейка присоединения | ВЛ 10кВ №5 Осенево ПС 35/10кВ Пружинино | [5 empty] | ТП 195 (Осенево столовая) | СШ-1 | ПС Пружинино Ф-5 |  | СШ-1 | яч. 1 | Ячейка присоединения | ЛЭП-1 | Ярославская обл, Гаврилов-Ямский р-н, село Осенево, ул Центральная, д 15 Мед.пункт |  | Приборы с поддержкой протокола СПОДЭС - МИР С-04 (СПОДЭС) | 48202422026232 | 11.01.2022 | 21.02.2022 | 11.01.2022 |  | 3 | 1 | 1 | [6 empty] | 6232 | Высокий уровень доступа (HLS) | 00000000 |  | 48447521515994 (МИР - МИР МК-01А)¦Класс=Маршрут через МИР МК-01¦Приоритет=0¦Категория=Комбинированный¦Читать данные из УСПД=True |  | Гаврилов-Ямский РЭС
4ba553c5-2614-4756-adf6-84507e055da8 | Ярэнерго | Гаврилов-Ямский РЭС | Подстанция 35/10кВ Пружинино | 35 кВ |  |  |  |  | 10 кВ | СШ-1 | Ф-5 | Ячейка присоединения | ВЛ 10кВ №5 Осенево ПС 35/10кВ Пружинино | [5 empty] | ТП 195 (Осенево столовая) | СШ-1 | ПС Пружинино Ф-5 |  | СШ-1 | яч. 1 | Ячейка присоединения | ЛЭП-1 | Ярославская обл, Гаврилов-Ямский р-н, село Осенево, ул Центральная, д 15 Магазин Освещение |  | Приборы с поддержкой протокола СПОДЭС - МИР С-05 (СПОДЭС) | 48184922019346 | 11.01.2022 | 21.02.2022 | 11.01.2022 |  | 3 | 1 | 1 | [6 empty] | 9346 | Высокий уровень доступа (HLS) | 00000000 |  | 48447521515994 (МИР - МИР МК-01А)¦Класс=Маршрут через МИР МК-01¦Приоритет=0¦Категория=Комбинированный¦Читать данные из УСПД=True |  | Гаврилов-Ямский РЭС
2d18daff-b029-4471-806c-2e04a9c3b56e | Ярэнерго | Ростовский РЭС | Подстанция 35/10кВ Поречье | 35 кВ |  |  |  |  | 10 кВ | СШ-1 | Ф-3 | Ячейка присоединения | ВЛ 10кВ №03 ПС Поречье | [5 empty] | ТП 304 | СШ-1 | ПС Поречье Ф-3 |  | СШ-1 | яч. 1 | Ячейка присоединения | ЛЭП-1 | Ярославская обл, Ростовский р-н, рп Поречье-Рыбное, ул Кирова, д 15 |  | Приборы с поддержкой протокола СПОДЭС - МИР С-05 (СПОДЭС) | 48184922036564 | 01.01.2022 | 04.04.2023 | 01.01.2022 |  | 3 | 1 | 1 | [6 empty] | 6564 | Высокий уровень доступа (HLS) | 00000000 |  | 48447521115196 (МИР - МИР МК-01А)¦Класс=Маршрут через МИР МК-01¦Приоритет=0¦Категория=Комбинированный¦Читать данные из УСПД=True |  | Некрасовский РЭС/Ярославский РЭС/Ярославский городской РЭС/Тутаевский РЭС/Ростовский РЭС/Переславский РЭС/Гаврилов-Ямский РЭС/Корневая область видимости/Большесельский РЭС/Рыбинский РЭС/Мышкинский РЭС/Некоузский РЭС/Пошехонский РЭС/Брейтовский РЭС/Угличский РЭС/Борисоглебский РЭС/Северо-Восточный РЭС
adf6c153-42d8-4f60-808d-f0b86c7a394c | Ярэнерго | Гаврилов-Ямский РЭС | Подстанция 35/10кВ Пружинино | 35 кВ |  |  |  |  | 10 кВ | СШ-1 | Ф-5 | Ячейка присоединения | ВЛ 10кВ №5 Осенево ПС 35/10кВ Пружинино | [5 empty] | ТП 199 (Вакуриха) | СШ-1 | ПС Пружинино Ф-5 |  | СШ-1 | яч. 1 | Ячейка присоединения | ЛЭП-1 | Ярославская обл, Гаврилов-Ямский р-н, деревня Вакуриха, ул Центральная, д 5 |  | Приборы с поддержкой протокола СПОДЭС - МИР С-05 (СПОДЭС) | 48184922010960 | 11.01.2022 | 25.02.2022 | 11.01.2022 |  | 3 | 1 | 1 | [6 empty] | 960 | Высокий уровень доступа (HLS) | 00000000 |  | 48447521115199 (МИР - МИР МК-01А)¦Класс=Маршрут через МИР МК-01¦Приоритет=0¦Категория=Комбинированный¦Читать данные из УСПД=True |  | Гаврилов-Ямский РЭС
439b05e3-feb6-4cd8-93fd-f79ecf4cbeac | Ярэнерго | Гаврилов-Ямский РЭС | Подстанция 35/10кВ Пружинино | 35 кВ |  |  |  |  | 10 кВ | СШ-1 | Ф-5 | Ячейка присоединения | ВЛ 10кВ №5 Осенево ПС 35/10кВ Пружинино | [5 empty] | ТП 195 (Осенево столовая) | СШ-1 | ПС Пружинино Ф-5 |  | СШ-1 | яч. 1 | Ячейка присоединения | ЛЭП-1 | Ярославская обл, Гаврилов-Ямский р-н, село Осенево, ул Южная, д 1 |  | Приборы с поддержкой протокола СПОДЭС - МИР С-05 (СПОДЭС) | 48184922010990 | 11.01.2022 | 21.02.2022 | 11.01.2022 |  | 3 | 1 | 1 | [6 empty] | 990 | Высокий уровень доступа (HLS) | 00000000 |  | 48447521515994 (МИР - МИР МК-01А)¦Класс=Маршрут через МИР МК-01¦Приоритет=0¦Категория=Комбинированный¦Читать данные из УСПД=True |  | Гаврилов-Ямский РЭС
911ca90a-280a-475a-b91a-53d28c85435c | Ярэнерго | Гаврилов-Ямский РЭС | Подстанция 35/10кВ Пружинино | 35 кВ |  |  |  |  | 10 кВ | СШ-1 | Ф-3 | Ячейка присоединения | ВЛ 10кВ №3 Ульяново ПС 35/10кВ Пружинино | [5 empty] | ТП 167 (Николо-Пенье) | СШ-1 | ПС Пружинино Ф-3 |  | СШ-1 | яч. 1 | Ячейка присоединения | ЛЭП-1 | Ярославская обл, Гаврилов-Ямский р-н, деревня Калюбаиха, ул Набережная, д 4 |  | Приборы с поддержкой протокола СПОДЭС - МИР С-05 (СПОДЭС) | 48184922011319 | 11.01.2022 | 28.02.2022 | 11.01.2022 |  | 3 | 1 | 1 | [6 empty] | 1319 | Высокий уровень доступа (HLS) | 00000000 |  | 48447521115253 (МИР - МИР МК-01А)¦Класс=Маршрут через МИР МК-01¦Приоритет=0¦Категория=Комбинированный¦Читать данные из УСПД=True |  | Гаврилов-Ямский РЭС
f9c8b664-9389-44e6-ab46-f3ecc24aa35b | Ярэнерго | Гаврилов-Ямский РЭС | Подстанция 35/10кВ Пружинино | 35 кВ |  |  |  |  | 10 кВ | СШ-1 | Ф-5 | Ячейка присоединения | ВЛ 10кВ №5 Осенево ПС 35/10кВ Пружинино | [5 empty] | ТП 195 (Осенево столовая) | СШ-1 | ПС Пружинино Ф-5 |  | СШ-1 | яч. 1 | Ячейка присоединения | ЛЭП-1 | Ярославская обл, Гаврилов-Ямский р-н, село Осенево, ул Южная, д 4 |  | Приборы с поддержкой протокола СПОДЭС - МИР С-05 (СПОДЭС) | 48184922010320 | 11.01.2022 | 21.02.2022 | 11.01.2022 |  | 3 | 1 | 1 | [6 empty] | 320 | Высокий уровень доступа (HLS) | 00000000 |  | 48447521515994 (МИР - МИР МК-01А)¦Класс=Маршрут через МИР МК-01¦Приоритет=0¦Категория=Комбинированный¦Читать данные из УСПД=True |  | Гаврилов-Ямский РЭС
b7790f46-4444-476e-aac8-27839eb32dc8 | Ярэнерго | Гаврилов-Ямский РЭС | Подстанция 35/10кВ Пружинино | 35 кВ |  |  |  |  | 10 кВ | СШ-1 | Ф-5 | Ячейка присоединения | ВЛ 10кВ №5 Осенево ПС 35/10кВ Пружинино | [5 empty] | ТП 195 (Осенево столовая) | СШ-1 | ПС Пружинино Ф-5 |  | СШ-1 | яч. 1 | Ячейка присоединения | ЛЭП-1 | Ярославская обл, Гаврилов-Ямский р-н, село Осенево, ул Южная, д 3 |  | Приборы с поддержкой протокола СПОДЭС - МИР С-05 (СПОДЭС) | 48184922010954 | 11.01.2022 | 21.02.2022 | 11.01.2022 |  | 3 | 1 | 1 | [6 empty] | 954 | Высокий уровень доступа (HLS) | 00000000 |  | 48447521515994 (МИР - МИР МК-01А)¦Класс=Маршрут через МИР МК-01¦Приоритет=0¦Категория=Комбинированный¦Читать данные из УСПД=True |  | Гаврилов-Ямский РЭС
c145de09-85e3-4549-b5a0-6f919a729018 | Ярэнерго | Гаврилов-Ямский РЭС | Подстанция 35/10кВ Пружинино | 35 кВ |  |  |  |  | 10 кВ | СШ-1 | Ф-3 | Ячейка присоединения | ВЛ 10кВ №3 Ульяново ПС 35/10кВ Пружинино | [5 empty] | ТП 167 (Николо-Пенье) | СШ-1 | ПС Пружинино Ф-3 |  | СШ-1 | яч. 1 | Ячейка присоединения | ЛЭП-1 | Ярославская обл, Гаврилов-Ямский р-н, деревня Калюбаиха, ул Набережная, д 17 |  | Приборы с поддержкой протокола СПОДЭС - МИР С-05 (СПОДЭС) | 48184922010989 | 11.01.2022 | 28.02.2022 | 11.01.2022 |  | 3 | 1 | 1 | [6 empty] | 989 | Высокий уровень доступа (HLS) | 00000000 |  | 48447521115253 (МИР - МИР МК-01А)¦Класс=Маршрут через МИР МК-01¦Приоритет=0¦Категория=Комбинированный¦Читать данные из УСПД=True |  | Гаврилов-Ямский РЭС
0b124dab-f040-4cd2-b778-97be9c2d37e3 | Ярэнерго | Ростовский РЭС | Подстанция 35/10кВ Поречье | 35 кВ |  |  |  |  | 10 кВ | СШ-1 | Ф-3 | Ячейка присоединения | ВЛ 10кВ №03 ПС Поречье | [5 empty] | ТП 304 | СШ-1 | ПС Поречье Ф-3 |  | СШ-1 | яч. 1 | Ячейка присоединения | ЛЭП-1 | Ярославская обл, Ростовский р-н, рп Поречье-Рыбное, ул Кирова, д 12 |  | Приборы с поддержкой протокола СПОДЭС - МИР С-04 (СПОДЭС) | 48202422031631 | 11.01.2022 | 01.03.2022 | 11.01.2022 |  | 3 | 1 | 1 | [6 empty] | 1631 | Высокий уровень доступа (HLS) | 00000000 |  | 48447521115196 (МИР - МИР МК-01А)¦Класс=Маршрут через МИР МК-01¦Приоритет=0¦Категория=Комбинированный¦Читать данные из УСПД=True |  | Ростовский РЭС
78de77d1-b9a9-406a-a2e6-bacde2ba20b9 | Ярэнерго | Гаврилов-Ямский РЭС | Подстанция 35/10кВ Пружинино | 35 кВ |  |  |  |  | 10 кВ | СШ-1 | Ф-5 | Ячейка присоединения | ВЛ 10кВ №5 Осенево ПС 35/10кВ Пружинино | [5 empty] | ТП 195 (Осенево столовая) | СШ-1 | ПС Пружинино Ф-5 |  | СШ-1 | яч. 1 | Ячейка присоединения | ЛЭП-1 | Ярославская обл, Гаврилов-Ямский р-н, село Осенево, ул Южная, д 5 |  | Приборы с поддержкой протокола СПОДЭС - МИР С-05 (СПОДЭС) | 48184922010981 | 11.01.2022 | 21.02.2022 | 11.01.2022 |  | 3 | 1 | 1 | [6 empty] | 981 | Высокий уровень доступа (HLS) | 00000000 |  | 48447521515994 (МИР - МИР МК-01А)¦Класс=Маршрут через МИР МК-01¦Приоритет=0¦Категория=Комбинированный¦Читать данные из УСПД=True |  | Гаврилов-Ямский РЭС
71087d22-a9b0-426a-ae7f-486544107608 | Ярэнерго | Гаврилов-Ямский РЭС | Подстанция 35/10кВ Пружинино | 35 кВ |  |  |  |  | 10 кВ | СШ-1 | Ф-5 | Ячейка присоединения | ВЛ 10кВ №5 Осенево ПС 35/10кВ Пружинино | [5 empty] | ТП 199 (Вакуриха) | СШ-1 | ПС Пружинино Ф-5 |  | СШ-1 | яч. 1 | Ячейка присоединения | ЛЭП-1 | Ярославская обл, Гаврилов-Ямский р-н, деревня Вакуриха, ул Центральная, д 6 |  | Приборы с поддержкой протокола СПОДЭС - МИР С-05 (СПОДЭС) | 48184922010274 | 11.01.2022 | 25.02.2022 | 11.01.2022 |  | 3 | 1 | 1 | [6 empty] | 274 | Высокий уровень доступа (HLS) | 00000000 |  | 48447521115199 (МИР - МИР МК-01А)¦Класс=Маршрут через МИР МК-01¦Приоритет=0¦Категория=Комбинированный¦Читать данные из УСПД=True |  | Гаврилов-Ямский РЭС
4fda87cf-5b60-4f5c-98dd-9eb3bebc66e7 | Ярэнерго | Гаврилов-Ямский РЭС | Подстанция 35/10кВ Пружинино | 35 кВ |  |  |  |  | 10 кВ | СШ-1 | Ф-5 | Ячейка присоединения | ВЛ 10кВ №5 Осенево ПС 35/10кВ Пружинино | [5 empty] | ТП 196 (Осенево КЗС) | СШ-1 | ПС Пружинино Ф-5 |  | СШ-1 | яч. 1 | Ячейка присоединения | ЛЭП-1 | Ярославская обл, Гаврилов-Ямский р-н, село Осенево, д 47955121512902 |  | Приборы с поддержкой протокола СПОДЭС - МИР С-07 (СПОДЭС) | 47955121512902 | 11.01.2022 | 22.02.2022 | 11.01.2022 |  | 3 | 30 | 1 | [6 empty] | 2902 | Высокий уровень доступа (HLS) | 00000000 |  | 48376022048804 (МИР - МИР МК-01А)¦Класс=Маршрут через МИР МК-01¦Приоритет=0¦Категория=Комбинированный¦Читать данные из УСПД=True |  | Гаврилов-Ямский РЭС
f8d7e93e-ffc1-4c65-bfa6-45b1b428cd23 | Ярэнерго | Гаврилов-Ямский РЭС | Подстанция 35/10кВ Пружинино | 35 кВ |  |  |  |  | 10 кВ | СШ-1 | Ф-5 | Ячейка присоединения | ВЛ 10кВ №5 Осенево ПС 35/10кВ Пружинино | [5 empty] | ТП 196 (Осенево КЗС) | СШ-1 | ПС Пружинино Ф-5 |  | СШ-1 | ввод Т1 | Ячейка нижней обмотки силового трансформатора |  |  |  | Приборы с поддержкой протокола СПОДЭС - МИР С-07 (СПОДЭС) | 47971121509301 | 11.01.2022 | 21.02.2022 | 11.01.2022 |  | 3 | 30 | 1 | [6 empty] | 9301 | Высокий уровень доступа (HLS) | 00000000 |  | 48376022048804 (МИР - МИР МК-01А)¦Класс=Маршрут через МИР МК-01¦Приоритет=0¦Категория=Комбинированный¦Читать данные из УСПД=True |  | Гаврилов-Ямский РЭС
81cb1105-dccc-4412-9410-5a7e8417b7f4 | Ярэнерго | Гаврилов-Ямский РЭС | Подстанция 35/10кВ Пружинино | 35 кВ |  |  |  |  | 10 кВ | СШ-1 | Ф-5 | Ячейка присоединения | ВЛ 10кВ №5 Осенево ПС 35/10кВ Пружинино | [5 empty] | ТП 196 (Осенево КЗС) | СШ-1 | ПС Пружинино Ф-5 |  | СШ-1 | яч. 1 | Ячейка присоединения | ЛЭП-1 | Ярославская обл, Гаврилов-Ямский р-н, село Осенево, д ларек. |  | Приборы с поддержкой протокола СПОДЭС - МИР С-05 (СПОДЭС) | 48184922010277 | 11.01.2022 | 21.02.2022 | 11.01.2022 |  | 3 | 1 | 1 | [6 empty] | 277 | Высокий уровень доступа (HLS) | 00000000 |  | 48376022048804 (МИР - МИР МК-01А)¦Класс=Маршрут через МИР МК-01¦Приоритет=0¦Категория=Комбинированный¦Читать данные из УСПД=True |  | Гаврилов-Ямский РЭС
a43eeba0-15f8-46be-a146-dd2944040788 | Ярэнерго | Гаврилов-Ямский РЭС | Подстанция 35/10кВ Пружинино | 35 кВ |  |  |  |  | 10 кВ | СШ-1 | Ф-3 | Ячейка присоединения | ВЛ 10кВ №3 Ульяново ПС 35/10кВ Пружинино | [5 empty] | ТП 167 (Николо-Пенье) | СШ-1 | ПС Пружинино Ф-3 |  | СШ-1 | яч. 1 | Ячейка присоединения | ЛЭП-1 | Ярославская обл, Гаврилов-Ямский р-н, деревня Калюбаиха, ул Набережная, д 19 |  | Приборы с поддержкой протокола СПОДЭС - МИР С-05 (СПОДЭС) | 48184922010475 | 11.01.2022 | 28.02.2022 | 11.01.2022 |  | 3 | 1 | 1 | [6 empty] | 475 | Высокий уровень доступа (HLS) | 00000000 |  | 48447521115253 (МИР - МИР МК-01А)¦Класс=Маршрут через МИР МК-01¦Приоритет=0¦Категория=Комбинированный¦Читать данные из УСПД=True |  | Гаврилов-Ямский РЭС
2e6a9d08-d636-4a70-8946-6ee0292b5841 | Ярэнерго | Ростовский РЭС | Подстанция 35/10кВ Поречье | 35 кВ |  |  |  |  | 10 кВ | СШ-1 | Ф-3 | Ячейка присоединения | ВЛ 10кВ №03 ПС Поречье | [5 empty] | ТП 304 | СШ-1 | ПС Поречье Ф-3 |  | СШ-1 | яч. 1 | Ячейка присоединения | ЛЭП-1 | Ярославская обл, Ростовский р-н, рп Поречье-Рыбное, ул Кирова, д Оцинкованный забор |  | Приборы с поддержкой протокола СПОДЭС - МИР С-05 (СПОДЭС) | 48184922010827 | 11.01.2022 | 01.03.2022 | 11.01.2022 |  | 3 | 1 | 1 | [6 empty] | 827 | Высокий уровень доступа (HLS) | 00000000 |  | 48447521115196 (МИР - МИР МК-01А)¦Класс=Маршрут через МИР МК-01¦Приоритет=0¦Категория=Комбинированный¦Читать данные из УСПД=True |  | Ростовский РЭС
97b9aaac-1df3-4496-a1bc-5d7976689f77 | Ярэнерго | Гаврилов-Ямский РЭС | Подстанция 35/10кВ Пружинино | 35 кВ |  |  |  |  | 10 кВ | СШ-1 | Ф-5 | Ячейка присоединения | ВЛ 10кВ №5 Осенево ПС 35/10кВ Пружинино | [5 empty] | ТП 196 (Осенево КЗС) | СШ-1 | ПС Пружинино Ф-5 |  | СШ-1 | яч. 1 | Ячейка присоединения | ЛЭП-1 | Ярославская обл, Гаврилов-Ямский р-н, село Осенево, Восточный пер, д 1 |  | Приборы с поддержкой протокола СПОДЭС - МИР С-05 (СПОДЭС) | 48184922010557 | 11.01.2022 | 21.02.2022 | 11.01.2022 |  | 3 | 1 | 1 | [6 empty] | 557 | Высокий уровень доступа (HLS) | 00000000 |  | 48376022048804 (МИР - МИР МК-01А)¦Класс=Маршрут через МИР МК-01¦Приоритет=0¦Категория=Комбинированный¦Читать данные из УСПД=True |  | Гаврилов-Ямский РЭС
84d6ad75-fee0-4c04-ac55-0c7097ae1703 | Ярэнерго | Гаврилов-Ямский РЭС | Подстанция 35/10кВ Пружинино | 35 кВ |  |  |  |  | 10 кВ | СШ-1 | Ф-5 | Ячейка присоединения | ВЛ 10кВ №5 Осенево ПС 35/10кВ Пружинино | [5 empty] | ТП 199 (Вакуриха) | СШ-1 | ПС Пружинино Ф-5 |  | СШ-1 | яч. 1 | Ячейка присоединения | ЛЭП-1 | Ярославская обл, Гаврилов-Ямский р-н, деревня Вакуриха, ул Центральная, д 7 |  | Приборы с поддержкой протокола СПОДЭС - МИР С-05 (СПОДЭС) | 48184922010086 | 11.01.2022 | 25.02.2022 | 11.01.2022 |  | 3 | 1 | 1 | [6 empty] | 86 | Высокий уровень доступа (HLS) | 00000000 |  | 48447521115199 (МИР - МИР МК-01А)¦Класс=Маршрут через МИР МК-01¦Приоритет=0¦Категория=Комбинированный¦Читать данные из УСПД=True |  | Гаврилов-Ямский РЭС
495171c5-4e1c-4d05-afc8-1164e61c0d5b | Ярэнерго | Гаврилов-Ямский РЭС | Подстанция 35/10кВ Пружинино | 35 кВ |  |  |  |  | 10 кВ | СШ-1 | Ф-5 | Ячейка присоединения | ВЛ 10кВ №5 Осенево ПС 35/10кВ Пружинино | [5 empty] | ТП 196 (Осенево КЗС) | СШ-1 | ПС Пружинино Ф-5 |  | СШ-1 | яч. 1 | Ячейка присоединения | ЛЭП-1 | Ярославская обл, Гаврилов-Ямский р-н, село Осенево, Восточный пер, д 2 |  | Приборы с поддержкой протокола СПОДЭС - МИР С-05 (СПОДЭС) | 48184922010917 | 11.01.2022 | 21.02.2022 | 11.01.2022 |  | 3 | 1 | 1 | [6 empty] | 917 | Высокий уровень доступа (HLS) | 00000000 |  | 48376022048804 (МИР - МИР МК-01А)¦Класс=Маршрут через МИР МК-01¦Приоритет=0¦Категория=Комбинированный¦Читать данные из УСПД=True |  | Гаврилов-Ямский РЭС
4388757d-d221-4c1d-a0ea-e96e91effb20 | Ярэнерго | Гаврилов-Ямский РЭС | Подстанция 35/10кВ Пружинино | 35 кВ |  |  |  |  | 10 кВ | СШ-1 | Ф-3 | Ячейка присоединения | ВЛ 10кВ №3 Ульяново ПС 35/10кВ Пружинино | [5 empty] | ТП 167 (Николо-Пенье) | СШ-1 | ПС Пружинино Ф-3 |  | СШ-1 | яч. 1 | Ячейка присоединения | ЛЭП-1 | Ярославская обл, Гаврилов-Ямский р-н, деревня Калюбаиха, ул Набережная, д 18 |  | Приборы с поддержкой протокола СПОДЭС - МИР С-05 (СПОДЭС) | 48184922011271 | 11.01.2022 | 28.02.2022 | 11.01.2022 |  | 3 | 1 | 1 | [6 empty] | 1271 | Высокий уровень доступа (HLS) | 00000000 |  | 48447521115253 (МИР - МИР МК-01А)¦Класс=Маршрут через МИР МК-01¦Приоритет=0¦Категория=Комбинированный¦Читать данные из УСПД=True |  | Гаврилов-Ямский РЭС
24c21219-bcc6-490f-8bfa-0ba586e31861 | Ярэнерго | Гаврилов-Ямский РЭС | Подстанция 35/10кВ Пружинино | 35 кВ |  |  |  |  | 10 кВ | СШ-1 | Ф-5 | Ячейка присоединения | ВЛ 10кВ №5 Осенево ПС 35/10кВ Пружинино | [5 empty] | ТП 196 (Осенево КЗС) | СШ-1 | ПС Пружинино Ф-5 |  | СШ-1 | яч. 1 | Ячейка присоединения | ЛЭП-1 | Ярославская обл, Гаврилов-Ямский р-н, село Осенево, Восточный пер, д 3 |  | Приборы с поддержкой протокола СПОДЭС - МИР С-05 (СПОДЭС) | 48184922019366 | 11.01.2022 | 21.02.2022 | 11.01.2022 |  | 3 | 1 | 1 | [6 empty] | 9366 | Высокий уровень доступа (HLS) | 00000000 |  | 48376022048804 (МИР - МИР МК-01А)¦Класс=Маршрут через МИР МК-01¦Приоритет=0¦Категория=Комбинированный¦Читать данные из УСПД=True |  | Гаврилов-Ямский РЭС
8ff4c8f4-ac07-4bf2-918d-b884af0748ba | Ярэнерго | Гаврилов-Ямский РЭС | Подстанция 35/10кВ Пружинино | 35 кВ |  |  |  |  | 10 кВ | СШ-1 | Ф-5 | Ячейка присоединения | ВЛ 10кВ №5 Осенево ПС 35/10кВ Пружинино | [5 empty] | ТП 196 (Осенево КЗС) | СШ-1 | ПС Пружинино Ф-5 |  | СШ-1 | яч. 1 | Ячейка присоединения | ЛЭП-1 | Ярославская обл, Гаврилов-Ямский р-н, село Осенево, Восточный пер, д 4 |  | Приборы с поддержкой протокола СПОДЭС - МИР С-05 (СПОДЭС) | 48184922010893 | 11.01.2022 | 21.02.2022 | 11.01.2022 |  | 3 | 1 | 1 | [6 empty] | 893 | Высокий уровень доступа (HLS) | 00000000 |  | 48376022048804 (МИР - МИР МК-01А)¦Класс=Маршрут через МИР МК-01¦Приоритет=0¦Категория=Комбинированный¦Читать данные из УСПД=True |  | Гаврилов-Ямский РЭС
73a6da75-a2c7-4912-9024-0f2587a997c9 | Ярэнерго | Гаврилов-Ямский РЭС | Подстанция 35/10кВ Пружинино | 35 кВ |  |  |  |  | 10 кВ | СШ-1 | Ф-5 | Ячейка присоединения | ВЛ 10кВ №5 Осенево ПС 35/10кВ Пружинино | [5 empty] | ТП 199 (Вакуриха) | СШ-1 | ПС Пружинино Ф-5 |  | СШ-1 | яч. 1 | Ячейка присоединения | ЛЭП-1 | Ярославская обл, Гаврилов-Ямский р-н, деревня Вакуриха, ул Центральная, д 9 |  | Приборы с поддержкой протокола СПОДЭС - МИР С-05 (СПОДЭС) | 48184922010275 | 11.01.2022 | 25.02.2022 | 11.01.2022 |  | 3 | 1 | 1 | [6 empty] | 275 | Высокий уровень доступа (HLS) | 00000000 |  | 48447521115199 (МИР - МИР МК-01А)¦Класс=Маршрут через МИР МК-01¦Приоритет=0¦Категория=Комбинированный¦Читать данные из УСПД=True |  | Гаврилов-Ямский РЭС
7051272b-616c-46a2-a373-27565d261c5e | Ярэнерго | Гаврилов-Ямский РЭС | Подстанция 35/10кВ Пружинино | 35 кВ |  |  |  |  | 10 кВ | СШ-1 | Ф-5 | Ячейка присоединения | ВЛ 10кВ №5 Осенево ПС 35/10кВ Пружинино | [5 empty] | ТП 289 | СШ-1 | ПС Пружинино Ф-5 |  | СШ-1 | ввод Т1 | Ячейка нижней обмотки силового трансформатора |  |  |  | Приборы с поддержкой протокола СПОДЭС - МИР С-07 (СПОДЭС) | 47971121454569 | 11.01.2022 | 25.02.2022 | 11.01.2022 |  | 3 | 20 | 1 | [6 empty] | 4569 | Высокий уровень доступа (HLS) | 00000000 |  | 48447521115258 (МИР - МИР МК-01А)¦Класс=Маршрут через МИР МК-01¦Приоритет=0¦Категория=Комбинированный¦Читать данные из УСПД=True |  | Гаврилов-Ямский РЭС
b91e4ca4-1007-41ed-853c-b4ad56914567 | Ярэнерго | Гаврилов-Ямский РЭС | Подстанция 35/10кВ Пружинино | 35 кВ |  |  |  |  | 10 кВ | СШ-1 | Ф-3 | Ячейка присоединения | ВЛ 10кВ №3 Ульяново ПС 35/10кВ Пружинино | [5 empty] | ТП 167 (Николо-Пенье) | СШ-1 | ПС Пружинино Ф-3 |  | СШ-1 | яч. 1 | Ячейка присоединения | ЛЭП-1 | Ярославская обл, Гаврилов-Ямский р-н, село Николо-Пенье, ул Набережная, д 18 |  | Приборы с поддержкой протокола СПОДЭС - МИР С-05 (СПОДЭС) | 48184922010496 | 11.01.2022 | 28.02.2022 | 11.01.2022 |  | 3 | 1 | 1 | [6 empty] | 496 | Высокий уровень доступа (HLS) | 00000000 |  | 48447521115253 (МИР - МИР МК-01А)¦Класс=Маршрут через МИР МК-01¦Приоритет=0¦Категория=Комбинированный¦Читать данные из УСПД=True |  | Гаврилов-Ямский РЭС
bf007055-5314-4fed-aa55-f6aa9c8009b3 | Ярэнерго | Гаврилов-Ямский РЭС | Подстанция 35/10кВ Пружинино | 35 кВ |  |  |  |  | 10 кВ | СШ-1 | Ф-5 | Ячейка присоединения | ВЛ 10кВ №5 Осенево ПС 35/10кВ Пружинино | [5 empty] | ТП 289 | СШ-1 | ПС Пружинино Ф-5 |  | СШ-1 | яч. 1 | Ячейка присоединения | ЛЭП-1 | Ярославская обл, Гаврилов-Ямский р-н, деревня Алешково, ул Дачная, д 1 |  | Приборы с поддержкой протокола СПОДЭС - МИР С-05 (СПОДЭС) | 48184922011372 | 11.01.2022 | 25.02.2022 | 11.01.2022 |  | 3 | 1 | 1 | [6 empty] | 1372 | Высокий уровень доступа (HLS) | 00000000 |  | 48447521115258 (МИР - МИР МК-01А)¦Класс=Маршрут через МИР МК-01¦Приоритет=0¦Категория=Комбинированный¦Читать данные из УСПД=True |  | Гаврилов-Ямский РЭС
edce9fa6-9d43-4b7a-a9fb-1fec73f76839 | Ярэнерго | Ростовский РЭС | Подстанция 35/10кВ Поречье | 35 кВ |  |  |  |  | 10 кВ | СШ-1 | Ф-3 | Ячейка присоединения | ВЛ 10кВ №03 ПС Поречье | [5 empty] | ТП 304 | СШ-1 | ПС Поречье Ф-3 |  | СШ-1 | яч. 1 | Ячейка присоединения | ЛЭП-1 | Ярославская обл, Ростовский р-н, рп Поречье-Рыбное, ул Кирова, д 28 |  | Приборы с поддержкой протокола СПОДЭС - МИР С-05 (СПОДЭС) | 48184922010289 | 11.01.2022 | 01.03.2022 | 11.01.2022 |  | 3 | 1 | 1 | [6 empty] | 289 | Высокий уровень доступа (HLS) | 00000000 |  | 48447521115196 (МИР - МИР МК-01А)¦Класс=Маршрут через МИР МК-01¦Приоритет=0¦Категория=Комбинированный¦Читать данные из УСПД=True |  | Ростовский РЭС
1f9e2b5e-b7f5-40e2-9703-34fc89d57916 | Ярэнерго | Гаврилов-Ямский РЭС | Подстанция 35/10кВ Пружинино | 35 кВ |  |  |  |  | 10 кВ | СШ-1 | Ф-5 | Ячейка присоединения | ВЛ 10кВ №5 Осенево ПС 35/10кВ Пружинино | [5 empty] | ТП 289 | СШ-1 | ПС Пружинино Ф-5 |  | СШ-1 | яч. 1 | Ячейка присоединения | ЛЭП-1 | Ярославская обл, Гаврилов-Ямский р-н, деревня Алешково, ул Дачная, д 5 |  | Приборы с поддержкой протокола СПОДЭС - МИР С-05 (СПОДЭС) | 48184922010563 | 11.01.2022 | 25.02.2022 | 11.01.2022 |  | 3 | 1 | 1 | [6 empty] | 563 | Высокий уровень доступа (HLS) | 00000000 |  | 48447521115258 (МИР - МИР МК-01А)¦Класс=Маршрут через МИР МК-01¦Приоритет=0¦Категория=Комбинированный¦Читать данные из УСПД=True |  | Гаврилов-Ямский РЭС
b9c222af-51d6-4db1-b495-117c527fa666 | Ярэнерго | Гаврилов-Ямский РЭС | Подстанция 35/10кВ Пружинино | 35 кВ |  |  |  |  | 10 кВ | СШ-1 | Ф-5 | Ячейка присоединения | ВЛ 10кВ №5 Осенево ПС 35/10кВ Пружинино | [5 empty] | ТП 289 | СШ-1 | ПС Пружинино Ф-5 |  | СШ-1 | яч. 1 | Ячейка присоединения | ЛЭП-1 | Ярославская обл, Гаврилов-Ямский р-н, деревня Алешково, ул Дачная, д 6 |  | Приборы с поддержкой протокола СПОДЭС - МИР С-05 (СПОДЭС) | 48184922027203 | 11.01.2022 | 25.02.2022 | 11.01.2022 |  | 3 | 1 | 1 | [6 empty] | 7203 | Высокий уровень доступа (HLS) | 00000000 |  | 48447521115258 (МИР - МИР МК-01А)¦Класс=Маршрут через МИР МК-01¦Приоритет=0¦Категория=Комбинированный¦Читать данные из УСПД=True |  | Гаврилов-Ямский РЭС
5131b829-392c-4217-af2a-1cbd82f9d9d7 | Ярэнерго | Гаврилов-Ямский РЭС | Подстанция 35/10кВ Пружинино | 35 кВ |  |  |  |  | 10 кВ | СШ-1 | Ф-5 | Ячейка присоединения | ВЛ 10кВ №5 Осенево ПС 35/10кВ Пружинино | [5 empty] | ТП 289 | СШ-1 | ПС Пружинино Ф-5 |  | СШ-1 | яч. 1 | Ячейка присоединения | ЛЭП-1 | Ярославская обл, Гаврилов-Ямский р-н, деревня Алешково, ул Дачная, д АТС 48184922010926 |  | Приборы с поддержкой протокола СПОДЭС - МИР С-05 (СПОДЭС) | 48184922010926 | 11.01.2022 | 25.02.2022 | 11.01.2022 |  | 3 | 1 | 1 | [6 empty] | 926 | Высокий уровень доступа (HLS) | 00000000 |  | 48447521115258 (МИР - МИР МК-01А)¦Класс=Маршрут через МИР МК-01¦Приоритет=0¦Категория=Комбинированный¦Читать данные из УСПД=True |  | Гаврилов-Ямский РЭС
58c8e171-d5d7-42eb-a8aa-372fd0e12cab | Ярэнерго | Гаврилов-Ямский РЭС | Подстанция 35/10кВ Пружинино | 35 кВ |  |  |  |  | 10 кВ | СШ-1 | Ф-5 | Ячейка присоединения | ВЛ 10кВ №5 Осенево ПС 35/10кВ Пружинино | [5 empty] | ТП 289 | СШ-1 | ПС Пружинино Ф-5 |  | СШ-1 | яч. 1 | Ячейка присоединения | ЛЭП-1 | Ярославская обл, Гаврилов-Ямский р-н, деревня Алешково, ул Дачная, д 7 |  | Приборы с поддержкой протокола СПОДЭС - МИР С-05 (СПОДЭС) | 48184922011414 | 11.01.2022 | 25.02.2022 | 11.01.2022 |  | 3 | 1 | 1 | [6 empty] | 1414 | Высокий уровень доступа (HLS) | 00000000 |  | 48447521115258 (МИР - МИР МК-01А)¦Класс=Маршрут через МИР МК-01¦Приоритет=0¦Категория=Комбинированный¦Читать данные из УСПД=True |  | Гаврилов-Ямский РЭС
a645cc59-0ff4-4054-8ac8-2425c0a872f0 | Ярэнерго | Гаврилов-Ямский РЭС | Подстанция 35/10кВ Пружинино | 35 кВ |  |  |  |  | 10 кВ | СШ-1 | Ф-3 | Ячейка присоединения | ВЛ 10кВ №3 Ульяново ПС 35/10кВ Пружинино | [5 empty] | ТП 167 (Николо-Пенье) | СШ-1 | ПС Пружинино Ф-3 |  | СШ-1 | яч. 1 | Ячейка присоединения | ЛЭП-1 | Ярославская обл, Гаврилов-Ямский р-н, село Николо-Пенье, ул Набережная, д 2 |  | Приборы с поддержкой протокола СПОДЭС - МИР С-04 (СПОДЭС) | 48202422026225 | 11.01.2022 | 28.02.2022 | 11.01.2022 |  | 3 | 1 | 1 | [6 empty] | 6225 | Высокий уровень доступа (HLS) | 00000000 |  | 48447521115253 (МИР - МИР МК-01А)¦Класс=Маршрут через МИР МК-01¦Приоритет=0¦Категория=Комбинированный¦Читать данные из УСПД=True |  | Гаврилов-Ямский РЭС
fb2b1ae8-2bda-42fc-a8ba-22af60e1479d | Ярэнерго | Ростовский РЭС | Подстанция 35/10кВ Поречье | 35 кВ |  |  |  |  | 10 кВ | СШ-1 | Ф-3 | Ячейка присоединения | ВЛ 10кВ №03 ПС Поречье | [5 empty] | ТП 304 | СШ-1 | ПС Поречье Ф-3 |  | СШ-1 | яч. 1 | Ячейка присоединения | ЛЭП-1 | Ярославская обл, Ростовский р-н, рп Поречье-Рыбное, ул Кирова, д 30 |  | Приборы с поддержкой протокола СПОДЭС - МИР С-05 (СПОДЭС) | 48184922010881 | 11.01.2022 | 01.03.2022 | 11.01.2022 |  | 3 | 1 | 1 | [6 empty] | 881 | Высокий уровень доступа (HLS) | 00000000 |  | 48447521115196 (МИР - МИР МК-01А)¦Класс=Маршрут через МИР МК-01¦Приоритет=0¦Категория=Комбинированный¦Читать данные из УСПД=True |  | Ростовский РЭС
aea18396-a35a-44c5-aa1e-3471754a8e0e | Ярэнерго | Гаврилов-Ямский РЭС | Подстанция 35/10кВ Пружинино | 35 кВ |  |  |  |  | 10 кВ | СШ-1 | Ф-3 | Ячейка присоединения | ВЛ 10кВ №3 Ульяново ПС 35/10кВ Пружинино | [5 empty] | ТП 167 (Николо-Пенье) | СШ-1 | ПС Пружинино Ф-3 |  | СШ-1 | яч. 1 | Ячейка присоединения | ЛЭП-1 | Ярославская обл, Гаврилов-Ямский р-н, село Николо-Пенье, ул Набережная, д 20 |  | Приборы с поддержкой протокола СПОДЭС - МИР С-05 (СПОДЭС) | 48184922010476 | 11.01.2022 | 28.02.2022 | 11.01.2022 |  | 3 | 1 | 1 | [6 empty] | 476 | Высокий уровень доступа (HLS) | 00000000 |  | 48447521115253 (МИР - МИР МК-01А)¦Класс=Маршрут через МИР МК-01¦Приоритет=0¦Категория=Комбинированный¦Читать данные из УСПД=True |  | Гаврилов-Ямский РЭС
828a7fa4-12a4-440c-ac18-c975bd302ff2 | Ярэнерго | Ростовский РЭС | Подстанция 35/10кВ Поречье | 35 кВ |  |  |  |  | 10 кВ | СШ-1 | Ф-3 | Ячейка присоединения | ВЛ 10кВ №03 ПС Поречье | [5 empty] | ТП 305 | СШ-1 | ПС Поречье Ф-3 |  | СШ-1 | яч. 1 | Ячейка присоединения | ЛЭП-1 | Ярославская обл, Ростовский р-н, рп Поречье-Рыбное, ул Красноармейская, д 23 |  | Приборы с поддержкой протокола СПОДЭС - МИР С-04 (СПОДЭС) | 48202422013992 | 11.01.2022 | 01.03.2022 | 11.01.2022 |  | 3 | 1 | 1 | [6 empty] | 3992 | Высокий уровень доступа (HLS) | 00000000 |  | 48447521115254 (МИР - МИР МК-01А)¦Класс=Маршрут через МИР МК-01¦Приоритет=0¦Категория=Комбинированный¦Читать данные из УСПД=True |  | Ростовский РЭС
ede6f5bf-3e2d-4e58-8388-1ede88c741e6 | Ярэнерго | Гаврилов-Ямский РЭС | Подстанция 35/10кВ Пружинино | 35 кВ |  |  |  |  | 10 кВ | СШ-1 | Ф-3 | Ячейка присоединения | ВЛ 10кВ №3 Ульяново ПС 35/10кВ Пружинино | [5 empty] | ТП 167 (Николо-Пенье) | СШ-1 | ПС Пружинино Ф-3 |  | СШ-1 | яч. 1 | Ячейка присоединения | ЛЭП-1 | Ярославская обл, Гаврилов-Ямский р-н, село Николо-Пенье, ул Набережная, д 22 |  | Приборы с поддержкой протокола СПОДЭС - МИР С-04 (СПОДЭС) | 48202422021129 | 11.01.2022 | 28.02.2022 | 11.01.2022 |  | 3 | 1 | 1 | [6 empty] | 1129 | Высокий уровень доступа (HLS) | 00000000 |  | 48447521115253 (МИР - МИР МК-01А)¦Класс=Маршрут через МИР МК-01¦Приоритет=0¦Категория=Комбинированный¦Читать данные из УСПД=True |  | Гаврилов-Ямский РЭС
1ef6759b-8370-489b-a3e3-f24c28d51c0f | Ярэнерго | Гаврилов-Ямский РЭС | Подстанция 35/10кВ Пружинино | 35 кВ |  |  |  |  | 10 кВ | СШ-1 | Ф-3 | Ячейка присоединения | ВЛ 10кВ №3 Ульяново ПС 35/10кВ Пружинино | [5 empty] | ТП 167 (Николо-Пенье) | СШ-1 | ПС Пружинино Ф-3 |  | СШ-1 | яч. 1 | Ячейка присоединения | ЛЭП-1 | Ярославская обл, Гаврилов-Ямский р-н, село Николо-Пенье, ул Набережная, д 24 |  | Приборы с поддержкой протокола СПОДЭС - МИР С-05 (СПОДЭС) | 48184922010601 | 11.01.2022 | 28.02.2022 | 11.01.2022 |  | 3 | 1 | 1 | [6 empty] | 601 | Высокий уровень доступа (HLS) | 00000000 |  | 48447521115253 (МИР - МИР МК-01А)¦Класс=Маршрут через МИР МК-01¦Приоритет=0¦Категория=Комбинированный¦Читать данные из УСПД=True |  | Гаврилов-Ямский РЭС
3ac0c1a7-587c-4e5d-98b4-e5ca7134f303 | Ярэнерго | Ростовский РЭС | Подстанция 35/10кВ Поречье | 35 кВ |  |  |  |  | 10 кВ | СШ-1 | Ф-3 | Ячейка присоединения | ВЛ 10кВ №03 ПС Поречье | [5 empty] | ТП 305 | СШ-1 | ПС Поречье Ф-3 |  | СШ-1 | яч. 1 | Ячейка присоединения | ЛЭП-1 | Ярославская обл, Ростовский р-н, рп Поречье-Рыбное, ул Красноармейская, д 22 |  | Приборы с поддержкой протокола СПОДЭС - МИР С-05 (СПОДЭС) | 48184922010334 | 11.01.2022 | 01.03.2022 | 11.01.2022 |  | 3 | 1 | 1 | [6 empty] | 334 | Высокий уровень доступа (HLS) | 00000000 |  | 48447521115254 (МИР - МИР МК-01А)¦Класс=Маршрут через МИР МК-01¦Приоритет=0¦Категория=Комбинированный¦Читать данные из УСПД=True |  | Ростовский РЭС
272adbd2-8e3a-412f-8bf1-0a701279ae04 | Ярэнерго | Гаврилов-Ямский РЭС | Подстанция 35/10кВ Пружинино | 35 кВ |  |  |  |  | 10 кВ | СШ-1 | Ф-3 | Ячейка присоединения | ВЛ 10кВ №3 Ульяново ПС 35/10кВ Пружинино | [5 empty] | ТП 167 (Николо-Пенье) | СШ-1 | ПС Пружинино Ф-3 |  | СШ-1 | яч. 1 | Ячейка присоединения | ЛЭП-1 | Ярославская обл, Гаврилов-Ямский р-н, село Николо-Пенье, ул Набережная, д 36 |  | Приборы с поддержкой протокола СПОДЭС - МИР С-05 (СПОДЭС) | 48184922010632 | 11.01.2022 | 28.02.2022 | 11.01.2022 |  | 3 | 1 | 1 | [6 empty] | 632 | Высокий уровень доступа (HLS) | 00000000 |  | 48447521115253 (МИР - МИР МК-01А)¦Класс=Маршрут через МИР МК-01¦Приоритет=0¦Категория=Комбинированный¦Читать данные из УСПД=True |  | Гаврилов-Ямский РЭС
446ae713-b35a-4d2a-888e-31f22b368cf0 | Ярэнерго | Ростовский РЭС | Подстанция 35/10кВ Поречье | 35 кВ |  |  |  |  | 10 кВ | СШ-1 | Ф-3 | Ячейка присоединения | ВЛ 10кВ №03 ПС Поречье | [5 empty] | ТП 305 | СШ-1 | ПС Поречье Ф-3 |  | СШ-1 | яч. 1 | Ячейка присоединения | ЛЭП-1 | Ярославская обл, Ростовский р-н, рп Поречье-Рыбное, ул Ленинская, д 4 |  | Приборы с поддержкой протокола СПОДЭС - МИР С-04 (СПОДЭС) | 48202422030671 | 11.01.2022 | 01.03.2022 | 11.01.2022 |  | 3 | 1 | 1 | [6 empty] | 671 | Высокий уровень доступа (HLS) | 00000000 |  | 48447521115254 (МИР - МИР МК-01А)¦Класс=Маршрут через МИР МК-01¦Приоритет=0¦Категория=Комбинированный¦Читать данные из УСПД=True |  | Ростовский РЭС
0e23aebf-b938-49d9-a60d-09aa726c0d37 | Ярэнерго | Гаврилов-Ямский РЭС | Подстанция 35/10кВ Пружинино | 35 кВ |  |  |  |  | 10 кВ | СШ-1 | Ф-3 | Ячейка присоединения | ВЛ 10кВ №3 Ульяново ПС 35/10кВ Пружинино | [5 empty] | ТП 167 (Николо-Пенье) | СШ-1 | ПС Пружинино Ф-3 |  | СШ-1 | яч. 1 | Ячейка присоединения | ЛЭП-1 | Ярославская обл, Гаврилов-Ямский р-н, село Николо-Пенье, ул Набережная, д 37 |  | Приборы с поддержкой протокола СПОДЭС - МИР С-04 (СПОДЭС) | 48202422025906 | 11.01.2022 | 28.02.2022 | 11.01.2022 |  | 3 | 1 | 1 | [6 empty] | 5906 | Высокий уровень доступа (HLS) | 00000000 |  | 48447521115253 (МИР - МИР МК-01А)¦Класс=Маршрут через МИР МК-01¦Приоритет=0¦Категория=Комбинированный¦Читать данные из УСПД=True |  | Гаврилов-Ямский РЭС
33c62275-d077-4a04-83f0-4bcd92edcb79 | Ярэнерго | Ростовский РЭС | Подстанция 35/10кВ Поречье | 35 кВ |  |  |  |  | 10 кВ | СШ-1 | Ф-3 | Ячейка присоединения | ВЛ 10кВ №03 ПС Поречье | [5 empty] | ТП 305 | СШ-1 | ПС Поречье Ф-3 |  | СШ-1 | яч. 1 | Ячейка присоединения | ЛЭП-1 | Ярославская обл, Ростовский р-н, рп Поречье-Рыбное, ул Ленинская, д Петропавловская церковь |  | Приборы с поддержкой протокола СПОДЭС - МИР С-04 (СПОДЭС) | 48202422030679 | 11.01.2022 | 01.03.2022 | 11.01.2022 |  | 3 | 1 | 1 | [6 empty] | 679 | Высокий уровень доступа (HLS) | 00000000 |  | 48447521115254 (МИР - МИР МК-01А)¦Класс=Маршрут через МИР МК-01¦Приоритет=0¦Категория=Комбинированный¦Читать данные из УСПД=True |  | Ростовский РЭС
e15ccf58-0be8-4c37-9fe1-e2333daed9b3 | Ярэнерго | Гаврилов-Ямский РЭС | Подстанция 35/10кВ Пружинино | 35 кВ |  |  |  |  | 10 кВ | СШ-1 | Ф-3 | Ячейка присоединения | ВЛ 10кВ №3 Ульяново ПС 35/10кВ Пружинино | [5 empty] | ТП 167 (Николо-Пенье) | СШ-1 | ПС Пружинино Ф-3 |  | СШ-1 | яч. 1 | Ячейка присоединения | ЛЭП-1 | Ярославская обл, Гаврилов-Ямский р-н, село Николо-Пенье, ул Набережная, д 4 |  | Приборы с поддержкой протокола СПОДЭС - МИР С-05 (СПОДЭС) | 48184922010952 | 11.01.2022 | 28.02.2022 | 11.01.2022 |  | 3 | 1 | 1 | [6 empty] | 952 | Высокий уровень доступа (HLS) | 00000000 |  | 48447521115253 (МИР - МИР МК-01А)¦Класс=Маршрут через МИР МК-01¦Приоритет=0¦Категория=Комбинированный¦Читать данные из УСПД=True |  | Гаврилов-Ямский РЭС
a76830e3-6092-4ed5-96b4-91ff6be059da | Ярэнерго | Гаврилов-Ямский РЭС | Подстанция 35/10кВ Пружинино | 35 кВ |  |  |  |  | 10 кВ | СШ-1 | Ф-3 | Ячейка присоединения | ВЛ 10кВ №3 Ульяново ПС 35/10кВ Пружинино | [5 empty] | ТП 167 (Николо-Пенье) | СШ-1 | ПС Пружинино Ф-3 |  | СШ-1 | яч. 1 | Ячейка присоединения | ЛЭП-1 | Ярославская обл, Гаврилов-Ямский р-н, село Николо-Пенье, ул Набережная, д 40 |  | Приборы с поддержкой протокола СПОДЭС - МИР С-05 (СПОДЭС) | 48184922010039 | 11.01.2022 | 28.02.2022 | 11.01.2022 |  | 3 | 1 | 1 | [6 empty] | 39 | Высокий уровень доступа (HLS) | 00000000 |  | 48447521115253 (МИР - МИР МК-01А)¦Класс=Маршрут через МИР МК-01¦Приоритет=0¦Категория=Комбинированный¦Читать данные из УСПД=True |  | Гаврилов-Ямский РЭС
aca82229-8cab-4002-8da9-7d72a4e166cd | Ярэнерго | Ростовский РЭС | Подстанция 35/10кВ Поречье | 35 кВ |  |  |  |  | 10 кВ | СШ-1 | Ф-3 | Ячейка присоединения | ВЛ 10кВ №03 ПС Поречье | [5 empty] | ТП 305 | СШ-1 | ПС Поречье Ф-3 |  | СШ-1 | яч. 1 | Ячейка присоединения | ЛЭП-1 | Ярославская обл, Ростовский р-н, рп Поречье-Рыбное, ул Ленинская, д 8 |  | Приборы с поддержкой протокола СПОДЭС - МИР С-04 (СПОДЭС) | 48202422031277 | 11.01.2022 | 01.03.2022 | 11.01.2022 |  | 3 | 1 | 1 | [6 empty] | 1277 | Высокий уровень доступа (HLS) | 00000000 |  | 48447521115254 (МИР - МИР МК-01А)¦Класс=Маршрут через МИР МК-01¦Приоритет=0¦Категория=Комбинированный¦Читать данные из УСПД=True |  | Ростовский РЭС
1541fd2f-6596-444f-93b5-a1c07ef510dd | Ярэнерго | Гаврилов-Ямский РЭС | Подстанция 35/10кВ Пружинино | 35 кВ |  |  |  |  | 10 кВ | СШ-1 | Ф-3 | Ячейка присоединения | ВЛ 10кВ №3 Ульяново ПС 35/10кВ Пружинино | [5 empty] | ТП 167 (Николо-Пенье) | СШ-1 | ПС Пружинино Ф-3 |  | СШ-1 | яч. 1 | Ячейка присоединения | ЛЭП-1 | Ярославская обл, Гаврилов-Ямский р-н, село Николо-Пенье, ул Набережная, д 42 |  | Приборы с поддержкой протокола СПОДЭС - МИР С-05 (СПОДЭС) | 48184921124963 | 01.01.2024 | 17.04.2024 | 01.01.2024 |  | 3 | 1 | 1 | [6 empty] | 4963 | Высокий уровень доступа (HLS) | 00000000 |  | 48447521115253 (МИР - МИР МК-01А)¦Класс=Маршрут через МИР МК-01¦Приоритет=0¦Категория=Комбинированный¦Читать данные из УСПД=True |  | Гаврилов-Ямский РЭС
7614b39f-cd76-472b-ba19-13858adfb85f | Ярэнерго | Ростовский РЭС | Подстанция 35/10кВ Поречье | 35 кВ |  |  |  |  | 10 кВ | СШ-1 | Ф-3 | Ячейка присоединения | ВЛ 10кВ №03 ПС Поречье | [5 empty] | ТП 305 | СШ-1 | ПС Поречье Ф-3 |  | СШ-1 | яч. 1 | Ячейка присоединения | ЛЭП-1 | Ярославская обл, Ростовский р-н, рп Поречье-Рыбное, ул Ленинская, д Железная будка |  | Приборы с поддержкой протокола СПОДЭС - МИР С-04 (СПОДЭС) | 48202422026249 | 11.01.2022 | 01.03.2022 | 11.01.2022 |  | 3 | 1 | 1 | [6 empty] | 6249 | Высокий уровень доступа (HLS) | 00000000 |  | 48447521115254 (МИР - МИР МК-01А)¦Класс=Маршрут через МИР МК-01¦Приоритет=0¦Категория=Комбинированный¦Читать данные из УСПД=True |  | Ростовский РЭС
e343d057-0c55-45d8-9106-bef5cd62b90f | Ярэнерго | Гаврилов-Ямский РЭС | Подстанция 35/10кВ Пружинино | 35 кВ |  |  |  |  | 10 кВ | СШ-1 | Ф-3 | Ячейка присоединения | ВЛ 10кВ №3 Ульяново ПС 35/10кВ Пружинино | [5 empty] | ТП 167 (Николо-Пенье) | СШ-1 | ПС Пружинино Ф-3 |  | СШ-1 | яч. 1 | Ячейка присоединения | ЛЭП-1 | Ярославская обл, Гаврилов-Ямский р-н, село Николо-Пенье, ул Набережная, д 43 |  | Приборы с поддержкой протокола СПОДЭС - МИР С-05 (СПОДЭС) | 48184922010153 | 11.01.2022 | 28.02.2022 | 11.01.2022 |  | 3 | 1 | 1 | [6 empty] | 153 | Высокий уровень доступа (HLS) | 00000000 |  | 48447521115253 (МИР - МИР МК-01А)¦Класс=Маршрут через МИР МК-01¦Приоритет=0¦Категория=Комбинированный¦Читать данные из УСПД=True |  | Гаврилов-Ямский РЭС
f5f961aa-21ab-4eb9-9330-1d1e9a23a473 | Ярэнерго | Ростовский РЭС | Подстанция 35/10кВ Поречье | 35 кВ |  |  |  |  | 10 кВ | СШ-1 | Ф-3 | Ячейка присоединения | ВЛ 10кВ №03 ПС Поречье | [5 empty] | ТП 305 | СШ-1 | ПС Поречье Ф-3 |  | СШ-1 | яч. 1 | Ячейка присоединения | ЛЭП-1 | Ярославская обл, Ростовский р-н, рп Поречье-Рыбное, ул Ленинская, д 29 |  | Приборы с поддержкой протокола СПОДЭС - МИР С-05 (СПОДЭС) | 48184922019353 | 11.01.2022 | 01.03.2022 | 11.01.2022 |  | 3 | 1 | 1 | [6 empty] | 9353 | Высокий уровень доступа (HLS) | 00000000 |  | 48447521115254 (МИР - МИР МК-01А)¦Класс=Маршрут через МИР МК-01¦Приоритет=0¦Категория=Комбинированный¦Читать данные из УСПД=True |  | Ростовский РЭС
bb09adca-d910-45e2-a285-11432d079fa9 | Ярэнерго | Гаврилов-Ямский РЭС | Подстанция 35/10кВ Пружинино | 35 кВ |  |  |  |  | 10 кВ | СШ-1 | Ф-3 | Ячейка присоединения | ВЛ 10кВ №3 Ульяново ПС 35/10кВ Пружинино | [5 empty] | ТП 167 (Николо-Пенье) | СШ-1 | ПС Пружинино Ф-3 |  | СШ-1 | яч. 1 | Ячейка присоединения | ЛЭП-1 | Ярославская обл, Гаврилов-Ямский р-н, село Николо-Пенье, ул Набережная, д 6 |  | Приборы с поддержкой протокола СПОДЭС - МИР С-05 (СПОДЭС) | 48184922011375 | 11.01.2022 | 28.02.2022 | 11.01.2022 |  | 3 | 1 | 1 | [6 empty] | 1375 | Высокий уровень доступа (HLS) | 00000000 |  | 48447521115253 (МИР - МИР МК-01А)¦Класс=Маршрут через МИР МК-01¦Приоритет=0¦Категория=Комбинированный¦Читать данные из УСПД=True |  | Гаврилов-Ямский РЭС
160f99fd-c3fe-4e7b-9f63-c0913350b6d2 | Ярэнерго | Ростовский РЭС | Подстанция 35/10кВ Поречье | 35 кВ |  |  |  |  | 10 кВ | СШ-1 | Ф-3 | Ячейка присоединения | ВЛ 10кВ №03 ПС Поречье | [5 empty] | ТП 305 | СШ-1 | ПС Поречье Ф-3 |  | СШ-1 | яч. 1 | Ячейка присоединения | ЛЭП-1 | Ярославская обл, Ростовский р-н, рп Поречье-Рыбное, ул Ленинская, д 26 |  | Приборы с поддержкой протокола СПОДЭС - МИР С-05 (СПОДЭС) | 48184922028984 | 28.01.2022 | 11.02.2023 | 28.01.2022 |  | 3 | 1 | 1 | [6 empty] | 8984 | Высокий уровень доступа (HLS) | 00000000 |  | 48447521115254 (МИР - МИР МК-01А)¦Класс=Маршрут через МИР МК-01¦Приоритет=0¦Категория=Комбинированный¦Читать данные из УСПД=True |  | Ростовский РЭС
93bbb105-0998-4abd-a393-73b2c6f07452 | Ярэнерго | Гаврилов-Ямский РЭС | Подстанция 35/10кВ Пружинино | 35 кВ |  |  |  |  | 10 кВ | СШ-1 | Ф-3 | Ячейка присоединения | ВЛ 10кВ №3 Ульяново ПС 35/10кВ Пружинино | [5 empty] | ТП 167 (Николо-Пенье) | СШ-1 | ПС Пружинино Ф-3 |  | СШ-1 | яч. 1 | Ячейка присоединения | ЛЭП-1 | Ярославская обл, Гаврилов-Ямский р-н, деревня Калюбаиха, ул Набережная, д 6 |  | Приборы с поддержкой протокола СПОДЭС - МИР С-05 (СПОДЭС) | 48184922010652 | 11.01.2022 | 28.02.2022 | 11.01.2022 |  | 3 | 1 | 1 | [6 empty] | 652 | Высокий уровень доступа (HLS) | 00000000 |  | 48447521115253 (МИР - МИР МК-01А)¦Класс=Маршрут через МИР МК-01¦Приоритет=0¦Категория=Комбинированный¦Читать данные из УСПД=True |  | Гаврилов-Ямский РЭС
345cd4dc-2118-48f8-964e-78577bebed22 | Ярэнерго | Гаврилов-Ямский РЭС | Подстанция 35/10кВ Пружинино | 35 кВ |  |  |  |  | 10 кВ | СШ-1 | Ф-3 | Ячейка присоединения | ВЛ 10кВ №3 Ульяново ПС 35/10кВ Пружинино | [5 empty] | ТП 167 (Николо-Пенье) | СШ-1 | ПС Пружинино Ф-3 |  | СШ-1 | яч. 1 | Ячейка присоединения | ЛЭП-1 | Ярославская обл, Гаврилов-Ямский р-н, село Николо-Пенье, ул Набережная, д 8 |  | Приборы с поддержкой протокола СПОДЭС - МИР С-04 (СПОДЭС) | 48202421521160 | 11.01.2022 | 28.02.2022 | 11.01.2022 |  | 3 | 1 | 1 | [6 empty] | 1160 | Высокий уровень доступа (HLS) | 00000000 |  | 48447521115253 (МИР - МИР МК-01А)¦Класс=Маршрут через МИР МК-01¦Приоритет=0¦Категория=Комбинированный¦Читать данные из УСПД=True |  | Гаврилов-Ямский РЭС
a0aff330-d21d-414e-a45a-b587641c9061 | Ярэнерго | Ростовский РЭС | Подстанция 35/10кВ Поречье | 35 кВ |  |  |  |  | 10 кВ | СШ-1 | Ф-3 | Ячейка присоединения | ВЛ 10кВ №03 ПС Поречье | [5 empty] | ТП 305 | СШ-1 | ПС Поречье Ф-3 |  | СШ-1 | яч. 1 | Ячейка присоединения | ЛЭП-1 | Ярославская обл, Ростовский р-н, рп Поречье-Рыбное, ул Ленинская, д 24 |  | Приборы с поддержкой протокола СПОДЭС - МИР С-05 (СПОДЭС) | 48184922010108 | 11.01.2022 | 01.03.2022 | 11.01.2022 |  | 3 | 1 | 1 | [6 empty] | 108 | Высокий уровень доступа (HLS) | 00000000 |  | 48447521115254 (МИР - МИР МК-01А)¦Класс=Маршрут через МИР МК-01¦Приоритет=0¦Категория=Комбинированный¦Читать данные из УСПД=True |  | Ростовский РЭС
2c768879-bbeb-4547-b342-e533e74f6ece | Ярэнерго | Гаврилов-Ямский РЭС | Подстанция 35/10кВ Пружинино | 35 кВ |  |  |  |  | 10 кВ | СШ-1 | Ф-3 | Ячейка присоединения | ВЛ 10кВ №3 Ульяново ПС 35/10кВ Пружинино | [5 empty] | ТП 167 (Николо-Пенье) | СШ-1 | ПС Пружинино Ф-3 |  | СШ-1 | яч. 1 | Ячейка присоединения | ЛЭП-1 | Ярославская обл, Гаврилов-Ямский р-н, село Николо-Пенье, ул Набережная, д 13 |  | Приборы с поддержкой протокола СПОДЭС - МИР С-05 (СПОДЭС) | 48184922010504 | 11.01.2022 | 28.02.2022 | 11.01.2022 |  | 3 | 1 | 1 | [6 empty] | 504 | Высокий уровень доступа (HLS) | 00000000 |  | 48447521115253 (МИР - МИР МК-01А)¦Класс=Маршрут через МИР МК-01¦Приоритет=0¦Категория=Комбинированный¦Читать данные из УСПД=True |  | Гаврилов-Ямский РЭС
08ac7d74-33ac-4186-88a4-76fef1b5acc0 | Ярэнерго | Ростовский РЭС | Подстанция 35/10кВ Поречье | 35 кВ |  |  |  |  | 10 кВ | СШ-1 | Ф-3 | Ячейка присоединения | ВЛ 10кВ №03 ПС Поречье | [5 empty] | ТП 305 | СШ-1 | ПС Поречье Ф-3 |  | СШ-1 | яч. 1 | Ячейка присоединения | ЛЭП-1 | Ярославская обл, Ростовский р-н, рп Поречье-Рыбное, ул Ленинская, д 51 |  | Приборы с поддержкой протокола СПОДЭС - МИР С-05 (СПОДЭС) | 48184922019357 | 11.01.2022 | 01.03.2022 | 11.01.2022 |  | 3 | 1 | 1 | [6 empty] | 9357 | Высокий уровень доступа (HLS) | 00000000 |  | 48447521115254 (МИР - МИР МК-01А)¦Класс=Маршрут через МИР МК-01¦Приоритет=0¦Категория=Комбинированный¦Читать данные из УСПД=True |  | Ростовский РЭС
2c34437e-6329-4afe-92f8-7c9deeade669 | Ярэнерго | Гаврилов-Ямский РЭС | Подстанция 35/10кВ Пружинино | 35 кВ |  |  |  |  | 10 кВ | СШ-1 | Ф-3 | Ячейка присоединения | ВЛ 10кВ №3 Ульяново ПС 35/10кВ Пружинино | [5 empty] | ТП 167 (Николо-Пенье) | СШ-1 | ПС Пружинино Ф-3 |  | СШ-1 | яч. 1 | Ячейка присоединения | ЛЭП-1 | Ярославская обл, Гаврилов-Ямский р-н, деревня Калюбаиха, ул Набережная, д 8 |  | Приборы с поддержкой протокола СПОДЭС - МИР С-05 (СПОДЭС) | 48184922010468 | 11.01.2022 | 28.02.2022 | 11.01.2022 |  | 3 | 1 | 1 | [6 empty] | 468 | Высокий уровень доступа (HLS) | 00000000 |  | 48447521115253 (МИР - МИР МК-01А)¦Класс=Маршрут через МИР МК-01¦Приоритет=0¦Категория=Комбинированный¦Читать данные из УСПД=True |  | Гаврилов-Ямский РЭС
e50a3e8e-81c2-4496-95b8-bceefaf76fdc | Ярэнерго | Ростовский РЭС | Подстанция 35/10кВ Поречье | 35 кВ |  |  |  |  | 10 кВ | СШ-1 | Ф-3 | Ячейка присоединения | ВЛ 10кВ №03 ПС Поречье | [5 empty] | ТП 304 | СШ-1 | ПС Поречье Ф-3 |  | СШ-1 | яч. 1 | Ячейка присоединения | ЛЭП-1 | Ярославская обл, Ростовский р-н, рп Поречье-Рыбное, ул Садовая, д 10 |  | Приборы с поддержкой протокола СПОДЭС - МИР С-05 (СПОДЭС) | 48184922010822 | 11.01.2022 | 01.03.2022 | 11.01.2022 |  | 3 | 1 | 1 | [6 empty] | 822 | Высокий уровень доступа (HLS) | 00000000 |  | 48447521115196 (МИР - МИР МК-01А)¦Класс=Маршрут через МИР МК-01¦Приоритет=0¦Категория=Комбинированный¦Читать данные из УСПД=True |  | Ростовский РЭС
163c079c-16d4-4d79-8878-aa57e39f78df | Ярэнерго | Ростовский РЭС | Подстанция 35/10кВ Поречье | 35 кВ |  |  |  |  | 10 кВ | СШ-1 | Ф-3 | Ячейка присоединения | ВЛ 10кВ №03 ПС Поречье | [5 empty] | ТП 304 | СШ-1 | ПС Поречье Ф-3 |  | СШ-1 | яч. 1 | Ячейка присоединения | ЛЭП-1 | Ярославская обл, Ростовский р-н, рп Поречье-Рыбное, ул Кирова, д 19 |  | Приборы с поддержкой протокола СПОДЭС - МИР С-05 (СПОДЭС) | 48184922010855 | 11.01.2022 | 01.03.2022 | 11.01.2022 |  | 3 | 1 | 1 | [6 empty] | 855 | Высокий уровень доступа (HLS) | 00000000 |  | 48447521115196 (МИР - МИР МК-01А)¦Класс=Маршрут через МИР МК-01¦Приоритет=0¦Категория=Комбинированный¦Читать данные из УСПД=True |  | Ростовский РЭС
b1b12956-4481-4cb4-a2a6-67faba52dcdc | Ярэнерго | Гаврилов-Ямский РЭС | Подстанция 35/10кВ Пружинино | 35 кВ |  |  |  |  | 10 кВ | СШ-1 | Ф-3 | Ячейка присоединения | ВЛ 10кВ №3 Ульяново ПС 35/10кВ Пружинино | [5 empty] | ТП 169 (Чайкино) | СШ-1 | ПС Пружинино Ф-3 |  | СШ-1 | ввод Т1 | Ячейка нижней обмотки силового трансформатора |  |  |  | Приборы с поддержкой протокола СПОДЭС - МИР С-07 (СПОДЭС) | 47971121454558 | 11.01.2022 | 28.02.2022 | 11.01.2022 |  | 3 | 20 | 1 | [6 empty] | 4558 | Высокий уровень доступа (HLS) | 00000000 |  | 48447521115248 (МИР - МИР МК-01А)¦Класс=Маршрут через МИР МК-01¦Приоритет=0¦Категория=Комбинированный¦Читать данные из УСПД=True |  | Гаврилов-Ямский РЭС
d303d0d8-c7db-4fb8-8b2d-2105b4f1a250 | Ярэнерго | Ростовский РЭС | Подстанция 35/10кВ Поречье | 35 кВ |  |  |  |  | 10 кВ | СШ-1 | Ф-3 | Ячейка присоединения | ВЛ 10кВ №03 ПС Поречье | [5 empty] | ТП 304 | СШ-1 | ПС Поречье Ф-3 |  | СШ-1 | яч. 1 | Ячейка присоединения | ЛЭП-1 | Ярославская обл, Ростовский р-н, рп Поречье-Рыбное, ул Кирова, д 14 |  | Приборы с поддержкой протокола СПОДЭС - МИР С-05 (СПОДЭС) | 48184922010969 | 11.01.2022 | 01.03.2022 | 11.01.2022 |  | 3 | 1 | 1 | [6 empty] | 969 | Высокий уровень доступа (HLS) | 00000000 |  | 48447521115196 (МИР - МИР МК-01А)¦Класс=Маршрут через МИР МК-01¦Приоритет=0¦Категория=Комбинированный¦Читать данные из УСПД=True |  | Ростовский РЭС
55bf710c-f984-48e3-ac6b-3311ee4da140 | Ярэнерго | Гаврилов-Ямский РЭС | Подстанция 35/10кВ Пружинино | 35 кВ |  |  |  |  | 10 кВ | СШ-1 | Ф-3 | Ячейка присоединения | ВЛ 10кВ №3 Ульяново ПС 35/10кВ Пружинино | [5 empty] | ТП 169 (Чайкино) | СШ-1 | ПС Пружинино Ф-3 |  | СШ-1 | яч. 1 | Ячейка присоединения | ЛЭП-1 | Ярославская обл, Гаврилов-Ямский р-н, деревня Чайкино, ул Набережная, д 1 |  | Приборы с поддержкой протокола СПОДЭС - МИР С-05 (СПОДЭС) | 48184922010562 | 11.01.2022 | 28.02.2022 | 11.01.2022 |  | 3 | 1 | 1 | [6 empty] | 562 | Высокий уровень доступа (HLS) | 00000000 |  | 48447521115248 (МИР - МИР МК-01А)¦Класс=Маршрут через МИР МК-01¦Приоритет=0¦Категория=Комбинированный¦Читать данные из УСПД=True |  | Гаврилов-Ямский РЭС
6ffefd54-7fb3-4a31-9da8-59fe38ed281d | Ярэнерго | Ростовский РЭС | Подстанция 35/10кВ Поречье | 35 кВ |  |  |  |  | 10 кВ | СШ-1 | Ф-3 | Ячейка присоединения | ВЛ 10кВ №03 ПС Поречье | [5 empty] | ТП 304 | СШ-1 | ПС Поречье Ф-3 |  | СШ-1 | яч. 1 | Ячейка присоединения | ЛЭП-1 | Ярославская обл, Ростовский р-н, рп Поречье-Рыбное, ул Кирова, д Начало 2 к. эт. дом (быв) |  | Приборы с поддержкой протокола СПОДЭС - МИР С-05 (СПОДЭС) | 48184922035565 | 01.01.2022 | 04.04.2023 | 01.01.2022 |  | 3 | 1 | 1 | [6 empty] | 5565 | Высокий уровень доступа (HLS) | 00000000 |  | 48447521115196 (МИР - МИР МК-01А)¦Класс=Маршрут через МИР МК-01¦Приоритет=0¦Категория=Комбинированный¦Читать данные из УСПД=True |  | Некрасовский РЭС/Ярославский РЭС/Ярославский городской РЭС/Тутаевский РЭС/Ростовский РЭС/Переславский РЭС/Гаврилов-Ямский РЭС/Корневая область видимости/Большесельский РЭС/Рыбинский РЭС/Мышкинский РЭС/Некоузский РЭС/Пошехонский РЭС/Брейтовский РЭС/Угличский РЭС/Борисоглебский РЭС/Северо-Восточный РЭС
91776263-2d06-4fda-b7ee-ef4851d8322c | Ярэнерго | Ростовский РЭС | Подстанция 35/10кВ Поречье | 35 кВ |  |  |  |  | 10 кВ | СШ-1 | Ф-3 | Ячейка присоединения | ВЛ 10кВ №03 ПС Поречье | [5 empty] | ТП 305 | СШ-1 | ПС Поречье Ф-3 |  | СШ-1 | яч. 1 | Ячейка присоединения | ЛЭП-1 | Ярославская обл, Ростовский р-н, рп Поречье-Рыбное, ул Ленинская, д 28 |  | Приборы с поддержкой протокола СПОДЭС - МИР С-05 (СПОДЭС) | 48184922010054 | 11.01.2022 | 01.03.2022 | 11.01.2022 |  | 3 | 1 | 1 | [6 empty] | 54 | Высокий уровень доступа (HLS) | 00000000 |  | 48447521115254 (МИР - МИР МК-01А)¦Класс=Маршрут через МИР МК-01¦Приоритет=0¦Категория=Комбинированный¦Читать данные из УСПД=True |  | Ростовский РЭС
fb411e34-8e99-4beb-b42c-6b252780f1bc | Ярэнерго | Ростовский РЭС | Подстанция 35/10кВ Поречье | 35 кВ |  |  |  |  | 10 кВ | СШ-1 | Ф-3 | Ячейка присоединения | ВЛ 10кВ №03 ПС Поречье | [5 empty] | ТП 305 | СШ-1 | ПС Поречье Ф-3 |  | СШ-1 | яч. 1 | Ячейка присоединения | ЛЭП-1 | Ярославская обл, Ростовский р-н, рп Поречье-Рыбное, ул Ленинская, д 18 |  | Приборы с поддержкой протокола СПОДЭС - МИР С-05 (СПОДЭС) | 48184922010066 | 11.01.2022 | 01.03.2022 | 11.01.2022 |  | 3 | 1 | 1 | [6 empty] | 66 | Высокий уровень доступа (HLS) | 00000000 |  | 48447521115254 (МИР - МИР МК-01А)¦Класс=Маршрут через МИР МК-01¦Приоритет=0¦Категория=Комбинированный¦Читать данные из УСПД=True |  | Ростовский РЭС
3ef0b74e-0497-4842-8844-b238f7ca6139 | Ярэнерго | Ростовский РЭС | Подстанция 35/10кВ Поречье | 35 кВ |  |  |  |  | 10 кВ | СШ-1 | Ф-3 | Ячейка присоединения | ВЛ 10кВ №03 ПС Поречье | [5 empty] | ТП 305 | СШ-1 | ПС Поречье Ф-3 |  | СШ-1 | яч. 1 | Ячейка присоединения | ЛЭП-1 | Ярославская обл, Ростовский р-н, рп Поречье-Рыбное, ул Ленинская, д 14 |  | Приборы с поддержкой протокола СПОДЭС - СЕ308 (СПОДЭС) | 12963185134670 |  | 11.07.2023 |  |  |  | 1 | 1 | [6 empty] | 16 | Высокий уровень доступа (HLS) | 1234567812345678 | Исходящее TCP-соединение¦IP-адрес или DNS-имя=10.227.84.55¦Порт=4059¦Приоритет=0¦Категория=Комбинированный |  |  | Некрасовский РЭС/Ярославский городской РЭС/Ярославский РЭС/Тутаевский РЭС/Большесельский РЭС/Ростовский РЭС/Рыбинский РЭС/Борисоглебский РЭС/Пошехонский РЭС/Угличский РЭС/Мышкинский РЭС/Некоузский РЭС/Переславский РЭС/Гаврилов-Ямский РЭС/Брейтовский РЭС/Северо-Восточный РЭС
e9e4c1d1-635c-4300-b8be-f4220a60cf53 | Ярэнерго | Ростовский РЭС | Подстанция 35/10кВ Поречье | 35 кВ |  |  |  |  | 10 кВ | СШ-1 | Ф-3 | Ячейка присоединения | ВЛ 10кВ №03 ПС Поречье | [5 empty] | ТП 303 | СШ-1 | ПС Поречье Ф-3 |  | СШ-1 | яч. 1 | Ячейка присоединения | ЛЭП-1 | Ярославская обл, Ростовский р-н, рп Поречье-Рыбное, д Дом с зеленой крышей |  | Приборы с поддержкой протокола СПОДЭС - МИР С-04 (СПОДЭС) | 48202422030613 | 11.01.2022 | 28.02.2022 | 11.01.2022 |  | 3 | 1 | 1 | [6 empty] | 613 | Высокий уровень доступа (HLS) | 00000000 |  | 48447521115264 (МИР - МИР МК-01А)¦Класс=Маршрут через МИР МК-01¦Приоритет=0¦Категория=Комбинированный¦Читать данные из УСПД=True |  | Ростовский РЭС
1d37f413-0dee-4f4c-a070-81b0a6aeaef2 | Ярэнерго | Ростовский РЭС | Подстанция 35/10кВ Поречье | 35 кВ |  |  |  |  | 10 кВ | СШ-1 | Ф-3 | Ячейка присоединения | ВЛ 10кВ №03 ПС Поречье | [5 empty] | ТП 303 | СШ-1 | ПС Поречье Ф-3 |  | СШ-1 | яч. 1 | Ячейка присоединения | ЛЭП-1 | Ярославская обл, Ростовский р-н, рп Поречье-Рыбное, д Ст. счет. №27288936 |  | Приборы с поддержкой протокола СПОДЭС - МИР С-04 (СПОДЭС) | 48202422031294 | 11.01.2022 | 28.02.2022 | 11.01.2022 |  | 3 | 1 | 1 | [6 empty] | 1294 | Высокий уровень доступа (HLS) | 00000000 |  | 48447521115264 (МИР - МИР МК-01А)¦Класс=Маршрут через МИР МК-01¦Приоритет=0¦Категория=Комбинированный¦Читать данные из УСПД=True |  | Ростовский РЭС
b6489a5a-4988-4cc0-a4d8-148a71313ce2 | Ярэнерго | Ростовский РЭС | Подстанция 35/10кВ Поречье | 35 кВ |  |  |  |  | 10 кВ | СШ-1 | Ф-3 | Ячейка присоединения | ВЛ 10кВ №03 ПС Поречье | [5 empty] | ТП 303 | СШ-1 | ПС Поречье Ф-3 |  | СШ-1 | яч. 1 | Ячейка присоединения | ЛЭП-1 | Ярославская обл, Ростовский р-н, рп Поречье-Рыбное, д Ст. счет. №33652894 |  | Приборы с поддержкой протокола СПОДЭС - МИР С-04 (СПОДЭС) | 48202422030618 | 11.01.2022 | 28.02.2022 | 11.01.2022 |  | 3 | 1 | 1 | [6 empty] | 618 | Высокий уровень доступа (HLS) | 00000000 |  | 48447521115264 (МИР - МИР МК-01А)¦Класс=Маршрут через МИР МК-01¦Приоритет=0¦Категория=Комбинированный¦Читать данные из УСПД=True |  | Ростовский РЭС
5b7e52a7-fbf3-480f-a2d1-38b10e5827af | Ярэнерго | Ростовский РЭС | Подстанция 35/10кВ Поречье | 35 кВ |  |  |  |  | 10 кВ | СШ-1 | Ф-3 | Ячейка присоединения | ВЛ 10кВ №03 ПС Поречье | [5 empty] | ТП 305 | СШ-1 | ПС Поречье Ф-3 |  | СШ-1 | яч. 1 | Ячейка присоединения | ЛЭП-1 | Ярославская обл, Ростовский р-н, рп Поречье-Рыбное, ул Ленинская, д 6 |  | Приборы с поддержкой протокола СПОДЭС - МИР С-05 (СПОДЭС) | 48184922019335 | 11.01.2022 | 01.03.2022 | 11.01.2022 |  | 3 | 1 | 1 | [6 empty] | 9335 | Высокий уровень доступа (HLS) | 00000000 |  | 48447521115254 (МИР - МИР МК-01А)¦Класс=Маршрут через МИР МК-01¦Приоритет=0¦Категория=Комбинированный¦Читать данные из УСПД=True |  | Ростовский РЭС
92d29381-4182-42b7-bd1f-ffe83182f678 | Ярэнерго | Ростовский РЭС | Подстанция 35/10кВ Поречье | 35 кВ |  |  |  |  | 10 кВ | СШ-1 | Ф-3 | Ячейка присоединения | ВЛ 10кВ №03 ПС Поречье | [5 empty] | ТП 303 | СШ-1 | ПС Поречье Ф-3 |  | СШ-1 | яч. 1 | Ячейка присоединения | ЛЭП-1 | Ярославская обл, Ростовский р-н, рп Поречье-Рыбное, д Ст. счет. №36021324 |  | Приборы с поддержкой протокола СПОДЭС - МИР С-04 (СПОДЭС) | 48202422031273 | 11.01.2022 | 28.02.2022 | 11.01.2022 |  | 3 | 1 | 1 | [6 empty] | 1273 | Высокий уровень доступа (HLS) | 00000000 |  | 48447521115264 (МИР - МИР МК-01А)¦Класс=Маршрут через МИР МК-01¦Приоритет=0¦Категория=Комбинированный¦Читать данные из УСПД=True |  | Ростовский РЭС
f8222e49-92ba-4ac4-a63b-d0e119d01801 | Ярэнерго | Ростовский РЭС | Подстанция 35/10кВ Поречье | 35 кВ |  |  |  |  | 10 кВ | СШ-1 | Ф-3 | Ячейка присоединения | ВЛ 10кВ №03 ПС Поречье | [5 empty] | ТП 303 | СШ-1 | ПС Поречье Ф-3 |  | СШ-1 | яч. 1 | Ячейка присоединения | ЛЭП-1 | Ярославская обл, Ростовский р-н, рп Поречье-Рыбное, д Ст. счет. №57006278 |  | Приборы с поддержкой протокола СПОДЭС - МИР С-04 (СПОДЭС) | 48202422031316 | 11.01.2022 | 28.02.2022 | 11.01.2022 |  | 3 | 1 | 1 | [6 empty] | 1316 | Высокий уровень доступа (HLS) | 00000000 |  | 48447521115264 (МИР - МИР МК-01А)¦Класс=Маршрут через МИР МК-01¦Приоритет=0¦Категория=Комбинированный¦Читать данные из УСПД=True |  | Ростовский РЭС
a18d4613-3246-4f55-bb8f-f75ad3dc09f2 | Ярэнерго | Ростовский РЭС | Подстанция 35/10кВ Поречье | 35 кВ |  |  |  |  | 10 кВ | СШ-1 | Ф-3 | Ячейка присоединения | ВЛ 10кВ №03 ПС Поречье | [5 empty] | ТП 303 | СШ-1 | ПС Поречье Ф-3 |  | СШ-1 | яч. 1 | Ячейка присоединения | ЛЭП-1 | Ярославская обл, Ростовский р-н, рп Поречье-Рыбное, ул Фрунзе, д 10 |  | Приборы с поддержкой протокола СПОДЭС - МИР С-05 (СПОДЭС) | 48184922010977 | 11.01.2022 | 28.02.2022 | 11.01.2022 |  | 3 | 1 | 1 | [6 empty] | 977 | Высокий уровень доступа (HLS) | 00000000 |  | 48447521115264 (МИР - МИР МК-01А)¦Класс=Маршрут через МИР МК-01¦Приоритет=0¦Категория=Комбинированный¦Читать данные из УСПД=True |  | Ростовский РЭС
9b581b3d-aa5e-4e40-ae12-de81bf42894a | Ярэнерго | Ростовский РЭС | Подстанция 35/10кВ Поречье | 35 кВ |  |  |  |  | 10 кВ | СШ-1 | Ф-3 | Ячейка присоединения | ВЛ 10кВ №03 ПС Поречье | [5 empty] | ТП 303 | СШ-1 | ПС Поречье Ф-3 |  | СШ-1 | яч. 1 | Ячейка присоединения | ЛЭП-1 | Ярославская обл, Ростовский р-н, рп Поречье-Рыбное, ул Фрунзе, д 1 |  | Приборы с поддержкой протокола СПОДЭС - МИР С-04 (СПОДЭС) | 48202422012957 | 11.01.2022 | 28.02.2022 | 11.01.2022 |  | 3 | 1 | 1 | [6 empty] | 2957 | Высокий уровень доступа (HLS) | 00000000 |  | 48447521115264 (МИР - МИР МК-01А)¦Класс=Маршрут через МИР МК-01¦Приоритет=0¦Категория=Комбинированный¦Читать данные из УСПД=True |  | Ростовский РЭС
560bf06a-c045-43ce-98aa-50f9c6ea7601 | Ярэнерго | Ростовский РЭС | Подстанция 35/10кВ Поречье | 35 кВ |  |  |  |  | 10 кВ | СШ-1 | Ф-3 | Ячейка присоединения | ВЛ 10кВ №03 ПС Поречье | [5 empty] | ТП 303 | СШ-1 | ПС Поречье Ф-3 |  | СШ-1 | яч. 1 | Ячейка присоединения | ЛЭП-1 | Ярославская обл, Ростовский р-н, рп Поречье-Рыбное, ул Фрунзе, д 11 кв 1 |  | Приборы с поддержкой протокола СПОДЭС - МИР С-05 (СПОДЭС) | 48184922010031 | 11.01.2022 | 28.02.2022 | 11.01.2022 |  | 3 | 1 | 1 | [6 empty] | 31 | Высокий уровень доступа (HLS) | 00000000 |  | 48447521115264 (МИР - МИР МК-01А)¦Класс=Маршрут через МИР МК-01¦Приоритет=0¦Категория=Комбинированный¦Читать данные из УСПД=True |  | Ростовский РЭС
12ced85a-d883-4324-b092-4e168cc34003 | Ярэнерго | Гаврилов-Ямский РЭС | Подстанция 35/10кВ Пружинино | 35 кВ |  |  |  |  | 10 кВ | СШ-1 | Ф-3 | Ячейка присоединения | ВЛ 10кВ №3 Ульяново ПС 35/10кВ Пружинино | [5 empty] | ТП 169 (Чайкино) | СШ-1 | ПС Пружинино Ф-3 |  | СШ-1 | яч. 1 | Ячейка присоединения | ЛЭП-1 | Ярославская обл, Гаврилов-Ямский р-н, деревня Чайкино, ул Набережная, д 20 |  | Приборы с поддержкой протокола СПОДЭС - МИР С-05 (СПОДЭС) | 48184922010921 | 11.01.2022 | 28.02.2022 | 11.01.2022 |  | 3 | 1 | 1 | [6 empty] | 921 | Высокий уровень доступа (HLS) | 00000000 |  | 48447521115248 (МИР - МИР МК-01А)¦Класс=Маршрут через МИР МК-01¦Приоритет=0¦Категория=Комбинированный¦Читать данные из УСПД=True |  | Гаврилов-Ямский РЭС
940e2f82-dfbb-499c-b21e-4be281e0c11e | Ярэнерго | Ростовский РЭС | Подстанция 35/10кВ Поречье | 35 кВ |  |  |  |  | 10 кВ | СШ-1 | Ф-3 | Ячейка присоединения | ВЛ 10кВ №03 ПС Поречье | [5 empty] | ТП 303 | СШ-1 | ПС Поречье Ф-3 |  | СШ-1 | яч. 1 | Ячейка присоединения | ЛЭП-1 | Ярославская обл, Ростовский р-н, рп Поречье-Рыбное, ул Фрунзе, д 12 |  | Приборы с поддержкой протокола СПОДЭС - МИР С-05 (СПОДЭС) | 48184922010830 | 11.01.2022 | 28.02.2022 | 11.01.2022 |  | 3 | 1 | 1 | [6 empty] | 830 | Высокий уровень доступа (HLS) | 00000000 |  | 48447521115264 (МИР - МИР МК-01А)¦Класс=Маршрут через МИР МК-01¦Приоритет=0¦Категория=Комбинированный¦Читать данные из УСПД=True |  | Ростовский РЭС
44d90767-5fed-44b6-af73-6b62be2c49eb | Ярэнерго | Ростовский РЭС | Подстанция 35/10кВ Поречье | 35 кВ |  |  |  |  | 10 кВ | СШ-1 | Ф-3 | Ячейка присоединения | ВЛ 10кВ №03 ПС Поречье | [5 empty] | ТП 303 | СШ-1 | ПС Поречье Ф-3 |  | СШ-1 | яч. 1 | Ячейка присоединения | ЛЭП-1 | Ярославская обл, Ростовский р-н, рп Поречье-Рыбное, ул Фрунзе, д 11 кв 2 |  | Приборы с поддержкой протокола СПОДЭС - МИР С-05 (СПОДЭС) | 48184922010099 | 11.01.2022 | 28.02.2022 | 11.01.2022 |  | 3 | 1 | 1 | [6 empty] | 99 | Высокий уровень доступа (HLS) | 00000000 |  | 48447521115264 (МИР - МИР МК-01А)¦Класс=Маршрут через МИР МК-01¦Приоритет=0¦Категория=Комбинированный¦Читать данные из УСПД=True |  | Ростовский РЭС
f95a4ee9-85f7-4314-aec7-c3c488d03256 | Ярэнерго | Ростовский РЭС | Подстанция 35/10кВ Поречье | 35 кВ |  |  |  |  | 10 кВ | СШ-1 | Ф-3 | Ячейка присоединения | ВЛ 10кВ №03 ПС Поречье | [5 empty] | ТП 305 | СШ-1 | ПС Поречье Ф-3 |  | СШ-1 | яч. 1 | Ячейка присоединения | ЛЭП-1 | Ярославская обл, Ростовский р-н, рп Поречье-Рыбное, д Ст. счет. №24859828 |  | Приборы с поддержкой протокола СПОДЭС - МИР С-04 (СПОДЭС) | 48202422031281 | 11.01.2022 | 01.03.2022 | 11.01.2022 |  | 3 | 1 | 1 | [6 empty] | 1281 | Высокий уровень доступа (HLS) | 00000000 |  | 48447521115254 (МИР - МИР МК-01А)¦Класс=Маршрут через МИР МК-01¦Приоритет=0¦Категория=Комбинированный¦Читать данные из УСПД=True |  | Ростовский РЭС
d8244509-14ab-4529-b8f1-d9631f67eb38 | Ярэнерго | Гаврилов-Ямский РЭС | Подстанция 35/10кВ Пружинино | 35 кВ |  |  |  |  | 10 кВ | СШ-1 | Ф-3 | Ячейка присоединения | ВЛ 10кВ №3 Ульяново ПС 35/10кВ Пружинино | [5 empty] | ТП 169 (Чайкино) | СШ-1 | ПС Пружинино Ф-3 |  | СШ-1 | яч. 1 | Ячейка присоединения | ЛЭП-1 | Ярославская обл, Гаврилов-Ямский р-н, деревня Чайкино, ул Набережная, д 22 |  | Приборы с поддержкой протокола СПОДЭС - МИР С-05 (СПОДЭС) | 48184922011000 | 11.01.2022 | 28.02.2022 | 11.01.2022 |  | 3 | 1 | 1 | [6 empty] | 1000 | Высокий уровень доступа (HLS) | 00000000 |  | 48447521115248 (МИР - МИР МК-01А)¦Класс=Маршрут через МИР МК-01¦Приоритет=0¦Категория=Комбинированный¦Читать данные из УСПД=True |  | Гаврилов-Ямский РЭС
24fd3453-84f2-438f-b022-c03b7858db48 | Ярэнерго | Гаврилов-Ямский РЭС | Подстанция 35/10кВ Пружинино | 35 кВ |  |  |  |  | 10 кВ | СШ-1 | Ф-3 | Ячейка присоединения | ВЛ 10кВ №3 Ульяново ПС 35/10кВ Пружинино | [5 empty] | ТП 169 (Чайкино) | СШ-1 | ПС Пружинино Ф-3 |  | СШ-1 | яч. 1 | Ячейка присоединения | ЛЭП-1 | Ярославская обл, Гаврилов-Ямский р-н, деревня Чайкино, ул Набережная, д 3 |  | Приборы с поддержкой протокола СПОДЭС - МИР С-05 (СПОДЭС) | 48184922010612 | 11.01.2022 | 28.02.2022 | 11.01.2022 |  | 3 | 1 | 1 | [6 empty] | 612 | Высокий уровень доступа (HLS) | 00000000 |  | 48447521115248 (МИР - МИР МК-01А)¦Класс=Маршрут через МИР МК-01¦Приоритет=0¦Категория=Комбинированный¦Читать данные из УСПД=True |  | Гаврилов-Ямский РЭС
c1a31e93-f4ed-4d47-8fd9-7b590a42009c | Ярэнерго | Гаврилов-Ямский РЭС | Подстанция 35/10кВ Пружинино | 35 кВ |  |  |  |  | 10 кВ | СШ-1 | Ф-3 | Ячейка присоединения | ВЛ 10кВ №3 Ульяново ПС 35/10кВ Пружинино | [5 empty] | ТП 169 (Чайкино) | СШ-1 | ПС Пружинино Ф-3 |  | СШ-1 | яч. 1 | Ячейка присоединения | ЛЭП-1 | Ярославская обл, Гаврилов-Ямский р-н, деревня Чайкино, ул Набережная, д 8 |  | Приборы с поддержкой протокола СПОДЭС - МИР С-05 (СПОДЭС) | 48184922010871 | 11.01.2022 | 28.02.2022 | 11.01.2022 |  | 3 | 1 | 1 | [6 empty] | 871 | Высокий уровень доступа (HLS) | 00000000 |  | 48447521115248 (МИР - МИР МК-01А)¦Класс=Маршрут через МИР МК-01¦Приоритет=0¦Категория=Комбинированный¦Читать данные из УСПД=True |  | Гаврилов-Ямский РЭС
1c84ed93-58f3-4f02-977c-d12fd0dd7ca9 | Ярэнерго | Гаврилов-Ямский РЭС | Подстанция 35/10кВ Пружинино | 35 кВ |  |  |  |  | 10 кВ | СШ-1 | Ф-3 | Ячейка присоединения | ВЛ 10кВ №3 Ульяново ПС 35/10кВ Пружинино | [5 empty] | ТП 169 (Чайкино) | СШ-1 | ПС Пружинино Ф-3 |  | СШ-1 | яч. 1 | Ячейка присоединения | ЛЭП-1 | Ярославская обл, Гаврилов-Ямский р-н, деревня Чайкино, ул Набережная, д 15 |  | Приборы с поддержкой протокола СПОДЭС - МИР С-05 (СПОДЭС) | 48184922010958 | 11.01.2022 | 28.02.2022 | 11.01.2022 |  | 3 | 1 | 1 | [6 empty] | 958 | Высокий уровень доступа (HLS) | 00000000 |  | 48447521115248 (МИР - МИР МК-01А)¦Класс=Маршрут через МИР МК-01¦Приоритет=0¦Категория=Комбинированный¦Читать данные из УСПД=True |  | Гаврилов-Ямский РЭС
5e986cae-eb9f-411e-8be4-ece8fd45d11a | Ярэнерго | Гаврилов-Ямский РЭС | Подстанция 35/10кВ Пружинино | 35 кВ |  |  |  |  | 10 кВ | СШ-1 | Ф-3 | Ячейка присоединения | ВЛ 10кВ №3 Ульяново ПС 35/10кВ Пружинино | [5 empty] | ТП 169 (Чайкино) | СШ-1 | ПС Пружинино Ф-3 |  | СШ-1 | яч. 1 | Ячейка присоединения | ЛЭП-1 | Ярославская обл, Гаврилов-Ямский р-н, деревня Чайкино, ул Набережная, д 9 |  | Приборы с поддержкой протокола СПОДЭС - МИР С-05 (СПОДЭС) | 48184922011412 | 11.01.2022 | 28.02.2022 | 11.01.2022 |  | 3 | 1 | 1 | [6 empty] | 1412 | Высокий уровень доступа (HLS) | 00000000 |  | 48447521115248 (МИР - МИР МК-01А)¦Класс=Маршрут через МИР МК-01¦Приоритет=0¦Категория=Комбинированный¦Читать данные из УСПД=True |  | Гаврилов-Ямский РЭС
9cb86949-fd35-492d-8c89-884d3c3599c3 | Ярэнерго | Гаврилов-Ямский РЭС | Подстанция 35/10кВ Пружинино | 35 кВ |  |  |  |  | 10 кВ | СШ-1 | Ф-3 | Ячейка присоединения | ВЛ 10кВ №3 Ульяново ПС 35/10кВ Пружинино | [5 empty] | ТП 170 (Высоцкое) | СШ-1 | ПС Пружинино Ф-3 |  | СШ-1 | ввод Т1 | Ячейка нижней обмотки силового трансформатора |  |  |  | Приборы с поддержкой протокола СПОДЭС - МИР С-07 (СПОДЭС) | 47971121454561 | 11.01.2022 | 28.02.2022 | 11.01.2022 |  | 3 | 20 | 1 | [6 empty] | 4561 | Высокий уровень доступа (HLS) | 00000000 |  | 48447521115247 (МИР - МИР МК-01А)¦Класс=Маршрут через МИР МК-01¦Приоритет=0¦Категория=Комбинированный¦Читать данные из УСПД=True |  | Гаврилов-Ямский РЭС
77cfd1d9-4ecc-476e-a2d2-96f0ffe5fe33 | Ярэнерго | Ростовский РЭС | Подстанция 35/10кВ Поречье | 35 кВ |  |  |  |  | 10 кВ | СШ-1 | Ф-3 | Ячейка присоединения | ВЛ 10кВ №03 ПС Поречье | [5 empty] | ТП 305 | СШ-1 | ПС Поречье Ф-3 |  | СШ-1 | яч. 1 | Ячейка присоединения | ЛЭП-1 | Ярославская обл, Ростовский р-н, рп Поречье-Рыбное, д Ст. счет. №39277286 освещение колокольни |  | Приборы с поддержкой протокола СПОДЭС - МИР С-05 (СПОДЭС) | 48184922010236 | 11.01.2022 | 01.03.2022 | 11.01.2022 |  | 3 | 1 | 1 | [6 empty] | 236 | Высокий уровень доступа (HLS) | 00000000 |  | 48447521115254 (МИР - МИР МК-01А)¦Класс=Маршрут через МИР МК-01¦Приоритет=0¦Категория=Комбинированный¦Читать данные из УСПД=True |  | Ростовский РЭС
b0b1cae8-31aa-4cdc-b216-2ae8266ac257 | Ярэнерго | Гаврилов-Ямский РЭС | Подстанция 35/10кВ Пружинино | 35 кВ |  |  |  |  | 10 кВ | СШ-1 | Ф-3 | Ячейка присоединения | ВЛ 10кВ №3 Ульяново ПС 35/10кВ Пружинино | [5 empty] | ТП 170 (Высоцкое) | СШ-1 | ПС Пружинино Ф-3 |  | СШ-1 | яч. 1 | Ячейка присоединения | ЛЭП-1 | Ярославская обл, Гаврилов-Ямский р-н, деревня Высоцкое, ул Дачная, д 1 |  | Приборы с поддержкой протокола СПОДЭС - МИР С-05 (СПОДЭС) | 48184922010650 | 11.01.2022 | 28.02.2022 | 11.01.2022 |  | 3 | 1 | 1 | [6 empty] | 650 | Высокий уровень доступа (HLS) | 00000000 |  | 48447521115247 (МИР - МИР МК-01А)¦Класс=Маршрут через МИР МК-01¦Приоритет=0¦Категория=Комбинированный¦Читать данные из УСПД=True |  | Гаврилов-Ямский РЭС
fbc6fe6e-0f7a-4c16-935a-01c14dcc04ef | Ярэнерго | Гаврилов-Ямский РЭС | Подстанция 35/10кВ Пружинино | 35 кВ |  |  |  |  | 10 кВ | СШ-1 | Ф-3 | Ячейка присоединения | ВЛ 10кВ №3 Ульяново ПС 35/10кВ Пружинино | [5 empty] | ТП 170 (Высоцкое) | СШ-1 | ПС Пружинино Ф-3 |  | СШ-1 | яч. 1 | Ячейка присоединения | ЛЭП-1 | Ярославская обл, Гаврилов-Ямский р-н, деревня Высоцкое, ул Дачная, д 10 |  | Приборы с поддержкой протокола СПОДЭС - МИР С-04 (СПОДЭС) | 48202422026188 | 11.01.2022 | 28.02.2022 | 11.01.2022 |  | 3 | 1 | 1 | [6 empty] | 6188 | Высокий уровень доступа (HLS) | 00000000 |  | 48447521115247 (МИР - МИР МК-01А)¦Класс=Маршрут через МИР МК-01¦Приоритет=0¦Категория=Комбинированный¦Читать данные из УСПД=True |  | Гаврилов-Ямский РЭС
afce3fdc-ee11-4930-974c-1052926faa7c | Ярэнерго | Гаврилов-Ямский РЭС | Подстанция 35/10кВ Пружинино | 35 кВ |  |  |  |  | 10 кВ | СШ-1 | Ф-3 | Ячейка присоединения | ВЛ 10кВ №3 Ульяново ПС 35/10кВ Пружинино | [5 empty] | ТП 170 (Высоцкое) | СШ-1 | ПС Пружинино Ф-3 |  | СШ-1 | яч. 1 | Ячейка присоединения | ЛЭП-1 | Ярославская обл, Гаврилов-Ямский р-н, деревня Высоцкое, ул Дачная, д 3 |  | Приборы с поддержкой протокола СПОДЭС - МИР С-05 (СПОДЭС) | 48184922010472 | 11.01.2022 | 28.02.2022 | 11.01.2022 |  | 3 | 1 | 1 | [6 empty] | 472 | Высокий уровень доступа (HLS) | 00000000 |  | 48447521115247 (МИР - МИР МК-01А)¦Класс=Маршрут через МИР МК-01¦Приоритет=0¦Категория=Комбинированный¦Читать данные из УСПД=True |  | Гаврилов-Ямский РЭС
a2899fdc-973f-4716-a1c2-54e4ab99e98e | Ярэнерго | Гаврилов-Ямский РЭС | Подстанция 35/10кВ Пружинино | 35 кВ |  |  |  |  | 10 кВ | СШ-1 | Ф-3 | Ячейка присоединения | ВЛ 10кВ №3 Ульяново ПС 35/10кВ Пружинино | [5 empty] | ТП 170 (Высоцкое) | СШ-1 | ПС Пружинино Ф-3 |  | СШ-1 | яч. 1 | Ячейка присоединения | ЛЭП-1 | Ярославская обл, Гаврилов-Ямский р-н, деревня Высоцкое, ул Дачная, д 4 |  | Приборы с поддержкой протокола СПОДЭС - МИР С-05 (СПОДЭС) | 48184922010096 | 11.01.2022 | 28.02.2022 | 11.01.2022 |  | 3 | 1 | 1 | [6 empty] | 96 | Высокий уровень доступа (HLS) | 00000000 |  | 48447521115247 (МИР - МИР МК-01А)¦Класс=Маршрут через МИР МК-01¦Приоритет=0¦Категория=Комбинированный¦Читать данные из УСПД=True |  | Гаврилов-Ямский РЭС
d8acb13e-d74e-4015-8765-b9c45fc364be | Ярэнерго | Гаврилов-Ямский РЭС | Подстанция 35/10кВ Пружинино | 35 кВ |  |  |  |  | 10 кВ | СШ-1 | Ф-3 | Ячейка присоединения | ВЛ 10кВ №3 Ульяново ПС 35/10кВ Пружинино | [5 empty] | ТП 170 (Высоцкое) | СШ-1 | ПС Пружинино Ф-3 |  | СШ-1 | яч. 1 | Ячейка присоединения | ЛЭП-1 | Ярославская обл, Гаврилов-Ямский р-н, деревня Высоцкое, ул Дачная, д 2 |  | Приборы с поддержкой протокола СПОДЭС - МИР С-05 (СПОДЭС) | 48184922010599 | 11.01.2022 | 28.02.2022 | 11.01.2022 |  | 3 | 1 | 1 | [6 empty] | 599 | Высокий уровень доступа (HLS) | 00000000 |  | 48447521115247 (МИР - МИР МК-01А)¦Класс=Маршрут через МИР МК-01¦Приоритет=0¦Категория=Комбинированный¦Читать данные из УСПД=True |  | Гаврилов-Ямский РЭС
faa6e3a3-8792-42a3-b10e-0d5bf5210a69 | Ярэнерго | Гаврилов-Ямский РЭС | Подстанция 35/10кВ Пружинино | 35 кВ |  |  |  |  | 10 кВ | СШ-1 | Ф-3 | Ячейка присоединения | ВЛ 10кВ №3 Ульяново ПС 35/10кВ Пружинино | [5 empty] | ТП 170 (Высоцкое) | СШ-1 | ПС Пружинино Ф-3 |  | СШ-1 | яч. 1 | Ячейка присоединения | ЛЭП-1 | Ярославская обл, Гаврилов-Ямский р-н, деревня Высоцкое, ул Дачная, д 6 |  | Приборы с поддержкой протокола СПОДЭС - МИР С-05 (СПОДЭС) | 48184922010634 | 11.01.2022 | 28.02.2022 | 11.01.2022 |  | 3 | 1 | 1 | [6 empty] | 634 | Высокий уровень доступа (HLS) | 00000000 |  | 48447521115247 (МИР - МИР МК-01А)¦Класс=Маршрут через МИР МК-01¦Приоритет=0¦Категория=Комбинированный¦Читать данные из УСПД=True |  | Гаврилов-Ямский РЭС
9ffc1af6-314f-4574-a511-d2a0d19559ed | Ярэнерго | Ростовский РЭС | Подстанция 35/10кВ Поречье | 35 кВ |  |  |  |  | 10 кВ | СШ-1 | Ф-3 | Ячейка присоединения | ВЛ 10кВ №03 ПС Поречье | [5 empty] | ТП 305 | СШ-1 | ПС Поречье Ф-3 |  | СШ-1 | яч. 1 | Ячейка присоединения | ЛЭП-1 | Ярославская обл, Ростовский р-н, рп Поречье-Рыбное, ул Красноармейская, д 20 |  | Приборы с поддержкой протокола СПОДЭС - МИР С-05 (СПОДЭС) | 48184921526336 | 11.01.2022 | 01.03.2022 | 11.01.2022 |  | 3 | 1 | 1 | [6 empty] | 6336 | Высокий уровень доступа (HLS) | 00000000 |  | 48447521115254 (МИР - МИР МК-01А)¦Класс=Маршрут через МИР МК-01¦Приоритет=0¦Категория=Комбинированный¦Читать данные из УСПД=True |  | Ростовский РЭС
0533cb96-9ed4-438e-acd9-d7b88bba4bfb | Ярэнерго | Гаврилов-Ямский РЭС | Подстанция 35/10кВ Пружинино | 35 кВ |  |  |  |  | 10 кВ | СШ-1 | Ф-3 | Ячейка присоединения | ВЛ 10кВ №3 Ульяново ПС 35/10кВ Пружинино | [5 empty] | ТП 186 (Тарусино) | СШ-1 | ПС Пружинино Ф-3 |  | СШ-1 | яч. 1 | Ячейка присоединения | ЛЭП-1 | Ярославская обл, Гаврилов-Ямский р-н, деревня Тарусино, ул Веселая, д 10 |  | Приборы с поддержкой протокола СПОДЭС - МИР С-05 (СПОДЭС) | 48184922010970 | 11.01.2022 | 28.02.2022 | 11.01.2022 |  | 3 | 1 | 1 | [6 empty] | 970 | Высокий уровень доступа (HLS) | 00000000 |  | 48447521115261 (МИР - МИР МК-01А)¦Класс=Маршрут через МИР МК-01¦Приоритет=0¦Категория=Комбинированный¦Читать данные из УСПД=True |  | Гаврилов-Ямский РЭС
68a18c5d-2edd-464d-a558-338f2da2f595 | Ярэнерго | Гаврилов-Ямский РЭС | Подстанция 35/10кВ Пружинино | 35 кВ |  |  |  |  | 10 кВ | СШ-1 | Ф-3 | Ячейка присоединения | ВЛ 10кВ №3 Ульяново ПС 35/10кВ Пружинино | [5 empty] | ТП 186 (Тарусино) | СШ-1 | ПС Пружинино Ф-3 |  | СШ-1 | яч. 1 | Ячейка присоединения | ЛЭП-1 | Ярославская обл, Гаврилов-Ямский р-н, деревня Тарусино, ул Веселая, д 11 |  | Приборы с поддержкой протокола СПОДЭС - МИР С-05 (СПОДЭС) | 48184922010546 | 11.01.2022 | 28.02.2022 | 11.01.2022 |  | 3 | 1 | 1 | [6 empty] | 546 | Высокий уровень доступа (HLS) | 00000000 |  | 48447521115261 (МИР - МИР МК-01А)¦Класс=Маршрут через МИР МК-01¦Приоритет=0¦Категория=Комбинированный¦Читать данные из УСПД=True |  | Гаврилов-Ямский РЭС
bb88603e-99a7-474d-95f0-251727e138a2 | Ярэнерго | Гаврилов-Ямский РЭС | Подстанция 35/10кВ Пружинино | 35 кВ |  |  |  |  | 10 кВ | СШ-1 | Ф-3 | Ячейка присоединения | ВЛ 10кВ №3 Ульяново ПС 35/10кВ Пружинино | [5 empty] | ТП 186 (Тарусино) | СШ-1 | ПС Пружинино Ф-3 |  | СШ-1 | яч. 1 | Ячейка присоединения | ЛЭП-1 | Ярославская обл, Гаврилов-Ямский р-н, деревня Тарусино, ул Веселая, д 12 |  | Приборы с поддержкой протокола СПОДЭС - МИР С-05 (СПОДЭС) | 48184922010986 | 11.01.2022 | 28.02.2022 | 11.01.2022 |  | 3 | 1 | 1 | [6 empty] | 986 | Высокий уровень доступа (HLS) | 00000000 |  | 48447521115261 (МИР - МИР МК-01А)¦Класс=Маршрут через МИР МК-01¦Приоритет=0¦Категория=Комбинированный¦Читать данные из УСПД=True |  | Гаврилов-Ямский РЭС
fa77c77f-9bd3-4956-b52b-64c4fb1afe60 | Ярэнерго | Гаврилов-Ямский РЭС | Подстанция 35/10кВ Пружинино | 35 кВ |  |  |  |  | 10 кВ | СШ-1 | Ф-3 | Ячейка присоединения | ВЛ 10кВ №3 Ульяново ПС 35/10кВ Пружинино | [5 empty] | ТП 186 (Тарусино) | СШ-1 | ПС Пружинино Ф-3 |  | СШ-1 | яч. 1 | Ячейка присоединения | ЛЭП-1 | Ярославская обл, Гаврилов-Ямский р-н, деревня Тарусино, ул Веселая, д 3 |  | Приборы с поддержкой протокола СПОДЭС - МИР С-05 (СПОДЭС) | 48184922010465 | 11.01.2022 | 28.02.2022 | 11.01.2022 |  | 3 | 1 | 1 | [6 empty] | 465 | Высокий уровень доступа (HLS) | 00000000 |  | 48447521115261 (МИР - МИР МК-01А)¦Класс=Маршрут через МИР МК-01¦Приоритет=0¦Категория=Комбинированный¦Читать данные из УСПД=True |  | Гаврилов-Ямский РЭС
980a558b-9a72-40fc-8fbf-dd24883514d5 | Ярэнерго | Гаврилов-Ямский РЭС | Подстанция 35/10кВ Пружинино | 35 кВ |  |  |  |  | 10 кВ | СШ-1 | Ф-3 | Ячейка присоединения | ВЛ 10кВ №3 Ульяново ПС 35/10кВ Пружинино | [5 empty] | ТП 186 (Тарусино) | СШ-1 | ПС Пружинино Ф-3 |  | СШ-1 | яч. 1 | Ячейка присоединения | ЛЭП-1 | Ярославская обл, Гаврилов-Ямский р-н, деревня Тарусино, ул Веселая, д 13 |  | Приборы с поддержкой протокола СПОДЭС - МИР С-05 (СПОДЭС) | 48184922011003 | 11.01.2022 | 28.02.2022 | 11.01.2022 |  | 3 | 1 | 1 | [6 empty] | 1003 | Высокий уровень доступа (HLS) | 00000000 |  | 48447521115261 (МИР - МИР МК-01А)¦Класс=Маршрут через МИР МК-01¦Приоритет=0¦Категория=Комбинированный¦Читать данные из УСПД=True |  | Гаврилов-Ямский РЭС
743cacf1-7b51-46fb-8e4d-61233a7106ad | Ярэнерго | Гаврилов-Ямский РЭС | Подстанция 35/10кВ Пружинино | 35 кВ |  |  |  |  | 10 кВ | СШ-1 | Ф-3 | Ячейка присоединения | ВЛ 10кВ №3 Ульяново ПС 35/10кВ Пружинино | [5 empty] | ТП 186 (Тарусино) | СШ-1 | ПС Пружинино Ф-3 |  | СШ-1 | яч. 1 | Ячейка присоединения | ЛЭП-1 | Ярославская обл, Гаврилов-Ямский р-н, деревня Тарусино, ул Веселая, д 5 |  | Приборы с поддержкой протокола СПОДЭС - МИР С-05 (СПОДЭС) | 48184922010858 | 11.01.2022 | 28.02.2022 | 11.01.2022 |  | 3 | 1 | 1 | [6 empty] | 858 | Высокий уровень доступа (HLS) | 00000000 |  | 48447521115261 (МИР - МИР МК-01А)¦Класс=Маршрут через МИР МК-01¦Приоритет=0¦Категория=Комбинированный¦Читать данные из УСПД=True |  | Гаврилов-Ямский РЭС
1e4e63a7-700a-42d6-b4a6-d272d0a7fe8d | Ярэнерго | Гаврилов-Ямский РЭС | Подстанция 35/10кВ Пружинино | 35 кВ |  |  |  |  | 10 кВ | СШ-1 | Ф-3 | Ячейка присоединения | ВЛ 10кВ №3 Ульяново ПС 35/10кВ Пружинино | [5 empty] | ТП 186 (Тарусино) | СШ-1 | ПС Пружинино Ф-3 |  | СШ-1 | яч. 1 | Ячейка присоединения | ЛЭП-1 | Ярославская обл, Гаврилов-Ямский р-н, деревня Тарусино, ул Веселая, д 2 |  | Приборы с поддержкой протокола СПОДЭС - МИР С-05 (СПОДЭС) | 48184922010904 | 11.01.2022 | 28.02.2022 | 11.01.2022 |  | 3 | 1 | 1 | [6 empty] | 904 | Высокий уровень доступа (HLS) | 00000000 |  | 48447521115261 (МИР - МИР МК-01А)¦Класс=Маршрут через МИР МК-01¦Приоритет=0¦Категория=Комбинированный¦Читать данные из УСПД=True |  | Гаврилов-Ямский РЭС
3c944aa7-2463-49c4-ab6b-60c6aee36d5b | Ярэнерго | Гаврилов-Ямский РЭС | Подстанция 35/10кВ Пружинино | 35 кВ |  |  |  |  | 10 кВ | СШ-1 | Ф-3 | Ячейка присоединения | ВЛ 10кВ №3 Ульяново ПС 35/10кВ Пружинино | [5 empty] | ТП 186 (Тарусино) | СШ-1 | ПС Пружинино Ф-3 |  | СШ-1 | яч. 1 | Ячейка присоединения | ЛЭП-1 | Ярославская обл, Гаврилов-Ямский р-н, деревня Тарусино, ул Веселая, д 7 |  | Приборы с поддержкой протокола СПОДЭС - МИР С-05 (СПОДЭС) | 48184922010522 | 11.01.2022 | 28.02.2022 | 11.01.2022 |  | 3 | 1 | 1 | [6 empty] | 522 | Высокий уровень доступа (HLS) | 00000000 |  | 48447521115261 (МИР - МИР МК-01А)¦Класс=Маршрут через МИР МК-01¦Приоритет=0¦Категория=Комбинированный¦Читать данные из УСПД=True |  | Гаврилов-Ямский РЭС
dab0a3ec-cc14-471a-828d-2525012e34d8 | Ярэнерго | Гаврилов-Ямский РЭС | Подстанция 35/10кВ Пружинино | 35 кВ |  |  |  |  | 10 кВ | СШ-1 | Ф-3 | Ячейка присоединения | ВЛ 10кВ №3 Ульяново ПС 35/10кВ Пружинино | [5 empty] | ТП 186 (Тарусино) | СШ-1 | ПС Пружинино Ф-3 |  | СШ-1 | яч. 1 | Ячейка присоединения | ЛЭП-1 | Ярославская обл, Гаврилов-Ямский р-н, деревня Тарусино, ул Веселая, д 8 |  | Приборы с поддержкой протокола СПОДЭС - МИР С-05 (СПОДЭС) | 48184922010510 | 11.01.2022 | 28.02.2022 | 11.01.2022 |  | 3 | 1 | 1 | [6 empty] | 510 | Высокий уровень доступа (HLS) | 00000000 |  | 48447521115261 (МИР - МИР МК-01А)¦Класс=Маршрут через МИР МК-01¦Приоритет=0¦Категория=Комбинированный¦Читать данные из УСПД=True |  | Гаврилов-Ямский РЭС
f886c5c9-38f5-4639-9f0f-38789e1d9326 | Ярэнерго | Гаврилов-Ямский РЭС | Подстанция 35/10кВ Пружинино | 35 кВ |  |  |  |  | 10 кВ | СШ-1 | Ф-3 | Ячейка присоединения | ВЛ 10кВ №3 Ульяново ПС 35/10кВ Пружинино | [5 empty] | ТП 186 (Тарусино) | СШ-1 | ПС Пружинино Ф-3 |  | СШ-1 | яч. 1 | Ячейка присоединения | ЛЭП-1 | Ярославская обл, Гаврилов-Ямский р-н, деревня Тарусино, ул Веселая, д 9 |  | Приборы с поддержкой протокола СПОДЭС - МИР С-05 (СПОДЭС) | 48184922010639 | 11.01.2022 | 28.02.2022 | 11.01.2022 |  | 3 | 1 | 1 | [6 empty] | 639 | Высокий уровень доступа (HLS) | 00000000 |  | 48447521115261 (МИР - МИР МК-01А)¦Класс=Маршрут через МИР МК-01¦Приоритет=0¦Категория=Комбинированный¦Читать данные из УСПД=True |  | Гаврилов-Ямский РЭС
86e6148d-88e4-455d-945f-2aa9f6be17d3 | Ярэнерго | Гаврилов-Ямский РЭС | Подстанция 35/10кВ Пружинино | 35 кВ |  |  |  |  | 10 кВ | СШ-1 | Ф-3 | Ячейка присоединения | ВЛ 10кВ №3 Ульяново ПС 35/10кВ Пружинино | [5 empty] | ТП 186 (Тарусино) | СШ-1 | ПС Пружинино Ф-3 |  | СШ-1 | яч. 1 | Ячейка присоединения | ЛЭП-1 | Ярославская обл, Гаврилов-Ямский р-н, деревня Тарусино, ул Центральная, д 3 |  | Приборы с поддержкой протокола СПОДЭС - МИР С-05 (СПОДЭС) | 48184922010890 | 11.01.2022 | 28.02.2022 | 11.01.2022 |  | 3 | 1 | 1 | [6 empty] | 890 | Высокий уровень доступа (HLS) | 00000000 |  | 48447521115261 (МИР - МИР МК-01А)¦Класс=Маршрут через МИР МК-01¦Приоритет=0¦Категория=Комбинированный¦Читать данные из УСПД=True |  | Гаврилов-Ямский РЭС
bb86fa40-00c3-4447-b16e-156036de087a | Ярэнерго | Гаврилов-Ямский РЭС | Подстанция 35/10кВ Пружинино | 35 кВ |  |  |  |  | 10 кВ | СШ-1 | Ф-3 | Ячейка присоединения | ВЛ 10кВ №3 Ульяново ПС 35/10кВ Пружинино | [5 empty] | ТП 186 (Тарусино) | СШ-1 | ПС Пружинино Ф-3 |  | СШ-1 | яч. 1 | Ячейка присоединения | ЛЭП-1 | Ярославская обл, Гаврилов-Ямский р-н, деревня Тарусино, ул Центральная, д 12 |  | Приборы с поддержкой протокола СПОДЭС - МИР С-05 (СПОДЭС) | 48184922010609 | 11.01.2022 | 28.02.2022 | 11.01.2022 |  | 3 | 1 | 1 | [6 empty] | 609 | Высокий уровень доступа (HLS) | 00000000 |  | 48447521115261 (МИР - МИР МК-01А)¦Класс=Маршрут через МИР МК-01¦Приоритет=0¦Категория=Комбинированный¦Читать данные из УСПД=True |  | Гаврилов-Ямский РЭС
a004b5a8-0d25-4f27-a4e2-4f67d0bcacef | Ярэнерго | Гаврилов-Ямский РЭС | Подстанция 35/10кВ Пружинино | 35 кВ |  |  |  |  | 10 кВ | СШ-1 | Ф-3 | Ячейка присоединения | ВЛ 10кВ №3 Ульяново ПС 35/10кВ Пружинино | [5 empty] | ТП 186 (Тарусино) | СШ-1 | ПС Пружинино Ф-3 |  | СШ-1 | яч. 1 | Ячейка присоединения | ЛЭП-1 | Ярославская обл, Гаврилов-Ямский р-н, деревня Тарусино, ул Центральная, д 2 |  | Приборы с поддержкой протокола СПОДЭС - МИР С-05 (СПОДЭС) | 48184922010600 | 11.01.2022 | 28.02.2022 | 11.01.2022 |  | 3 | 1 | 1 | [6 empty] | 600 | Высокий уровень доступа (HLS) | 00000000 |  | 48447521115261 (МИР - МИР МК-01А)¦Класс=Маршрут через МИР МК-01¦Приоритет=0¦Категория=Комбинированный¦Читать данные из УСПД=True |  | Гаврилов-Ямский РЭС
5536c1d5-62c5-4cfa-9068-3c654cdccc96 | Ярэнерго | Гаврилов-Ямский РЭС | Подстанция 35/10кВ Пружинино | 35 кВ |  |  |  |  | 10 кВ | СШ-1 | Ф-3 | Ячейка присоединения | ВЛ 10кВ №3 Ульяново ПС 35/10кВ Пружинино | [5 empty] | ТП 186 (Тарусино) | СШ-1 | ПС Пружинино Ф-3 |  | СШ-1 | яч. 1 | Ячейка присоединения | ЛЭП-1 | Ярославская обл, Гаврилов-Ямский р-н, деревня Тарусино, ул Центральная, д 3 Гараж |  | Приборы с поддержкой протокола СПОДЭС - МИР С-05 (СПОДЭС) | 48184922010616 | 11.01.2022 | 28.02.2022 | 11.01.2022 |  | 3 | 1 | 1 | [6 empty] | 616 | Высокий уровень доступа (HLS) | 00000000 |  | 48447521115261 (МИР - МИР МК-01А)¦Класс=Маршрут через МИР МК-01¦Приоритет=0¦Категория=Комбинированный¦Читать данные из УСПД=True |  | Гаврилов-Ямский РЭС
7f819b5a-5c6e-4e5a-9a3b-03cc571e6006 | Ярэнерго | Гаврилов-Ямский РЭС | Подстанция 35/10кВ Пружинино | 35 кВ |  |  |  |  | 10 кВ | СШ-1 | Ф-3 | Ячейка присоединения | ВЛ 10кВ №3 Ульяново ПС 35/10кВ Пружинино | [5 empty] | ТП 186 (Тарусино) | СШ-1 | ПС Пружинино Ф-3 |  | СШ-1 | яч. 1 | Ячейка присоединения | ЛЭП-1 | Ярославская обл, Гаврилов-Ямский р-н, деревня Тарусино, ул Центральная, д 7 |  | Приборы с поддержкой протокола СПОДЭС - МИР С-05 (СПОДЭС) | 48184922011284 | 11.01.2022 | 28.02.2022 | 11.01.2022 |  | 3 | 1 | 1 | [6 empty] | 1284 | Высокий уровень доступа (HLS) | 00000000 |  | 48447521115261 (МИР - МИР МК-01А)¦Класс=Маршрут через МИР МК-01¦Приоритет=0¦Категория=Комбинированный¦Читать данные из УСПД=True |  | Гаврилов-Ямский РЭС
8716478b-e96b-4575-b187-ce2b064d08c0 | Ярэнерго | Гаврилов-Ямский РЭС | Подстанция 35/10кВ Пружинино | 35 кВ |  |  |  |  | 10 кВ | СШ-1 | Ф-3 | Ячейка присоединения | ВЛ 10кВ №3 Ульяново ПС 35/10кВ Пружинино | [5 empty] | ТП 186 (Тарусино) | СШ-1 | ПС Пружинино Ф-3 |  | СШ-1 | яч. 1 | Ячейка присоединения | ЛЭП-1 | Ярославская обл, Гаврилов-Ямский р-н, деревня Тарусино, ул Центральная, д 9 |  | Приборы с поддержкой протокола СПОДЭС - МИР С-05 (СПОДЭС) | 48184922011335 | 11.01.2022 | 28.02.2022 | 11.01.2022 |  | 3 | 1 | 1 | [6 empty] | 1335 | Высокий уровень доступа (HLS) | 00000000 |  | 48447521115261 (МИР - МИР МК-01А)¦Класс=Маршрут через МИР МК-01¦Приоритет=0¦Категория=Комбинированный¦Читать данные из УСПД=True |  | Гаврилов-Ямский РЭС
9a862578-7073-45ad-ad85-d9b26e3b6c44 | Ярэнерго | Гаврилов-Ямский РЭС | Подстанция 35/10кВ Пружинино | 35 кВ |  |  |  |  | 10 кВ | СШ-1 | Ф-3 | Ячейка присоединения | ВЛ 10кВ №3 Ульяново ПС 35/10кВ Пружинино | [5 empty] | ТП 271 (ДНТ Союз) | СШ-1 | ПС Пружинино Ф-3 |  | СШ-1 | ввод Т1 | Ячейка нижней обмотки силового трансформатора |  |  |  | Приборы с поддержкой протокола СПОДЭС - МИР С-07 (СПОДЭС) | 47971122022756 | 11.01.2022 | 01.03.2022 | 11.01.2022 |  | 3 | 60 | 1 | [6 empty] | 2756 | Высокий уровень доступа (HLS) | 00000000 |  | 48447522021978 (МИР - МИР МК-01А)¦Класс=Маршрут через МИР МК-01¦Приоритет=0¦Категория=Комбинированный¦Читать данные из УСПД=True |  | Гаврилов-Ямский РЭС
83e5fcb4-7022-4d6e-bfde-bef7abba2433 | Ярэнерго | Гаврилов-Ямский РЭС | Подстанция 35/10кВ Пружинино | 35 кВ |  |  |  |  | 10 кВ | СШ-1 | Ф-3 | Ячейка присоединения | ВЛ 10кВ №3 Ульяново ПС 35/10кВ Пружинино | [5 empty] | ТП 271 (ДНТ Союз) | СШ-1 | ПС Пружинино Ф-3 |  | СШ-1 | яч. 1 | Ячейка присоединения | ЛЭП-1 | Ярославская обл, Гаврилов-Ямский р-н, деревня Пасынково, ул Овражная, д 1 |  | Приборы с поддержкой протокола СПОДЭС - МИР С-04 (СПОДЭС) | 48202422026205 | 11.01.2022 | 01.03.2022 | 11.01.2022 |  | 3 | 1 | 1 | [6 empty] | 6205 | Высокий уровень доступа (HLS) | 00000000 |  | 48447522021978 (МИР - МИР МК-01А)¦Класс=Маршрут через МИР МК-01¦Приоритет=0¦Категория=Комбинированный¦Читать данные из УСПД=True |  | Гаврилов-Ямский РЭС
6969e9b5-44ce-4115-8947-c2969280f9b8 | Ярэнерго | Гаврилов-Ямский РЭС | Подстанция 35/10кВ Пружинино | 35 кВ |  |  |  |  | 10 кВ | СШ-1 | Ф-3 | Ячейка присоединения | ВЛ 10кВ №3 Ульяново ПС 35/10кВ Пружинино | [5 empty] | ТП 271 (ДНТ Союз) | СШ-1 | ПС Пружинино Ф-3 |  | СШ-1 | яч. 1 | Ячейка присоединения | ЛЭП-1 | Ярославская обл, Гаврилов-Ямский р-н, деревня Пасынково, ул Овражная, д 2 |  | Приборы с поддержкой протокола СПОДЭС - МИР С-04 (СПОДЭС) | 48202422026242 | 11.01.2022 | 01.03.2022 | 11.01.2022 |  | 3 | 1 | 1 | [6 empty] | 6242 | Высокий уровень доступа (HLS) | 00000000 |  | 48447522021978 (МИР - МИР МК-01А)¦Класс=Маршрут через МИР МК-01¦Приоритет=0¦Категория=Комбинированный¦Читать данные из УСПД=True |  | Гаврилов-Ямский РЭС
ef6ec39e-a87d-4e2f-b46e-84e4fd920544 | Ярэнерго | Гаврилов-Ямский РЭС | Подстанция 35/10кВ Пружинино | 35 кВ |  |  |  |  | 10 кВ | СШ-1 | Ф-3 | Ячейка присоединения | ВЛ 10кВ №3 Ульяново ПС 35/10кВ Пружинино | [5 empty] | ТП 305 (Федчиха) | СШ-1 | ПС Пружинино Ф-3 |  | СШ-1 | ввод Т1 | Ячейка нижней обмотки силового трансформатора |  |  |  | Приборы с поддержкой протокола СПОДЭС - МИР С-07 (СПОДЭС) | 47971122022758 | 11.01.2022 | 01.03.2022 | 11.01.2022 |  | 3 | 20 | 1 | [6 empty] | 2758 | Высокий уровень доступа (HLS) | 00000000 |  | 48447522021975 (МИР - МИР МК-01А)¦Класс=Маршрут через МИР МК-01¦Приоритет=0¦Категория=Комбинированный¦Читать данные из УСПД=True |  | Гаврилов-Ямский РЭС
7da5b62d-a10b-4440-bb75-c8b6aa0869f7 | Ярэнерго | Гаврилов-Ямский РЭС | Подстанция 35/10кВ Пружинино | 35 кВ |  |  |  |  | 10 кВ | СШ-1 | Ф-3 | Ячейка присоединения | ВЛ 10кВ №3 Ульяново ПС 35/10кВ Пружинино | [5 empty] | ТП 305 (Федчиха) | СШ-1 | ПС Пружинино Ф-3 |  | СШ-1 | яч. 1 | Ячейка присоединения | ЛЭП-1 | Ярославская обл, Гаврилов-Ямский р-н, деревня Федчиха, ул Дачная, д 10 |  | Приборы с поддержкой протокола СПОДЭС - МИР С-05 (СПОДЭС) | 48184922026899 | 11.01.2022 | 01.03.2022 | 11.01.2022 |  | 3 | 1 | 1 | [6 empty] | 6899 | Высокий уровень доступа (HLS) | 00000000 |  | 48447522021975 (МИР - МИР МК-01А)¦Класс=Маршрут через МИР МК-01¦Приоритет=0¦Категория=Комбинированный¦Читать данные из УСПД=True |  | Гаврилов-Ямский РЭС
26bd199c-032a-4ae9-8156-3f49f20789a1 | Ярэнерго | Гаврилов-Ямский РЭС | Подстанция 35/10кВ Пружинино | 35 кВ |  |  |  |  | 10 кВ | СШ-1 | Ф-3 | Ячейка присоединения | ВЛ 10кВ №3 Ульяново ПС 35/10кВ Пружинино | [5 empty] | ТП 305 (Федчиха) | СШ-1 | ПС Пружинино Ф-3 |  | СШ-1 | яч. 1 | Ячейка присоединения | ЛЭП-1 | Ярославская обл, Гаврилов-Ямский р-н, деревня Федчиха, ул Дачная, д 11 |  | Приборы с поддержкой протокола СПОДЭС - МИР С-04 (СПОДЭС) | 48202422026213 | 11.01.2022 | 01.03.2022 | 11.01.2022 |  | 3 | 1 | 1 | [6 empty] | 6213 | Высокий уровень доступа (HLS) | 00000000 |  | 48447522021975 (МИР - МИР МК-01А)¦Класс=Маршрут через МИР МК-01¦Приоритет=0¦Категория=Комбинированный¦Читать данные из УСПД=True |  | Гаврилов-Ямский РЭС
28eb48fa-1433-428a-8b9d-672ea50bc33b | Ярэнерго | Гаврилов-Ямский РЭС | Подстанция 35/10кВ Пружинино | 35 кВ |  |  |  |  | 10 кВ | СШ-1 | Ф-3 | Ячейка присоединения | ВЛ 10кВ №3 Ульяново ПС 35/10кВ Пружинино | [5 empty] | ТП 305 (Федчиха) | СШ-1 | ПС Пружинино Ф-3 |  | СШ-1 | яч. 1 | Ячейка присоединения | ЛЭП-1 | Ярославская обл, Гаврилов-Ямский р-н, деревня Федчиха, ул Дачная, д 2 |  | Приборы с поддержкой протокола СПОДЭС - МИР С-05 (СПОДЭС) | 48184922026920 | 11.01.2022 | 01.03.2022 | 11.01.2022 |  | 3 | 1 | 1 | [6 empty] | 6920 | Высокий уровень доступа (HLS) | 00000000 |  | 48447522021975 (МИР - МИР МК-01А)¦Класс=Маршрут через МИР МК-01¦Приоритет=0¦Категория=Комбинированный¦Читать данные из УСПД=True |  | Гаврилов-Ямский РЭС
d6a86826-3b52-41bd-a5c8-573d2d313f56 | Ярэнерго | Гаврилов-Ямский РЭС | Подстанция 35/10кВ Пружинино | 35 кВ |  |  |  |  | 10 кВ | СШ-1 | Ф-3 | Ячейка присоединения | ВЛ 10кВ №3 Ульяново ПС 35/10кВ Пружинино | [5 empty] | ТП 305 (Федчиха) | СШ-1 | ПС Пружинино Ф-3 |  | СШ-1 | яч. 1 | Ячейка присоединения | ЛЭП-1 | Ярославская обл, Гаврилов-Ямский р-н, деревня Федчиха, ул Дачная, д 4 |  | Приборы с поддержкой протокола СПОДЭС - МИР С-05 (СПОДЭС) | 48184921527445 | 11.01.2022 | 01.03.2022 | 11.01.2022 |  | 3 | 1 | 1 | [6 empty] | 7445 | Высокий уровень доступа (HLS) | 00000000 |  | 48447522021975 (МИР - МИР МК-01А)¦Класс=Маршрут через МИР МК-01¦Приоритет=0¦Категория=Комбинированный¦Читать данные из УСПД=True |  | Гаврилов-Ямский РЭС
8a30e4cf-6a53-4649-ba2f-9fe94ab973d0 | Ярэнерго | Гаврилов-Ямский РЭС | Подстанция 35/10кВ Пружинино | 35 кВ |  |  |  |  | 10 кВ | СШ-1 | Ф-3 | Ячейка присоединения | ВЛ 10кВ №3 Ульяново ПС 35/10кВ Пружинино | [5 empty] | ТП 305 (Федчиха) | СШ-1 | ПС Пружинино Ф-3 |  | СШ-1 | яч. 1 | Ячейка присоединения | ЛЭП-1 | Ярославская обл, Гаврилов-Ямский р-н, деревня Федчиха, ул Дачная, д 8 |  | Приборы с поддержкой протокола СПОДЭС - МИР С-05 (СПОДЭС) | 48184922010651 | 11.01.2022 | 01.03.2022 | 11.01.2022 |  | 3 | 1 | 1 | [6 empty] | 651 | Высокий уровень доступа (HLS) | 00000000 |  | 48447522021975 (МИР - МИР МК-01А)¦Класс=Маршрут через МИР МК-01¦Приоритет=0¦Категория=Комбинированный¦Читать данные из УСПД=True |  | Гаврилов-Ямский РЭС
fe515552-51fc-4fa8-b0ee-2131a81bd373 | Ярэнерго | Гаврилов-Ямский РЭС | Подстанция 35/10кВ Пружинино | 35 кВ |  |  |  |  | 10 кВ | СШ-1 | Ф-3 | Ячейка присоединения | ВЛ 10кВ №3 Ульяново ПС 35/10кВ Пружинино | [5 empty] | ТП 305 (Федчиха) | СШ-1 | ПС Пружинино Ф-3 |  | СШ-1 | яч. 1 | Ячейка присоединения | ЛЭП-1 | Ярославская обл, Гаврилов-Ямский р-н, деревня Федчиха, ул Дачная, д 9 |  | Приборы с поддержкой протокола СПОДЭС - МИР С-05 (СПОДЭС) | 48184922026921 | 11.01.2022 | 01.03.2022 | 11.01.2022 |  | 3 | 1 | 1 | [6 empty] | 6921 | Высокий уровень доступа (HLS) | 00000000 |  | 48447522021975 (МИР - МИР МК-01А)¦Класс=Маршрут через МИР МК-01¦Приоритет=0¦Категория=Комбинированный¦Читать данные из УСПД=True |  | Гаврилов-Ямский РЭС
379b1310-3a02-4bf0-89f3-bbed614fb22f | Ярэнерго | Гаврилов-Ямский РЭС | Подстанция 35/10кВ Пружинино | 35 кВ |  |  |  |  | 10 кВ | СШ-1 | Ф-3 | Ячейка присоединения | ВЛ 10кВ №3 Ульяново ПС 35/10кВ Пружинино | [5 empty] | ТП 305 (Федчиха) | СШ-1 | ПС Пружинино Ф-3 |  | СШ-1 | яч. 1 | Ячейка присоединения | ЛЭП-1 | Ярославская обл, Гаврилов-Ямский р-н, деревня Федчиха, ул Дачная, д 6 |  | Приборы с поддержкой протокола СПОДЭС - МИР С-05 (СПОДЭС) | 48184921527504 | 11.01.2022 | 01.03.2022 | 11.01.2022 |  | 3 | 1 | 1 | [6 empty] | 7504 | Высокий уровень доступа (HLS) | 00000000 |  | 48447522021975 (МИР - МИР МК-01А)¦Класс=Маршрут через МИР МК-01¦Приоритет=0¦Категория=Комбинированный¦Читать данные из УСПД=True |  | Гаврилов-Ямский РЭС
712fd276-7be7-404a-b621-b7e98fc53415 | Ярэнерго | Гаврилов-Ямский РЭС | Подстанция 35/10кВ Пружинино | 35 кВ |  |  |  |  | 10 кВ | СШ-1 | Ф-3 | Ячейка присоединения | ВЛ 10кВ №3 Ульяново ПС 35/10кВ Пружинино | [5 empty] | ТП 186 (Тарусино) | СШ-1 | ПС Пружинино Ф-3 |  | СШ-1 | ввод Т1 | Ячейка нижней обмотки силового трансформатора |  |  |  | Приборы с поддержкой протокола СПОДЭС - МИР С-07 (СПОДЭС) | 47971121318711 | 11.01.2022 | 28.02.2022 | 11.01.2022 |  | 3 | 20 | 1 | [6 empty] | 8711 | Высокий уровень доступа (HLS) | 00000000 |  | 48447521115261 (МИР - МИР МК-01А)¦Класс=Маршрут через МИР МК-01¦Приоритет=0¦Категория=Комбинированный¦Читать данные из УСПД=True |  | Гаврилов-Ямский РЭС
987f17f9-03a5-4078-94eb-ea168dd84d90 | Ярэнерго | Гаврилов-Ямский РЭС | Подстанция 35/10кВ Пружинино | 35 кВ |  |  |  |  | 10 кВ | СШ-1 | Ф-3 | Ячейка присоединения | ВЛ 10кВ №3 Ульяново ПС 35/10кВ Пружинино | [5 empty] | ТП 257 (ДНТ Лахость) | СШ-1 | ПС Пружинино Ф-3 |  | СШ-1 | ввод Т1 | Ячейка нижней обмотки силового трансформатора |  |  |  | Приборы с поддержкой протокола СПОДЭС - МИР С-07 (СПОДЭС) | 47971122022757 | 11.01.2022 | 28.02.2022 | 11.01.2022 |  | 3 | 120 | 1 | [6 empty] | 2757 | Высокий уровень доступа (HLS) | 00000000 |  | 48447522021948 (МИР - МИР МК-01А)¦Класс=Маршрут через МИР МК-01¦Приоритет=0¦Категория=Комбинированный¦Читать данные из УСПД=True |  | Гаврилов-Ямский РЭС
b7c467f5-ae1f-4f0f-9a5b-00bffb14fbb9 | Ярэнерго | Гаврилов-Ямский РЭС | Подстанция 35/10кВ Пружинино | 35 кВ |  |  |  |  | 10 кВ | СШ-1 | Ф-3 | Ячейка присоединения | ВЛ 10кВ №3 Ульяново ПС 35/10кВ Пружинино | [5 empty] | ТП 178 (откл) | СШ-1 | ПС Пружинино Ф-3 |  | СШ-1 | ввод Т1 | Ячейка нижней обмотки силового трансформатора |  |  |  | Приборы с поддержкой протокола СПОДЭС - МИР С-07 (СПОДЭС) | 47971122022761 | 11.01.2022 | 28.02.2022 | 11.01.2022 |  | 3 | 30 | 1 | [6 empty] | 2761 | Высокий уровень доступа (HLS) | 00000000 |  | 48447522021966 (МИР - МИР МК-01А)¦Класс=Маршрут через МИР МК-01¦Приоритет=0¦Категория=Комбинированный¦Отключен=True¦Читать данные из УСПД=True |  | Гаврилов-Ямский РЭС
a04bb784-46d6-479e-9d10-39782b5ae4f7 | Ярэнерго | Гаврилов-Ямский РЭС | Подстанция 35/10кВ Пружинино | 35 кВ |  |  |  |  | 10 кВ | СШ-1 | Ф-3 | Ячейка присоединения | ВЛ 10кВ №3 Ульяново ПС 35/10кВ Пружинино | [5 empty] | ТП 276 (Новая рига) | СШ-1 | ПС Пружинино Ф-3 |  | СШ-1 | яч. 1 | Ячейка присоединения | ЛЭП-1 | Ярославская обл, Гаврилов-Ямский р-н, село Новая Рига, д 1 |  | Приборы с поддержкой протокола СПОДЭС - МИР С-04 (СПОДЭС) | 48202422031303 | 11.01.2022 | 28.02.2022 | 11.01.2022 |  | 3 | 1 | 1 | [6 empty] | 1303 | Высокий уровень доступа (HLS) | 00000000 |  | 48447522021976 (МИР - МИР МК-01А)¦Класс=Маршрут через МИР МК-01¦Приоритет=0¦Категория=Комбинированный¦Читать данные из УСПД=True |  | Гаврилов-Ямский РЭС
ae1a6fb9-7aca-449c-bbe9-0b6e976b06e3 | Ярэнерго | Гаврилов-Ямский РЭС | Подстанция 35/10кВ Пружинино | 35 кВ |  |  |  |  | 10 кВ | СШ-1 | Ф-3 | Ячейка присоединения | ВЛ 10кВ №3 Ульяново ПС 35/10кВ Пружинино | [5 empty] | ТП 276 (Новая рига) | СШ-1 | ПС Пружинино Ф-3 |  | СШ-1 | яч. 1 | Ячейка присоединения | ЛЭП-1 | Ярославская обл, Гаврилов-Ямский р-н, село Новая Рига, д 2 |  | Приборы с поддержкой протокола СПОДЭС - МИР С-04 (СПОДЭС) | 48202422025872 | 11.01.2022 | 28.02.2022 | 11.01.2022 |  | 3 | 1 | 1 | [6 empty] | 5872 | Высокий уровень доступа (HLS) | 00000000 |  | 48447522021976 (МИР - МИР МК-01А)¦Класс=Маршрут через МИР МК-01¦Приоритет=0¦Категория=Комбинированный¦Читать данные из УСПД=True |  | Гаврилов-Ямский РЭС
e59374f4-ffba-4563-a517-ee7abc67de40 | Ярэнерго | Гаврилов-Ямский РЭС | Подстанция 35/10кВ Пружинино | 35 кВ |  |  |  |  | 10 кВ | СШ-1 | Ф-3 | Ячейка присоединения | ВЛ 10кВ №3 Ульяново ПС 35/10кВ Пружинино | [5 empty] | ТП 283 (откл) | СШ-1 | ПС Пружинино Ф-3 |  | СШ-1 | ввод Т1 | Ячейка нижней обмотки силового трансформатора |  |  |  | Приборы с поддержкой протокола СПОДЭС - МИР С-07 (СПОДЭС) | 47971122022755 | 11.01.2022 | 28.02.2022 | 11.01.2022 |  | 3 | 20 | 1 | [6 empty] | 2755 | Высокий уровень доступа (HLS) | 00000000 |  | 48447522021977 (МИР - МИР МК-01А)¦Класс=Маршрут через МИР МК-01¦Приоритет=0¦Категория=Комбинированный¦Отключен=True¦Читать данные из УСПД=True |  | Гаврилов-Ямский РЭС
19966058-313f-4edd-97fb-d7f5b4d79359 | Ярэнерго | Гаврилов-Ямский РЭС | Подстанция 35/10кВ Пружинино | 35 кВ |  |  |  |  | 10 кВ | СШ-1 | Ф-3 | Ячейка присоединения | ВЛ 10кВ №3 Ульяново ПС 35/10кВ Пружинино | [5 empty] | КТП-25 Весовая | СШ-1 | Ф-3 |  | СШ-1 | Ввод Т1 | Ячейка нижней обмотки силового трансформатора |  |  |  | Приборы с поддержкой протокола СПОДЭС - МИР С-04 (СПОДЭС) | 47934521524480 | 11.01.2022 | 28.02.2022 | 11.01.2022 |  | 3 | 1 | 1 | [6 empty] | 4480 | Высокий уровень доступа (HLS) | 00000000 | Исходящее TCP-соединение¦IP-адрес или DNS-имя=10.227.3.129¦Порт=25510¦Приоритет=0¦Категория=Комбинированный |  |  | Гаврилов-Ямский РЭС
cd892600-1a5c-4b5f-8a40-227139d944e9 | Ярэнерго | Гаврилов-Ямский РЭС | Подстанция 35/10кВ Пружинино | 35 кВ |  |  |  |  | 10 кВ | СШ-1 | Ф-3 | Ячейка присоединения | ВЛ 10кВ №3 Ульяново ПС 35/10кВ Пружинино | [5 empty] | ТП 274 (Малиновый звон) | СШ-1 | ПС Пружинино Ф-3 |  | СШ-1 | ввод Т1 | Ячейка нижней обмотки силового трансформатора |  |  |  | Приборы с поддержкой протокола СПОДЭС - МИР С-07 (СПОДЭС) | 47971122022759 | 11.01.2022 | 28.02.2022 | 11.01.2022 |  | 3 | 120 | 1 | [6 empty] | 2759 | Высокий уровень доступа (HLS) | 00000000 |  | 48447522021972 (МИР - МИР МК-01А)¦Класс=Маршрут через МИР МК-01¦Приоритет=0¦Категория=Комбинированный¦Читать данные из УСПД=True |  | Гаврилов-Ямский РЭС
6deddf51-cb80-4f06-a988-2261de3b910d | Ярэнерго | Гаврилов-Ямский РЭС | Подстанция 35/10кВ Пружинино | 35 кВ |  |  |  |  | 10 кВ | СШ-1 | Ф-3 | Ячейка присоединения | ВЛ 10кВ №3 Ульяново ПС 35/10кВ Пружинино | [5 empty] | КТП-25 Ульяново-СМАРТС (потр.) | СШ-1 | Ф-3 |  | СШ-1 | Ввод Т1 | Ячейка нижней обмотки силового трансформатора |  |  |  | Приборы с поддержкой протокола СПОДЭС - МИР С-04 (СПОДЭС) | 47934521524682 | 11.01.2022 | 28.02.2022 | 11.01.2022 |  | 3 | 1 | 1 | [6 empty] | 4682 | Высокий уровень доступа (HLS) | 00000000 | Исходящее TCP-соединение¦IP-адрес или DNS-имя=10.227.8.155¦Порт=25510¦Приоритет=0¦Категория=Комбинированный |  |  | Гаврилов-Ямский РЭС
7731c975-655b-40f3-90e0-a16955171dd4 | Ярэнерго | Гаврилов-Ямский РЭС | Подстанция 35/10кВ Пружинино | 35 кВ |  |  |  |  | 10 кВ | СШ-1 | Ф-3 | Ячейка присоединения | ВЛ 10кВ №3 Ульяново ПС 35/10кВ Пружинино | [5 empty] | ТП 248 (Платонов) | СШ-1 | ПС Пружинино Ф-3 |  | СШ-1 | ввод Т1 | Ячейка нижней обмотки силового трансформатора |  |  |  | Приборы с поддержкой протокола СПОДЭС - МИР С-07 (СПОДЭС) | 47971122022760 | 11.01.2022 | 28.02.2022 | 11.01.2022 |  | 3 | 20 | 1 | [6 empty] | 2760 | Высокий уровень доступа (HLS) | 00000000 |  | 48447522021946 (МИР - МИР МК-01А)¦Класс=Маршрут через МИР МК-01¦Приоритет=0¦Категория=Комбинированный¦Читать данные из УСПД=True |  | Гаврилов-Ямский РЭС
52d9b9a8-3323-42be-8644-9ff9b9b5902a | [28 empty] | РиМ - РиМ 384 | 32110 |  | 26.11.2023 |  |  |  | 1 | 1 | [9 empty] | Исходящее TCP-соединение¦IP-адрес или DNS-имя=10.227.89.165¦Порт=2150¦Приоритет=0¦Категория=Комбинированный/Исходящее TCP-соединение¦IP-адрес или DNS-имя=10.228.210.207¦Порт=2150¦Приоритет=1¦Категория=Комбинированный/Исходящее TCP-соединение¦IP-адрес или DNS-имя=10.228.210.208¦Порт=2150¦Приоритет=2¦Категория=Комбинированный/Исходящее TCP-соединение¦IP-адрес или DNS-имя=10.227.89.166¦Порт=2150¦Приоритет=3¦Категория=Комбинированный |  |  | Гаврилов-Ямский РЭС/Корневая область видимости
4047137a-84f8-4aa7-8568-f7d883989527 | Ярэнерго | Гаврилов-Ямский РЭС | Подстанция 35/10кВ Пружинино | 35 кВ |  |  |  |  | 10 кВ | СШ-1 | Ф-3 | Ячейка присоединения | ВЛ 10кВ №3 Ульяново ПС 35/10кВ Пружинино | [5 empty] | ТП 276 (Новая рига) | СШ-1 | ПС Пружинино Ф-3 |  | СШ-1 | ввод Т1 | Ячейка нижней обмотки силового трансформатора |  |  |  | Приборы с поддержкой протокола СПОДЭС - МИР С-07 (СПОДЭС) | 47971121509421 | 11.01.2022 | 28.02.2022 | 11.01.2022 |  | 3 | 160 | 1 | [6 empty] | 9421 | Высокий уровень доступа (HLS) | 00000000 |  | 48447522021976 (МИР - МИР МК-01А)¦Класс=Маршрут через МИР МК-01¦Приоритет=0¦Категория=Комбинированный¦Читать данные из УСПД=True |  | Гаврилов-Ямский РЭС
6368c4c5-6dc2-4de9-835d-a84b5e97bc19 | Ярэнерго | Гаврилов-Ямский РЭС | Подстанция 35/10кВ Пружинино | 35 кВ |  |  |  |  | 10 кВ | СШ-1 | Ф-3 | Ячейка присоединения | ВЛ 10кВ №3 Ульяново ПС 35/10кВ Пружинино | [5 empty] | КТП-63 Кадищи кафе (потр.) | СШ-1 | Ф-3 |  | СШ-1 | Ввод Т1 | Ячейка нижней обмотки силового трансформатора |  |  |  | Приборы с поддержкой протокола СПОДЭС - МИР С-07 (СПОДЭС) | 48382721507907 | 11.01.2022 | 28.02.2022 | 11.01.2022 |  | 3 | 20 | 1 | [6 empty] | 7907 | Высокий уровень доступа (HLS) | 00000000 | Исходящее TCP-соединение¦IP-адрес или DNS-имя=10.227.8.129¦Порт=25510¦Приоритет=0¦Категория=Комбинированный |  |  | Гаврилов-Ямский РЭС
8b812248-d37d-4156-b84a-ebd1d1348956 | Ярэнерго | Ростовский РЭС | Подстанция 35/10кВ Поречье | 35 кВ |  |  |  |  | 10 кВ | СШ-1 | Ф-3 | Ячейка присоединения | ВЛ 10кВ №03 ПС Поречье | [5 empty] | ТП 303 | СШ-1 | ПС Поречье Ф-3 |  | СШ-1 | яч. 1 | Ячейка присоединения | ЛЭП-1 | Ярославская обл, Ростовский р-н, рп Поречье-Рыбное, ул Чкалова, д 17 кв 2 |  | Приборы с поддержкой протокола СПОДЭС - МИР С-05 (СПОДЭС) | 48184922010076 | 11.01.2022 | 28.02.2022 | 11.01.2022 |  | 3 | 1 | 1 | [6 empty] | 76 | Высокий уровень доступа (HLS) | 00000000 |  | 48447521115264 (МИР - МИР МК-01А)¦Класс=Маршрут через МИР МК-01¦Приоритет=0¦Категория=Комбинированный¦Читать данные из УСПД=True |  | Ростовский РЭС
4e60b3a1-ccd8-407d-93aa-4812bda4a213 | Ярэнерго | Ростовский РЭС | Подстанция 35/10кВ Поречье | 35 кВ |  |  |  |  | 10 кВ | СШ-1 | Ф-3 | Ячейка присоединения | ВЛ 10кВ №03 ПС Поречье | [5 empty] | ТП 304 | СШ-1 | ПС Поречье Ф-3 |  | СШ-1 | ввод Т1 | Ячейка нижней обмотки силового трансформатора |  |  |  | Приборы с поддержкой протокола СПОДЭС - МИР С-07 (СПОДЭС) | 47971121454621 | 11.01.2022 | 01.03.2022 | 11.01.2022 |  | 3 | 60 | 1 | [6 empty] | 4621 | Высокий уровень доступа (HLS) | 00000000 |  | 48447521115196 (МИР - МИР МК-01А)¦Класс=Маршрут через МИР МК-01¦Приоритет=0¦Категория=Комбинированный¦Читать данные из УСПД=False |  | Ростовский РЭС
284e1631-08d0-435d-b847-89106304490e | Ярэнерго | Ростовский РЭС | Подстанция 35/10кВ Поречье | 35 кВ |  |  |  |  | 10 кВ | СШ-1 | Ф-3 | Ячейка присоединения | ВЛ 10кВ №03 ПС Поречье | [5 empty] | ТП 305 | СШ-1 | ПС Поречье Ф-3 |  | СШ-1 | Ввод Т1 | Ячейка нижней обмотки силового трансформатора |  |  |  | Приборы с поддержкой протокола СПОДЭС - МИР С-07 (СПОДЭС) | 47971121509424 | 01.01.2022 | 17.01.2024 | 01.01.2022 |  | 3 | 120 | 1 | [6 empty] | 9424 | Высокий уровень доступа (HLS) | 00000000 |  | 48447521115254 (МИР - МИР МК-01А)¦Класс=Маршрут через МИР МК-01¦Приоритет=0¦Категория=Комбинированный¦Читать данные из УСПД=True |  | Ростовский РЭС
5efb260f-b483-4cf6-ab08-abd946647cf1 | Ярэнерго | Ростовский РЭС | Подстанция 35/10кВ Поречье | 35 кВ |  |  |  |  | 10 кВ | СШ-1 | Ф-3 | Ячейка присоединения | ВЛ 10кВ №03 ПС Поречье | [5 empty] | ТП 305 | СШ-1 | ПС Поречье Ф-3 |  | СШ-1 | яч. 1 | Ячейка присоединения | ЛЭП-1 | Ярославская обл, Ростовский р-н, рп Поречье-Рыбное, ул Красноармейская, д 2 |  | Приборы с поддержкой протокола СПОДЭС - МИР С-05 (СПОДЭС) | 48184922010488 | 11.01.2022 | 01.03.2022 | 11.01.2022 |  | 3 | 1 | 1 | [6 empty] | 488 | Высокий уровень доступа (HLS) | 00000000 |  | 48447521115254 (МИР - МИР МК-01А)¦Класс=Маршрут через МИР МК-01¦Приоритет=0¦Категория=Комбинированный¦Читать данные из УСПД=True |  | Ростовский РЭС
97c5bb5e-da7c-4410-9cce-876451309c92 | Ярэнерго | Ростовский РЭС | Подстанция 35/10кВ Поречье | 35 кВ |  |  |  |  | 10 кВ | СШ-1 | Ф-3 | Ячейка присоединения | ВЛ 10кВ №03 ПС Поречье | [5 empty] | ТП 305 | СШ-1 | ПС Поречье Ф-3 |  | СШ-1 | яч. 1 | Ячейка присоединения | ЛЭП-1 | Ярославская обл, Ростовский р-н, рп Поречье-Рыбное, ул Красноармейская, д 4 |  | Приборы с поддержкой протокола СПОДЭС - МИР С-05 (СПОДЭС) | 48184922010941 | 11.01.2022 | 01.03.2022 | 11.01.2022 |  | 3 | 1 | 1 | [6 empty] | 941 | Высокий уровень доступа (HLS) | 00000000 |  | 48447521115254 (МИР - МИР МК-01А)¦Класс=Маршрут через МИР МК-01¦Приоритет=0¦Категория=Комбинированный¦Читать данные из УСПД=True |  | Ростовский РЭС
a7a0e0ea-829c-4c50-b65a-d03413078a82 | Ярэнерго | Ростовский РЭС | Подстанция 35/10кВ Поречье | 35 кВ |  |  |  |  | 10 кВ | СШ-1 | Ф-3 | Ячейка присоединения | ВЛ 10кВ №03 ПС Поречье | [5 empty] | ТП 305 | СШ-1 | ПС Поречье Ф-3 |  | СШ-1 | яч. 1 | Ячейка присоединения | ЛЭП-1 | Ярославская обл, Ростовский р-н, рп Поречье-Рыбное, ул Красноармейская, д 1 |  | Приборы с поддержкой протокола СПОДЭС - МИР С-05 (СПОДЭС) | 48184922010083 | 11.01.2022 | 01.03.2022 | 11.01.2022 |  | 3 | 1 | 1 | [6 empty] | 83 | Высокий уровень доступа (HLS) | 00000000 |  | 48447521115254 (МИР - МИР МК-01А)¦Класс=Маршрут через МИР МК-01¦Приоритет=0¦Категория=Комбинированный¦Читать данные из УСПД=True |  | Ростовский РЭС
a455872b-33cb-41ea-ae89-c5b1188935e7 | Ярэнерго | Ростовский РЭС | Подстанция 35/10кВ Поречье | 35 кВ |  |  |  |  | 10 кВ | СШ-1 | Ф-3 | Ячейка присоединения | ВЛ 10кВ №03 ПС Поречье | [5 empty] | ТП 305 | СШ-1 | ПС Поречье Ф-3 |  | СШ-1 | яч. 1 | Ячейка присоединения | ЛЭП-1 | Ярославская обл, Ростовский р-н, рп Поречье-Рыбное, ул Красноармейская, д 5 |  | Приборы с поддержкой протокола СПОДЭС - МИР С-05 (СПОДЭС) | 48184922010150 | 11.01.2022 | 01.03.2022 | 11.01.2022 |  | 3 | 1 | 1 | [6 empty] | 150 | Высокий уровень доступа (HLS) | 00000000 |  | 48447521115254 (МИР - МИР МК-01А)¦Класс=Маршрут через МИР МК-01¦Приоритет=0¦Категория=Комбинированный¦Читать данные из УСПД=True |  | Ростовский РЭС
c08ce1cf-0a69-434c-a259-4a513757183d | Ярэнерго | Ростовский РЭС | Подстанция 35/10кВ Поречье | 35 кВ |  |  |  |  | 10 кВ | СШ-1 | Ф-3 | Ячейка присоединения | ВЛ 10кВ №03 ПС Поречье | [5 empty] | ТП 305 | СШ-1 | ПС Поречье Ф-3 |  | СШ-1 | яч. 1 | Ячейка присоединения | ЛЭП-1 | Ярославская обл, Ростовский р-н, рп Поречье-Рыбное, ул Красноармейская, д 3 |  | Приборы с поддержкой протокола СПОДЭС - МИР С-05 (СПОДЭС) | 48184922010154 | 11.01.2022 | 01.03.2022 | 11.01.2022 |  | 3 | 1 | 1 | [6 empty] | 154 | Высокий уровень доступа (HLS) | 00000000 |  | 48447521115254 (МИР - МИР МК-01А)¦Класс=Маршрут через МИР МК-01¦Приоритет=0¦Категория=Комбинированный¦Читать данные из УСПД=True |  | Ростовский РЭС
905b6d5d-99b7-4f1b-88ac-a1f72d1c466d | Ярэнерго | Ростовский РЭС | Подстанция 35/10кВ Поречье | 35 кВ |  |  |  |  | 10 кВ | СШ-1 | Ф-3 | Ячейка присоединения | ВЛ 10кВ №03 ПС Поречье | [5 empty] | ТП 305 | СШ-1 | ПС Поречье Ф-3 |  | СШ-1 | яч. 1 | Ячейка присоединения | ЛЭП-1 | Ярославская обл, Ростовский р-н, рп Поречье-Рыбное, ул Красноармейская, д 8 |  | Приборы с поддержкой протокола СПОДЭС - МИР С-05 (СПОДЭС) | 48184922010965 | 11.01.2022 | 01.03.2022 | 11.01.2022 |  | 3 | 1 | 1 | [6 empty] | 965 | Высокий уровень доступа (HLS) | 00000000 |  | 48447521115254 (МИР - МИР МК-01А)¦Класс=Маршрут через МИР МК-01¦Приоритет=0¦Категория=Комбинированный¦Читать данные из УСПД=True |  | Ростовский РЭС
24030972-30f5-4e25-8292-f90c826e134f | Ярэнерго | Ростовский РЭС | Подстанция 35/10кВ Поречье | 35 кВ |  |  |  |  | 10 кВ | СШ-1 | Ф-3 | Ячейка присоединения | ВЛ 10кВ №03 ПС Поречье | [5 empty] | ТП 305 | СШ-1 | ПС Поречье Ф-3 |  | СШ-1 | яч. 1 | Ячейка присоединения | ЛЭП-1 | Ярославская обл, Ростовский р-н, рп Поречье-Рыбное, ул Ленинская, д 50 |  | Приборы с поддержкой протокола СПОДЭС - МИР С-05 (СПОДЭС) | 48184922010887 | 11.01.2022 | 01.03.2022 | 11.01.2022 |  | 3 | 1 | 1 | [6 empty] | 887 | Высокий уровень доступа (HLS) | 00000000 |  | 48447521115254 (МИР - МИР МК-01А)¦Класс=Маршрут через МИР МК-01¦Приоритет=0¦Категория=Комбинированный¦Читать данные из УСПД=True |  | Ростовский РЭС