## ТУ
№ п/п | ПЭС | РЭС | ПС | [10 empty] | РП |  |  |  |  | ТП | [7 empty] | Адрес |  | ПУ | [6 empty] | Трансформаторы | [7 empty] | Связь с ПУ |  |  |  | УСПД | Абонент | Области видимости | Тариф
[5 empty] | Высокая сторона |  |  |  | Низкая сторона | [10 empty] | Высокая сторона |  |  | Низкая сторона
|  |  | ПС | Уровень напряжения ПС | Уровень напряжения РУ | Секция шин | Ячейка | Тип ячейки | Уровень напряжения РУ | Секция шин | Ячейка | Тип ячейки | Линия/фидер | РП | Секция шин | Ячейка, входящая от ПС | Ячейка, отходящая в ТП | Линия/фидер | ТП | Секция шин | Ячейка | Тип ячейки | Секция шин | Ячейка | Тип ячейки | Линия/фидер | Адрес ФИАС | Квартира | Тип ПУ | Серийный номер | Дата выпуска | Дата установки | Дата последней поверки | Класс точности | Часовой пояс | Ктт | Ктн | ТТ, фаза 1 | ТТ, фаза 2 | ТТ, фаза 3 | ТН, фаза 1 | ТН, фаза 2 | ТН, фаза 3 | Связной номер | Пользователь | Пароль | Маршрут опроса
39e64939-d4be-4d73-98e4-f9f7903fe3e3 | Ясногорский РЭС | ПС Заокская | ПС 110/35/10 кВ №321 Заокская | 110 кВ |  |  |  |  | 10 кВ | СШ-1 | яч. 10 кВ ф. 5 | Ячейка присоединения | ф. 5 | [5 empty] | МТП-11082 (ST) | СШ-1 | ПС Заокская Ф-5 |  | СШ-1 | яч. Т-1 | Ячейка нижней обмотки силового трансформатора |  |  |  | Приборы с поддержкой протокола СПОДЭС - КВАНТ ST2000-12 (СПОДЭС) | 0235030002669 | 26.06.2019 | 12.08.2019 | 26.06.2019 |  | 3 | 120 | 1 | [7 empty] | Нет защиты |  |  | 18535 (Системы и технологии, Промприбор - SM160)¦Класс=Маршрут через SM160¦Приоритет=0¦Категория=Комбинированный¦Коэффициент трансформации по току=120¦Коэффициент трансформации по напряжению=1 |  | Корневая область видимости
44ca55d5-785f-4388-8b02-09c57ae25b0b | Ясногорский РЭС | Аналитика | ПС 110/10 кВ №65 Велес | 110 кВ |  |  |  |  | 10 кВ | СШ-1 | яч. 10 кВ ф. 3 | Ячейка присоединения | Ф. 3 | [5 empty] | КТП-1914 | СШ-1 | ПС Велес Ф.3 |  | СШ-1 | яч. Т-1 | Ячейка нижней обмотки силового трансформатора |  |  |  | Приборы с поддержкой протокола СПОДЭС - КВАНТ ST2000-12 (СПОДЭС) | 0235030003605 | 12.07.2019 | 30.10.2019 | 12.07.2019 |  | 3 | 40 | 1 | [10 empty] | 20428 (Системы и технологии, Промприбор - SM160)¦Класс=Маршрут через SM160¦Приоритет=0¦Категория=Комбинированный¦Коэффициент трансформации по току=40¦Коэффициент трансформации по напряжению=1 |  | Корневая область видимости
c2947355-f115-47bf-8cfe-76fe6eabb3b6 | Ясногорский РЭС | Аналитика | ПС 110/35/10 кВ №321 Заокская | 110 кВ |  |  |  |  | 10 кВ | СШ-1 | яч. 10 кВ ф. 15 | Ячейка присоединения | ф. 15 | [5 empty] | КТП-11004 | СШ-1 | ПС Заокская Ф-15 |  | СШ-1 | яч. Т-1 | Ячейка нижней обмотки силового трансформатора |  |  |  | Приборы с поддержкой протокола СПОДЭС - КВАНТ ST2000-12 (СПОДЭС) | 0735030045243 | 05.08.2019 | 30.11.2019 | 05.08.2019 |  | 3 | 120 | 1 | [7 empty] | Нет защиты |  |  | E2G2#4110009608 (Системы и технологии, Промприбор - SM160)¦Класс=Маршрут через SM160¦Приоритет=0¦Категория=Комбинированный¦Коэффициент трансформации по току=120¦Коэффициент трансформации по напряжению=1 |  | Корневая область видимости
bf603714-7c87-4df5-8e8b-523106361bce | Ясногорский РЭС | ПС Заокская | ПС 110/35/10 кВ №321 Заокская | 110 кВ |  |  |  |  | 10 кВ | СШ-1 | яч. 10 кВ ф. 11 | Ячейка присоединения | ф. 11 | [5 empty] | МТП-1714 | СШ-1 | ПС Заокская Ф-11 |  | СШ-1 | яч. Т-1 | Ячейка нижней обмотки силового трансформатора |  |  |  | Приборы с поддержкой протокола СПОДЭС - КВАНТ ST2000-12 (СПОДЭС) | 0235030007323 | 30.07.2019 | 30.11.2019 | 30.07.2019 |  | 3 | 60 | 1 | [10 empty] | 25649 (Системы и технологии, Промприбор - SM160)¦Класс=Маршрут через SM160¦Приоритет=0¦Категория=Комбинированный¦Коэффициент трансформации по току=60¦Коэффициент трансформации по напряжению=1 |  | Корневая область видимости
ed71fce5-577e-41f3-b485-9ac121a73c0e | Ясногорский РЭС | ПС Заокская | ПС 110/35/10 кВ №321 Заокская | 110 кВ |  |  |  |  | 10 кВ | СШ-1 | яч. 10 кВ ф. 5 | Ячейка присоединения | ф. 5 | [5 empty] | МТП-11082 (ST) | СШ-1 | ПС Заокская Ф-5 |  | СШ-1 | яч. 1 | Ячейка присоединения | Л-1 | Тульская обл, Заокский р-н, деревня Скрипово, ул Александровская, д уч 10 |  | Приборы с поддержкой протокола СПОДЭС - МИР С-04 (СПОДЭС) | 48202422087484 | 14.01.2022 | 01.08.2022 | 14.01.2022 |  | 3 | 1 | 1 | [6 empty] | 7484 | Высокий уровень доступа (HLS) | 00000000 |  | 48376021126386 (МИР - МИР МК-01А)¦Класс=Маршрут через МИР МК-01¦Приоритет=0¦Категория=Комбинированный¦Читать данные из УСПД=True |  | "Энсис"
423eddda-e795-4f2e-94dd-6ca003bb876a | Ясногорский РЭС | Аналитика | ПС 110/35/10 кВ №321 Заокская | 110 кВ |  |  |  |  | 10 кВ | СШ-1 | яч. 10 кВ ф. 15 | Ячейка присоединения | ф. 15 | [5 empty] | КТП-11004 | СШ-1 | ПС Заокская Ф-15 |  | СШ-1 | яч. 1 | Ячейка присоединения | Л-1 | Тульская обл, Заокский р-н, деревня Скрипово, д оп13\1л1 |  | Приборы с поддержкой протокола СПОДЭС - МИР С-04 (СПОДЭС) | 48202422046618 | 14.01.2022 | 19.04.2022 | 14.01.2022 |  | 3 | 1 | 1 | [6 empty] | 6618 | Высокий уровень доступа (HLS) | 00000000 |  | 48376022020227 (МИР - МИР МК-01А)¦Класс=Маршрут через МИР МК-01¦Приоритет=0¦Категория=Комбинированный¦Читать данные из УСПД=True |  | "Энсис"
d2a07b19-a766-4837-ae0a-fe11fe325cf9 | Ясногорский РЭС | Аналитика | ПС 110/35/10 кВ №321 Заокская | 110 кВ |  |  |  |  | 10 кВ | СШ-1 | яч. 10 кВ ф. 15 | Ячейка присоединения | ф. 15 | [5 empty] | КТП-11004 | СШ-1 | ПС Заокская Ф-15 |  | СШ-1 | яч. 1 | Ячейка присоединения | Л-1 | Тульская обл, Заокский р-н, деревня Скрипово, д оп13\2л1 |  | Приборы с поддержкой протокола СПОДЭС - МИР С-04 (СПОДЭС) | 48202422013524 | 14.01.2022 | 19.04.2022 | 14.01.2022 |  | 3 | 1 | 1 | [6 empty] | 3524 | Высокий уровень доступа (HLS) | 00000000 |  | 48376022020227 (МИР - МИР МК-01А)¦Класс=Маршрут через МИР МК-01¦Приоритет=0¦Категория=Комбинированный¦Читать данные из УСПД=True |  | "Энсис"
c25aa1be-f637-44c4-8218-12e2538efc85 | Ясногорский РЭС | Аналитика | ПС 110/35/10 кВ №321 Заокская | 110 кВ |  |  |  |  | 10 кВ | СШ-1 | яч. 10 кВ ф. 15 | Ячейка присоединения | ф. 15 | [5 empty] | КТП-11004 | СШ-1 | ПС Заокская Ф-15 |  | СШ-1 | яч. 1 | Ячейка присоединения | Л-1 | Тульская обл, Заокский р-н, деревня Скрипово, д оп13л1 |  | Приборы с поддержкой протокола СПОДЭС - МИР С-04 (СПОДЭС) | 48202422046646 | 14.01.2022 | 19.04.2022 | 14.01.2022 |  | 3 | 1 | 1 | [6 empty] | 6646 | Высокий уровень доступа (HLS) | 00000000 |  | 48376022020227 (МИР - МИР МК-01А)¦Класс=Маршрут через МИР МК-01¦Приоритет=0¦Категория=Комбинированный¦Читать данные из УСПД=True |  | "Энсис"
1a516615-f478-40af-8e1c-21cc3383aec2 | Ясногорский РЭС | Аналитика | ПС 110/35/10 кВ №321 Заокская | 110 кВ |  |  |  |  | 10 кВ | СШ-1 | яч. 10 кВ ф. 15 | Ячейка присоединения | ф. 15 | [5 empty] | КТП-11004 | СШ-1 | ПС Заокская Ф-15 |  | СШ-1 | яч. 3 | Ячейка присоединения | ЛЭП-3 | Тульская обл, Заокский р-н, деревня Скрипово, д оп1л2 |  | Приборы с поддержкой протокола СПОДЭС - МИР С-04 (СПОДЭС) | 48202422013460 | 14.01.2022 | 19.04.2022 | 14.01.2022 |  | 3 | 1 | 1 | [6 empty] | 3460 | Высокий уровень доступа (HLS) | 00000000 |  | 48376022020227 (МИР - МИР МК-01А)¦Класс=Маршрут через МИР МК-01¦Приоритет=0¦Категория=Комбинированный¦Читать данные из УСПД=True |  | "Энсис"
ee975194-0558-4044-90eb-e92de2660811 | Ясногорский РЭС | Аналитика | ПС 110/35/10 кВ №321 Заокская | 110 кВ |  |  |  |  | 10 кВ | СШ-1 | яч. 10 кВ ф. 15 | Ячейка присоединения | ф. 15 | [5 empty] | КТП-11004 | СШ-1 | ПС Заокская Ф-15 |  | СШ-1 | яч. 2 | Ячейка присоединения | ЛЭП-2 | Тульская обл, Заокский р-н, деревня Скрипово, д оп2л2 |  | Приборы с поддержкой протокола СПОДЭС - МИР С-04 (СПОДЭС) | 48202422034644 | 14.01.2022 | 19.04.2022 | 14.01.2022 |  | 3 | 1 | 1 | [6 empty] | 4644 | Высокий уровень доступа (HLS) | 00000000 |  | 48376022020227 (МИР - МИР МК-01А)¦Класс=Маршрут через МИР МК-01¦Приоритет=0¦Категория=Комбинированный¦Читать данные из УСПД=True |  | "Энсис"
c79a43a7-25a2-4a7d-b3cd-5826f4d005d0 | Ясногорский РЭС | Аналитика | ПС 110/35/10 кВ №321 Заокская | 110 кВ |  |  |  |  | 10 кВ | СШ-1 | яч. 10 кВ ф. 15 | Ячейка присоединения | ф. 15 | [5 empty] | КТП-11004 | СШ-1 | ПС Заокская Ф-15 |  | СШ-1 | яч. 2 | Ячейка присоединения | ЛЭП-2 | Тульская обл, Заокский р-н, деревня Скрипово, д оп3\1л2 |  | Приборы с поддержкой протокола СПОДЭС - МИР С-04 (СПОДЭС) | 48202422036047 | 14.01.2022 | 19.04.2022 | 14.01.2022 |  | 3 | 1 | 1 | [6 empty] | 6047 | Высокий уровень доступа (HLS) | 00000000 |  | 48376022020227 (МИР - МИР МК-01А)¦Класс=Маршрут через МИР МК-01¦Приоритет=0¦Категория=Комбинированный¦Читать данные из УСПД=True |  | "Энсис"
fd4af9fb-9aef-4f8f-9806-5f1ac93aff52 | Ясногорский РЭС | ПС Заокская | ПС 110/35/10 кВ №321 Заокская | 110 кВ |  |  |  |  | 10 кВ | СШ-1 | яч. 10 кВ ф. 5 | Ячейка присоединения | ф. 5 | [5 empty] | МТП-11082 (ST) | СШ-1 | ПС Заокская Ф-5 |  | СШ-1 | яч. 2 | Ячейка присоединения | ЛЭП-2 | Тульская обл, Заокский р-н, деревня Скрипово, д 48202422087167 |  | Приборы с поддержкой протокола СПОДЭС - МИР С-04 (СПОДЭС) | 48202422087167 | 14.01.2022 | 01.08.2022 | 14.01.2022 |  | 3 | 1 | 1 | [6 empty] | 7167 | Высокий уровень доступа (HLS) | 00000000 |  | 48376021126386 (МИР - МИР МК-01А)¦Класс=Маршрут через МИР МК-01¦Приоритет=0¦Категория=Комбинированный¦Читать данные из УСПД=True |  | "Энсис"
a561c919-6668-4146-8326-e9b58f799c86 | Ясногорский РЭС | Аналитика | ПС 110/35/10 кВ №321 Заокская | 110 кВ |  |  |  |  | 10 кВ | СШ-1 | яч. 10 кВ ф. 15 | Ячейка присоединения | ф. 15 | [5 empty] | КТП-11004 | СШ-1 | ПС Заокская Ф-15 |  | СШ-1 | яч. 1 | Ячейка присоединения | Л-1 | Тульская обл, Заокский р-н, деревня Скрипово, д оп36\1л1 |  | Приборы с поддержкой протокола СПОДЭС - МИР С-04 (СПОДЭС) | 48202422047046 | 14.01.2022 | 19.04.2022 | 14.01.2022 |  | 3 | 1 | 1 | [6 empty] | 7046 | Высокий уровень доступа (HLS) | 00000000 |  | 48376022020227 (МИР - МИР МК-01А)¦Класс=Маршрут через МИР МК-01¦Приоритет=0¦Категория=Комбинированный¦Читать данные из УСПД=True |  | "Энсис"
275f2e0a-3077-45bc-a9be-f274fceec8d8 | Ясногорский РЭС | Аналитика | ПС 110/35/10 кВ №321 Заокская | 110 кВ |  |  |  |  | 10 кВ | СШ-1 | яч. 10 кВ ф. 15 | Ячейка присоединения | ф. 15 | [5 empty] | КТП-11004 | СШ-1 | ПС Заокская Ф-15 |  | СШ-1 | яч. 1 | Ячейка присоединения | Л-1 | Тульская обл, Заокский р-н, деревня Скрипово, д оп36л1 |  | Приборы с поддержкой протокола СПОДЭС - МИР С-04 (СПОДЭС) | 48202422036020 | 14.01.2022 | 19.04.2022 | 14.01.2022 |  | 3 | 1 | 1 | [6 empty] | 6020 | Высокий уровень доступа (HLS) | 00000000 |  | 48376022020227 (МИР - МИР МК-01А)¦Класс=Маршрут через МИР МК-01¦Приоритет=0¦Категория=Комбинированный¦Читать данные из УСПД=True |  | "Энсис"
34b870d3-cdd8-4279-9336-afc76944c390 | Ясногорский РЭС | Аналитика | ПС 110/35/10 кВ №321 Заокская | 110 кВ |  |  |  |  | 10 кВ | СШ-1 | яч. 10 кВ ф. 15 | Ячейка присоединения | ф. 15 | [5 empty] | КТП-11004 | СШ-1 | ПС Заокская Ф-15 |  | СШ-1 | яч. 2 | Ячейка присоединения | ЛЭП-2 | Тульская обл, Заокский р-н, деревня Скрипово, д оп3л2 |  | Приборы с поддержкой протокола СПОДЭС - МИР С-04 (СПОДЭС) | 48202422013593 | 14.01.2022 | 19.04.2022 | 14.01.2022 |  | 3 | 1 | 1 | [6 empty] | 3593 | Высокий уровень доступа (HLS) | 00000000 |  | 48376022020227 (МИР - МИР МК-01А)¦Класс=Маршрут через МИР МК-01¦Приоритет=0¦Категория=Комбинированный¦Читать данные из УСПД=True |  | "Энсис"
424dbac4-4f26-471f-9ed8-1b5cef2f5865 | Ясногорский РЭС | Аналитика | ПС 110/35/10 кВ №321 Заокская | 110 кВ |  |  |  |  | 10 кВ | СШ-1 | яч. 10 кВ ф. 15 | Ячейка присоединения | ф. 15 | [5 empty] | КТП-11004 | СШ-1 | ПС Заокская Ф-15 |  | СШ-1 | яч. 1 | Ячейка присоединения | Л-1 | Тульская обл, Заокский р-н, деревня Скрипово, д оп10\1л1 |  | Приборы с поддержкой протокола СПОДЭС - МИР С-04 (СПОДЭС) | 48202422035933 | 14.01.2022 | 19.04.2022 | 14.01.2022 |  | 3 | 1 | 1 | [6 empty] | 5933 | Высокий уровень доступа (HLS) | 00000000 |  | 48376022020227 (МИР - МИР МК-01А)¦Класс=Маршрут через МИР МК-01¦Приоритет=0¦Категория=Комбинированный¦Читать данные из УСПД=True |  | "Энсис"
977197e6-9a44-4d73-b21f-a712167b6865 | Ясногорский РЭС | Аналитика | ПС 110/35/10 кВ №321 Заокская | 110 кВ |  |  |  |  | 10 кВ | СШ-1 | яч. 10 кВ ф. 15 | Ячейка присоединения | ф. 15 | [5 empty] | КТП-11004 | СШ-1 | ПС Заокская Ф-15 |  | СШ-1 | яч. 1 | Ячейка присоединения | Л-1 | Тульская обл, Заокский р-н, деревня Скрипово, д оп10\2л1 |  | Приборы с поддержкой протокола СПОДЭС - МИР С-04 (СПОДЭС) | 48202422036067 | 14.01.2022 | 19.04.2022 | 14.01.2022 |  | 3 | 1 | 1 | [6 empty] | 6067 | Высокий уровень доступа (HLS) | 00000000 |  | 48376022020227 (МИР - МИР МК-01А)¦Класс=Маршрут через МИР МК-01¦Приоритет=0¦Категория=Комбинированный¦Читать данные из УСПД=True |  | "Энсис"
1a7a8c3f-288b-439e-acf7-e17a9d851991 | Ясногорский РЭС | Аналитика | ПС 110/35/10 кВ №321 Заокская | 110 кВ |  |  |  |  | 10 кВ | СШ-1 | яч. 10 кВ ф. 15 | Ячейка присоединения | ф. 15 | [5 empty] | КТП-11004 | СШ-1 | ПС Заокская Ф-15 |  | СШ-1 | яч. 3 | Ячейка присоединения | ЛЭП-3 | Тульская обл, Заокский р-н, деревня Скрипово, д оп1\1л2 |  | Приборы с поддержкой протокола СПОДЭС - МИР С-04 (СПОДЭС) | 48202422013347 | 14.01.2022 | 19.04.2022 | 14.01.2022 |  | 3 | 1 | 1 | [6 empty] | 3347 | Высокий уровень доступа (HLS) | 00000000 |  | 48376022020227 (МИР - МИР МК-01А)¦Класс=Маршрут через МИР МК-01¦Приоритет=0¦Категория=Комбинированный¦Читать данные из УСПД=True |  | "Энсис"
aed981e1-16f0-4c89-a2e2-b6f6d3d55c50 | Ясногорский РЭС | Аналитика | ПС 110/35/10 кВ №321 Заокская | 110 кВ |  |  |  |  | 10 кВ | СШ-1 | яч. 10 кВ ф. 15 | Ячейка присоединения | ф. 15 | [5 empty] | КТП-11004 | СШ-1 | ПС Заокская Ф-15 |  | СШ-1 | яч. 1 | Ячейка присоединения | Л-1 | Тульская обл, Заокский р-н, деревня Скрипово, д оп10\3л1 |  | Приборы с поддержкой протокола СПОДЭС - МИР С-04 (СПОДЭС) | 48202422036015 | 14.01.2022 | 19.04.2022 | 14.01.2022 |  | 3 | 1 | 1 | [6 empty] | 6015 | Высокий уровень доступа (HLS) | 00000000 |  | 48376022020227 (МИР - МИР МК-01А)¦Класс=Маршрут через МИР МК-01¦Приоритет=0¦Категория=Комбинированный¦Читать данные из УСПД=True |  | "Энсис"
4feb0a10-e7d1-4af4-b5a3-f7b6d24b27c7 | Ясногорский РЭС | Аналитика | ПС 110/35/10 кВ №321 Заокская | 110 кВ |  |  |  |  | 10 кВ | СШ-1 | яч. 10 кВ ф. 15 | Ячейка присоединения | ф. 15 | [5 empty] | КТП-11004 | СШ-1 | ПС Заокская Ф-15 |  | СШ-1 | яч. 1 | Ячейка присоединения | Л-1 | Тульская обл, Заокский р-н, деревня Скрипово, д оп10л1 |  | Приборы с поддержкой протокола СПОДЭС - МИР С-04 (СПОДЭС) | 48202422036060 | 14.01.2022 | 19.04.2022 | 14.01.2022 |  | 3 | 1 | 1 | [6 empty] | 6060 | Высокий уровень доступа (HLS) | 00000000 |  | 48376022020227 (МИР - МИР МК-01А)¦Класс=Маршрут через МИР МК-01¦Приоритет=0¦Категория=Комбинированный¦Читать данные из УСПД=True |  | "Энсис"
5176d6dc-5b21-4b43-95b6-b4c599355c3c | Ясногорский РЭС | Аналитика | ПС 110/35/10 кВ №321 Заокская | 110 кВ |  |  |  |  | 10 кВ | СШ-1 | яч. 10 кВ ф. 15 | Ячейка присоединения | ф. 15 | [5 empty] | КТП-11004 | СШ-1 | ПС Заокская Ф-15 |  | СШ-1 | яч. 1 | Ячейка присоединения | Л-1 | Тульская обл, Заокский р-н, деревня Скрипово, д оп11\1л1 |  | Приборы с поддержкой протокола СПОДЭС - МИР С-04 (СПОДЭС) | 48202422036069 | 14.01.2022 | 19.04.2022 | 14.01.2022 |  | 3 | 1 | 1 | [6 empty] | 6069 | Высокий уровень доступа (HLS) | 00000000 |  | 48376022020227 (МИР - МИР МК-01А)¦Класс=Маршрут через МИР МК-01¦Приоритет=0¦Категория=Комбинированный¦Читать данные из УСПД=True |  | "Энсис"
24c0817f-b188-49d9-b08c-9c0f1efddaf5 | Ясногорский РЭС | Аналитика | ПС 110/35/10 кВ №321 Заокская | 110 кВ |  |  |  |  | 10 кВ | СШ-1 | яч. 10 кВ ф. 15 | Ячейка присоединения | ф. 15 | [5 empty] | КТП-11004 | СШ-1 | ПС Заокская Ф-15 |  | СШ-1 | яч. 1 | Ячейка присоединения | Л-1 | Тульская обл, Заокский р-н, деревня Скрипово, д оп11л1 |  | Приборы с поддержкой протокола СПОДЭС - МИР С-04 (СПОДЭС) | 48202422035622 | 14.01.2022 | 19.04.2022 | 14.01.2022 |  | 3 | 1 | 1 | [6 empty] | 5622 | Высокий уровень доступа (HLS) | 00000000 |  | 48376022020227 (МИР - МИР МК-01А)¦Класс=Маршрут через МИР МК-01¦Приоритет=0¦Категория=Комбинированный¦Читать данные из УСПД=True |  | "Энсис"
9d39c2de-4a1a-4e19-af84-882bff77aeaf | Ясногорский РЭС | Аналитика | ПС 110/35/10 кВ №321 Заокская | 110 кВ |  |  |  |  | 10 кВ | СШ-1 | яч. 10 кВ ф. 15 | Ячейка присоединения | ф. 15 | [5 empty] | КТП-11004 | СШ-1 | ПС Заокская Ф-15 |  | СШ-1 | яч. 1 | Ячейка присоединения | Л-1 | Тульская обл, Заокский р-н, деревня Скрипово, д оп12\1л1 |  | Приборы с поддержкой протокола СПОДЭС - МИР С-04 (СПОДЭС) | 48202422036013 | 14.01.2022 | 19.04.2022 | 14.01.2022 |  | 3 | 1 | 1 | [6 empty] | 6013 | Высокий уровень доступа (HLS) | 00000000 |  | 48376022020227 (МИР - МИР МК-01А)¦Класс=Маршрут через МИР МК-01¦Приоритет=0¦Категория=Комбинированный¦Читать данные из УСПД=True |  | "Энсис"
8bfadae5-8e79-4c11-b8d3-410ebe13b8f9 | Ясногорский РЭС | Аналитика | ПС 110/35/10 кВ №321 Заокская | 110 кВ |  |  |  |  | 10 кВ | СШ-1 | яч. 10 кВ ф. 15 | Ячейка присоединения | ф. 15 | [5 empty] | КТП-11004 | СШ-1 | ПС Заокская Ф-15 |  | СШ-1 | яч. 1 | Ячейка присоединения | Л-1 | Тульская обл, Заокский р-н, деревня Скрипово, д оп12л1 |  | Приборы с поддержкой протокола СПОДЭС - МИР С-04 (СПОДЭС) | 48202422036051 | 14.01.2022 | 19.04.2022 | 14.01.2022 |  | 3 | 1 | 1 | [6 empty] | 6051 | Высокий уровень доступа (HLS) | 00000000 |  | 48376022020227 (МИР - МИР МК-01А)¦Класс=Маршрут через МИР МК-01¦Приоритет=0¦Категория=Комбинированный¦Читать данные из УСПД=True |  | "Энсис"
7e6c765a-b163-4506-89fb-077dbde1b9e3 | Ясногорский РЭС | Аналитика | ПС 110/35/10 кВ №321 Заокская | 110 кВ |  |  |  |  | 10 кВ | СШ-1 | яч. 10 кВ ф. 15 | Ячейка присоединения | ф. 15 | [5 empty] | КТП-11004 | СШ-1 | ПС Заокская Ф-15 |  | СШ-1 | яч. 2 | Ячейка присоединения | ЛЭП-2 | Тульская обл, Заокский р-н, деревня Скрипово, д оп5л2 |  | Приборы с поддержкой протокола СПОДЭС - МИР С-04 (СПОДЭС) | 48202422014685 | 14.01.2022 | 19.04.2022 | 14.01.2022 |  | 3 | 1 | 1 | [6 empty] | 4685 | Высокий уровень доступа (HLS) | 00000000 |  | 48376022020227 (МИР - МИР МК-01А)¦Класс=Маршрут через МИР МК-01¦Приоритет=0¦Категория=Комбинированный¦Читать данные из УСПД=True |  | "Энсис"
1294039a-c88a-47be-b9d3-2638fff95919 | Ясногорский РЭС | Аналитика | ПС 110/35/10 кВ №321 Заокская | 110 кВ |  |  |  |  | 10 кВ | СШ-1 | яч. 10 кВ ф. 15 | Ячейка присоединения | ф. 15 | [5 empty] | КТП-11004 | СШ-1 | ПС Заокская Ф-15 |  | СШ-1 | яч. 2 | Ячейка присоединения | ЛЭП-2 | Тульская обл, Заокский р-н, деревня Скрипово, д оп6л2 |  | Приборы с поддержкой протокола СПОДЭС - МИР С-04 (СПОДЭС) | 48202422013466 | 14.01.2022 | 19.04.2022 | 14.01.2022 |  | 3 | 1 | 1 | [6 empty] | 3466 | Высокий уровень доступа (HLS) | 00000000 |  | 48376022020227 (МИР - МИР МК-01А)¦Класс=Маршрут через МИР МК-01¦Приоритет=0¦Категория=Комбинированный¦Читать данные из УСПД=True |  | "Энсис"
6c9e142c-5961-49ed-92d3-911c8d444d5a | Ясногорский РЭС | Аналитика | ПС 110/35/10 кВ №321 Заокская | 110 кВ |  |  |  |  | 10 кВ | СШ-1 | яч. 10 кВ ф. 15 | Ячейка присоединения | ф. 15 | [5 empty] | КТП-11004 | СШ-1 | ПС Заокская Ф-15 |  | СШ-1 | яч. 2 | Ячейка присоединения | ЛЭП-2 | Тульская обл, Заокский р-н, деревня Скрипово, д оп7л2 |  | Приборы с поддержкой протокола СПОДЭС - МИР С-04 (СПОДЭС) | 48202422013370 | 14.01.2022 | 19.04.2022 | 14.01.2022 |  | 3 | 1 | 1 | [6 empty] | 3370 | Высокий уровень доступа (HLS) | 00000000 |  | 48376022020227 (МИР - МИР МК-01А)¦Класс=Маршрут через МИР МК-01¦Приоритет=0¦Категория=Комбинированный¦Читать данные из УСПД=True |  | "Энсис"
6bc13825-6697-4c39-ac85-c5385366140b | Ясногорский РЭС | Аналитика | ПС 110/35/10 кВ №321 Заокская | 110 кВ |  |  |  |  | 10 кВ | СШ-1 | яч. 10 кВ ф. 15 | Ячейка присоединения | ф. 15 | [5 empty] | КТП-11004 | СШ-1 | ПС Заокская Ф-15 |  | СШ-1 | яч. 2 | Ячейка присоединения | ЛЭП-2 | Тульская обл, Заокский р-н, деревня Скрипово, д оп7л2 |  | Приборы с поддержкой протокола СПОДЭС - МИР С-04 (СПОДЭС) | 48202422034499 | 14.01.2022 | 19.04.2022 | 14.01.2022 |  | 3 | 1 | 1 | [6 empty] | 4499 | Высокий уровень доступа (HLS) | 00000000 |  | 48376022020227 (МИР - МИР МК-01А)¦Класс=Маршрут через МИР МК-01¦Приоритет=0¦Категория=Комбинированный¦Читать данные из УСПД=True |  | "Энсис"
4aa24b14-5d57-4003-b4d7-ddac9976d620 | Ясногорский РЭС | Аналитика | ПС 110/35/10 кВ №321 Заокская | 110 кВ |  |  |  |  | 10 кВ | СШ-1 | яч. 10 кВ ф. 15 | Ячейка присоединения | ф. 15 | [5 empty] | КТП-11004 | СШ-1 | ПС Заокская Ф-15 |  | СШ-1 | яч. 1 | Ячейка присоединения | Л-1 | Тульская обл, Заокский р-н, деревня Скрипово, д оп8л1 |  | Приборы с поддержкой протокола СПОДЭС - МИР С-04 (СПОДЭС) | 48202422035631 | 14.01.2022 | 19.04.2022 | 14.01.2022 |  | 3 | 1 | 1 | [6 empty] | 5631 | Высокий уровень доступа (HLS) | 00000000 |  | 48376022020227 (МИР - МИР МК-01А)¦Класс=Маршрут через МИР МК-01¦Приоритет=0¦Категория=Комбинированный¦Читать данные из УСПД=True |  | "Энсис"
91bb60c7-82c3-4769-b512-b963c8e19ca4 | Ясногорский РЭС | Аналитика | ПС 110/35/10 кВ №321 Заокская | 110 кВ |  |  |  |  | 10 кВ | СШ-1 | яч. 10 кВ ф. 15 | Ячейка присоединения | ф. 15 | [5 empty] | КТП-11004 | СШ-1 | ПС Заокская Ф-15 |  | СШ-1 | яч. 1 | Ячейка присоединения | Л-1 | Тульская обл, Заокский р-н, деревня Скрипово, д оп9\1л1 |  | Приборы с поддержкой протокола СПОДЭС - МИР С-04 (СПОДЭС) | 48202422036039 | 14.01.2022 | 19.04.2022 | 14.01.2022 |  | 3 | 1 | 1 | [6 empty] | 6039 | Высокий уровень доступа (HLS) | 00000000 |  | 48376022020227 (МИР - МИР МК-01А)¦Класс=Маршрут через МИР МК-01¦Приоритет=0¦Категория=Комбинированный¦Читать данные из УСПД=True |  | "Энсис"
a4ed8d4f-8903-48e7-a31b-c27adf2e6c60 | Ясногорский РЭС | Аналитика | ПС 110/35/10 кВ №321 Заокская | 110 кВ |  |  |  |  | 10 кВ | СШ-1 | яч. 10 кВ ф. 15 | Ячейка присоединения | ф. 15 | [5 empty] | КТП-11004 | СШ-1 | ПС Заокская Ф-15 |  | СШ-1 | яч. 1 | Ячейка присоединения | Л-1 | Тульская обл, Заокский р-н, деревня Скрипово, д оп9л1 |  | Приборы с поддержкой протокола СПОДЭС - МИР С-04 (СПОДЭС) | 48202422012439 | 14.01.2022 | 19.04.2022 | 14.01.2022 |  | 3 | 1 | 1 | [6 empty] | 2439 | Высокий уровень доступа (HLS) | 00000000 |  | 48376022020227 (МИР - МИР МК-01А)¦Класс=Маршрут через МИР МК-01¦Приоритет=0¦Категория=Комбинированный¦Читать данные из УСПД=True |  | "Энсис"
e1dd4263-f47b-40f3-a99d-5fa5892c2c2f | Ясногорский РЭС | Аналитика | ПС 110/35/10 кВ №321 Заокская | 110 кВ |  |  |  |  | 10 кВ | СШ-1 | яч. 10 кВ ф. 15 | Ячейка присоединения | ф. 15 | [5 empty] | КТП-11004 | СШ-1 | ПС Заокская Ф-15 |  | СШ-1 | яч. 2 | Ячейка присоединения | ЛЭП-2 | Тульская обл, Заокский р-н, деревня Скрипово, д оп4л2 |  | Приборы с поддержкой протокола СПОДЭС - МИР С-04 (СПОДЭС) | 48202422036066 | 14.01.2022 | 19.04.2022 | 14.01.2022 |  | 3 | 1 | 1 | [6 empty] | 6066 | Высокий уровень доступа (HLS) | 00000000 |  | 48376022020227 (МИР - МИР МК-01А)¦Класс=Маршрут через МИР МК-01¦Приоритет=0¦Категория=Комбинированный¦Читать данные из УСПД=True |  | "Энсис"
639c19b3-2c66-43de-93e5-21054226f545 | Ясногорский РЭС | Аналитика | ПС 110/35/10 кВ №321 Заокская | 110 кВ |  |  |  |  | 10 кВ | СШ-1 | яч. 10 кВ ф. 15 | Ячейка присоединения | ф. 15 | [5 empty] | КТП-11004 | СШ-1 | ПС Заокская Ф-15 |  | СШ-1 | яч. 3 | Ячейка присоединения | ЛЭП-3 | Тульская обл, Заокский р-н, деревня Скрипово, д Оп30\1 |  | Приборы с поддержкой протокола СПОДЭС - МИР С-04 (СПОДЭС) | 48202422079709 | 14.01.2022 | 22.04.2022 | 14.01.2022 |  | 3 | 1 | 1 | [6 empty] | 9709 | Высокий уровень доступа (HLS) | 00000000 |  | 48376022020227 (МИР - МИР МК-01А)¦Класс=Маршрут через МИР МК-01¦Приоритет=0¦Категория=Комбинированный¦Читать данные из УСПД=True |  | "Энсис"
315cb4cb-f872-4388-9892-ecedccea9ef5 | Ясногорский РЭС | Аналитика | ПС 110/35/10 кВ №321 Заокская | 110 кВ |  |  |  |  | 10 кВ | СШ-1 | яч. 10 кВ ф. 15 | Ячейка присоединения | ф. 15 | [5 empty] | КТП-11004 | СШ-1 | ПС Заокская Ф-15 |  | СШ-1 | яч. 3 | Ячейка присоединения | ЛЭП-3 | Тульская обл, Заокский р-н, деревня Скрипово, д Оп30\2 |  | Приборы с поддержкой протокола СПОДЭС - МИР С-04 (СПОДЭС) | 48202422079725 | 14.01.2022 | 22.04.2022 | 14.01.2022 |  | 3 | 1 | 1 | [6 empty] | 9725 | Высокий уровень доступа (HLS) | 00000000 |  | 48376022020227 (МИР - МИР МК-01А)¦Класс=Маршрут через МИР МК-01¦Приоритет=0¦Категория=Комбинированный¦Читать данные из УСПД=True |  | "Энсис"
5d99b0ef-6883-4876-b62e-81f80b74a262 | Ясногорский РЭС | Аналитика | ПС 110/35/10 кВ №321 Заокская | 110 кВ |  |  |  |  | 10 кВ | СШ-1 | яч. 10 кВ ф. 15 | Ячейка присоединения | ф. 15 | [5 empty] | КТП-11004 | СШ-1 | ПС Заокская Ф-15 |  | СШ-1 | яч. 3 | Ячейка присоединения | ЛЭП-3 | Тульская обл, Заокский р-н, деревня Скрипово, д оп32 |  | Приборы с поддержкой протокола СПОДЭС - МИР С-04 (СПОДЭС) | 48202422079769 | 14.01.2022 | 22.04.2022 | 14.01.2022 |  | 3 | 1 | 1 | [6 empty] | 9769 | Высокий уровень доступа (HLS) | 00000000 |  | 48376022020227 (МИР - МИР МК-01А)¦Класс=Маршрут через МИР МК-01¦Приоритет=0¦Категория=Комбинированный¦Читать данные из УСПД=True |  | "Энсис"
2534e90d-4951-4ac6-a588-63bd434a57cb | Ясногорский РЭС | Аналитика | ПС 110/35/10 кВ №321 Заокская | 110 кВ |  |  |  |  | 10 кВ | СШ-1 | яч. 10 кВ ф. 15 | Ячейка присоединения | ф. 15 | [5 empty] | КТП-11004 | СШ-1 | ПС Заокская Ф-15 |  | СШ-1 | яч. 3 | Ячейка присоединения | ЛЭП-3 | Тульская обл, Заокский р-н, деревня Скрипово, д оп33 |  | Приборы с поддержкой протокола СПОДЭС - МИР С-04 (СПОДЭС) | 48202422079718 | 14.01.2022 | 22.04.2022 | 14.01.2022 |  | 3 | 1 | 1 | [6 empty] | 9718 | Высокий уровень доступа (HLS) | 00000000 |  | 48376022020227 (МИР - МИР МК-01А)¦Класс=Маршрут через МИР МК-01¦Приоритет=0¦Категория=Комбинированный¦Читать данные из УСПД=True |  | "Энсис"
c0e13c2f-a6e4-44d6-a542-0bb0ef4d2f54 | Ясногорский РЭС | Аналитика | ПС 110/35/10 кВ №321 Заокская | 110 кВ |  |  |  |  | 10 кВ | СШ-1 | яч. 10 кВ ф. 15 | Ячейка присоединения | ф. 15 | [5 empty] | КТП-11004 | СШ-1 | ПС Заокская Ф-15 |  | СШ-1 | яч. 3 | Ячейка присоединения | ЛЭП-3 | Тульская обл, Заокский р-н, деревня Скрипово, д оп35 |  | Приборы с поддержкой протокола СПОДЭС - МИР С-04 (СПОДЭС) | 48202422079499 | 14.01.2022 | 22.04.2022 | 14.01.2022 |  | 3 | 1 | 1 | [6 empty] | 9499 | Высокий уровень доступа (HLS) | 00000000 |  | 48376022020227 (МИР - МИР МК-01А)¦Класс=Маршрут через МИР МК-01¦Приоритет=0¦Категория=Комбинированный¦Читать данные из УСПД=True |  | "Энсис"
a9db7bf7-9bd5-4737-adf0-02c5cc0cf8ea | Ясногорский РЭС | ПС Заокская | ПС 110/35/10 кВ №321 Заокская | 110 кВ |  |  |  |  | 10 кВ | СШ-1 | яч. 10 кВ ф. 5 | Ячейка присоединения | ф. 5 | [5 empty] | МТП-11082 (ST) | СШ-1 | ПС Заокская Ф-5 |  | СШ-1 | яч. 3 | Ячейка присоединения | ЛЭП-3 | Тульская обл, Заокский р-н, деревня Скрипово, д 48202422049129 |  | Приборы с поддержкой протокола СПОДЭС - МИР С-04 (СПОДЭС) | 48202422049129 | 14.01.2022 | 22.04.2022 | 14.01.2022 |  | 3 | 1 | 1 | [6 empty] | 9129 | Высокий уровень доступа (HLS) | 00000000 |  | 48376021126386 (МИР - МИР МК-01А)¦Класс=Маршрут через МИР МК-01¦Приоритет=0¦Категория=Комбинированный¦Читать данные из УСПД=True |  | "Энсис"
55a9cb34-9c98-4597-beb8-088f626ed0c1 | Ясногорский РЭС | Аналитика | ПС 110/35/10 кВ №321 Заокская | 110 кВ |  |  |  |  | 10 кВ | СШ-1 | яч. 10 кВ ф. 15 | Ячейка присоединения | ф. 15 | [5 empty] | КТП-11004 | СШ-1 | ПС Заокская Ф-15 |  | СШ-1 | яч. 3 | Ячейка присоединения | ЛЭП-3 | Тульская обл, Заокский р-н, деревня Скрипово, д Оп35\1 |  | Приборы с поддержкой протокола СПОДЭС - МИР С-04 (СПОДЭС) | 48202422079549 | 14.01.2022 | 22.04.2022 | 14.01.2022 |  | 3 | 1 | 1 | [6 empty] | 9549 | Высокий уровень доступа (HLS) | 00000000 |  | 48376022020227 (МИР - МИР МК-01А)¦Класс=Маршрут через МИР МК-01¦Приоритет=0¦Категория=Комбинированный¦Читать данные из УСПД=True |  | "Энсис"
19e1c971-cb92-48ec-ae0a-7017f9e6bc04 | Ясногорский РЭС | Аналитика | ПС 110/35/10 кВ №321 Заокская | 110 кВ |  |  |  |  | 10 кВ | СШ-1 | яч. 10 кВ ф. 15 | Ячейка присоединения | ф. 15 | [5 empty] | КТП-11004 | СШ-1 | ПС Заокская Ф-15 |  | СШ-1 | яч. 3 | Ячейка присоединения | ЛЭП-3 | Тульская обл, Заокский р-н, деревня Скрипово, д Оп35\2 |  | Приборы с поддержкой протокола СПОДЭС - МИР С-04 (СПОДЭС) | 48202422079505 | 14.01.2022 | 22.04.2022 | 14.01.2022 |  | 3 | 1 | 1 | [6 empty] | 9505 | Высокий уровень доступа (HLS) | 00000000 |  | 48376022020227 (МИР - МИР МК-01А)¦Класс=Маршрут через МИР МК-01¦Приоритет=0¦Категория=Комбинированный¦Читать данные из УСПД=True |  | "Энсис"
8c245b6e-dbff-4a50-86ac-cf605dd2b740 | Ясногорский РЭС | ПС Заокская | ПС 110/35/10 кВ №321 Заокская | 110 кВ |  |  |  |  | 10 кВ | СШ-1 | яч. 10 кВ ф. 5 | Ячейка присоединения | ф. 5 | [5 empty] | МТП-11082 (ST) | СШ-1 | ПС Заокская Ф-5 |  | СШ-1 | яч. 1 | Ячейка присоединения | Л-1 | Тульская обл, Заокский р-н, деревня Скрипово, д 48202422013463 |  | Приборы с поддержкой протокола СПОДЭС - МИР С-04 (СПОДЭС) | 48202422013463 | 14.01.2022 | 22.04.2022 | 14.01.2022 |  | 3 | 1 | 1 | [6 empty] | 3463 | Высокий уровень доступа (HLS) | 00000000 |  | 48376021126386 (МИР - МИР МК-01А)¦Класс=Маршрут через МИР МК-01¦Приоритет=0¦Категория=Комбинированный¦Читать данные из УСПД=True |  | "Энсис"
d6dacae9-ca5b-4b7a-b622-cd8aa6d1e7d7 | Ясногорский РЭС | Аналитика | ПС 110/35/10 кВ №321 Заокская | 110 кВ |  |  |  |  | 10 кВ | СШ-1 | яч. 10 кВ ф. 15 | Ячейка присоединения | ф. 15 | [5 empty] | КТП-11004 | СШ-1 | ПС Заокская Ф-15 |  | СШ-1 | яч. 3 | Ячейка присоединения | ЛЭП-3 | Тульская обл, Заокский р-н, деревня Скрипово, д оп36 |  | Приборы с поддержкой протокола СПОДЭС - МИР С-04 (СПОДЭС) | 48202422079766 | 14.01.2022 | 22.04.2022 | 14.01.2022 |  | 3 | 1 | 1 | [6 empty] | 9766 | Высокий уровень доступа (HLS) | 00000000 |  | 48376022020227 (МИР - МИР МК-01А)¦Класс=Маршрут через МИР МК-01¦Приоритет=0¦Категория=Комбинированный¦Читать данные из УСПД=True |  | "Энсис"
2e72ed3c-242b-4035-a086-b95eb2d0b33c | Ясногорский РЭС | ПС Заокская | ПС 110/35/10 кВ №321 Заокская | 110 кВ |  |  |  |  | 10 кВ | СШ-1 | яч. 10 кВ ф. 5 | Ячейка присоединения | ф. 5 | [5 empty] | МТП-11082 (ST) | СШ-1 | ПС Заокская Ф-5 |  | СШ-1 | яч. 4 | Ячейка присоединения | ЛЭП-4 | Тульская обл, Заокский р-н, деревня Скрипово, ул Александровская, д 48202422012503 |  | Приборы с поддержкой протокола СПОДЭС - МИР С-04 (СПОДЭС) | 48202422012503 | 14.01.2022 | 22.04.2022 | 14.01.2022 |  | 3 | 1 | 1 | [6 empty] | 2503 | Высокий уровень доступа (HLS) | 00000000 |  | 48376021126386 (МИР - МИР МК-01А)¦Класс=Маршрут через МИР МК-01¦Приоритет=0¦Категория=Комбинированный¦Читать данные из УСПД=True |  | "Энсис"
d0cf2a16-7bf6-4a8c-8d1c-d2663cd979aa | Ясногорский РЭС | Аналитика | ПС 110/35/10 кВ №321 Заокская | 110 кВ |  |  |  |  | 10 кВ | СШ-1 | яч. 10 кВ ф. 15 | Ячейка присоединения | ф. 15 | [5 empty] | КТП-11004 | СШ-1 | ПС Заокская Ф-15 |  | СШ-1 | яч. 3 | Ячейка присоединения | ЛЭП-3 | Тульская обл, Заокский р-н, деревня Скрипово, д Оп32\1 |  | Приборы с поддержкой протокола СПОДЭС - МИР С-04 (СПОДЭС) | 48202422079714 | 14.01.2022 | 22.04.2022 | 14.01.2022 |  | 3 | 1 | 1 | [6 empty] | 9714 | Высокий уровень доступа (HLS) | 00000000 |  | 48376022020227 (МИР - МИР МК-01А)¦Класс=Маршрут через МИР МК-01¦Приоритет=0¦Категория=Комбинированный¦Читать данные из УСПД=True |  | "Энсис"
fb58121a-2c1a-48e4-a0be-4c686e4f8ead | Ясногорский РЭС | ПС Заокская | ПС 110/35/10 кВ №321 Заокская | 110 кВ |  |  |  |  | 10 кВ | СШ-1 | яч. 10 кВ ф. 5 | Ячейка присоединения | ф. 5 | [5 empty] | МТП-11082 (ST) | СШ-1 | ПС Заокская Ф-5 |  | СШ-1 | яч. 4 | Ячейка присоединения | ЛЭП-4 | Тульская обл, Заокский р-н, деревня Скрипово, д 48202422014912 |  | Приборы с поддержкой протокола СПОДЭС - МИР С-04 (СПОДЭС) | 48202422014912 | 14.01.2022 | 22.04.2022 | 14.01.2022 |  | 3 | 1 | 1 | [6 empty] | 4912 | Высокий уровень доступа (HLS) | 00000000 |  | 48376021126386 (МИР - МИР МК-01А)¦Класс=Маршрут через МИР МК-01¦Приоритет=0¦Категория=Комбинированный¦Читать данные из УСПД=True |  | "Энсис"
514a7794-f547-4ad2-bf9f-e47219a49a97 | Ясногорский РЭС | ПС Заокская | ПС 110/35/10 кВ №321 Заокская | 110 кВ |  |  |  |  | 10 кВ | СШ-1 | яч. 10 кВ ф. 5 | Ячейка присоединения | ф. 5 | [5 empty] | МТП-11082 (ST) | СШ-1 | ПС Заокская Ф-5 |  | СШ-1 | яч. 4 | Ячейка присоединения | ЛЭП-4 | Тульская обл, Заокский р-н, деревня Скрипово, д 48202422014921 |  | Приборы с поддержкой протокола СПОДЭС - МИР С-04 (СПОДЭС) | 48202422014921 | 14.01.2022 | 22.04.2022 | 14.01.2022 |  | 3 | 1 | 1 | [6 empty] | 4921 | Высокий уровень доступа (HLS) | 00000000 |  | 48376021126386 (МИР - МИР МК-01А)¦Класс=Маршрут через МИР МК-01¦Приоритет=0¦Категория=Комбинированный¦Читать данные из УСПД=True |  | "Энсис"
bcec9f78-e3a8-452d-8acf-12fd45e00214 | Ясногорский РЭС | ПС Заокская | ПС 110/35/10 кВ №321 Заокская | 110 кВ |  |  |  |  | 10 кВ | СШ-1 | яч. 10 кВ ф. 5 | Ячейка присоединения | ф. 5 | [5 empty] | МТП-11082 (ST) | СШ-1 | ПС Заокская Ф-5 |  | СШ-1 | яч. 4 | Ячейка присоединения | ЛЭП-4 | Тульская обл, Заокский р-н, деревня Скрипово, д 48202422014934 |  | Приборы с поддержкой протокола СПОДЭС - МИР С-04 (СПОДЭС) | 48202422014934 | 14.01.2022 | 22.04.2022 | 14.01.2022 |  | 3 | 1 | 1 | [6 empty] | 4934 | Высокий уровень доступа (HLS) | 00000000 |  | 48376021126386 (МИР - МИР МК-01А)¦Класс=Маршрут через МИР МК-01¦Приоритет=0¦Категория=Комбинированный¦Читать данные из УСПД=True |  | "Энсис"
e18a63b4-2942-4dd0-8406-2c1b1769b27a | Ясногорский РЭС | ПС Заокская | ПС 110/35/10 кВ №321 Заокская | 110 кВ |  |  |  |  | 10 кВ | СШ-1 | яч. 10 кВ ф. 5 | Ячейка присоединения | ф. 5 | [5 empty] | МТП-11082 (ST) | СШ-1 | ПС Заокская Ф-5 |  | СШ-1 | яч. 4 | Ячейка присоединения | ЛЭП-4 | Тульская обл, Заокский р-н, деревня Скрипово, ул Александровская, д 48202422013369 |  | Приборы с поддержкой протокола СПОДЭС - МИР С-04 (СПОДЭС) | 48202422013369 | 14.01.2022 | 22.04.2022 | 14.01.2022 |  | 3 | 1 | 1 | [6 empty] | 3369 | Высокий уровень доступа (HLS) | 00000000 |  | 48376021126386 (МИР - МИР МК-01А)¦Класс=Маршрут через МИР МК-01¦Приоритет=0¦Категория=Комбинированный¦Читать данные из УСПД=True |  | "Энсис"
458e0cf2-fa28-4210-b0da-bae0a0760769 | Ясногорский РЭС | ПС Заокская | ПС 110/35/10 кВ №321 Заокская | 110 кВ |  |  |  |  | 10 кВ | СШ-1 | яч. 10 кВ ф. 5 | Ячейка присоединения | ф. 5 | [5 empty] | МТП-11082 (ST) | СШ-1 | ПС Заокская Ф-5 |  | СШ-1 | яч. 4 | Ячейка присоединения | ЛЭП-4 | Тульская обл, Заокский р-н, деревня Скрипово, ул Александровская, д 48202422013579 |  | Приборы с поддержкой протокола СПОДЭС - МИР С-04 (СПОДЭС) | 48202422013579 | 14.01.2022 | 22.04.2022 | 14.01.2022 |  | 3 | 1 | 1 | [6 empty] | 3579 | Высокий уровень доступа (HLS) | 00000000 |  | 48376021126386 (МИР - МИР МК-01А)¦Класс=Маршрут через МИР МК-01¦Приоритет=0¦Категория=Комбинированный¦Читать данные из УСПД=True |  | "Энсис"
e5d5a185-7dfd-4d60-9bc3-d4fff14e45fe | Ясногорский РЭС | ПС Заокская | ПС 110/35/10 кВ №321 Заокская | 110 кВ |  |  |  |  | 10 кВ | СШ-1 | яч. 10 кВ ф. 5 | Ячейка присоединения | ф. 5 | [5 empty] | МТП-11082 (ST) | СШ-1 | ПС Заокская Ф-5 |  | СШ-1 | яч. 4 | Ячейка присоединения | ЛЭП-4 | Тульская обл, Заокский р-н, деревня Скрипово, ул Александровская, д 48202422015152 |  | Приборы с поддержкой протокола СПОДЭС - МИР С-04 (СПОДЭС) | 48202422015152 | 14.01.2022 | 22.04.2022 | 14.01.2022 |  | 3 | 1 | 1 | [6 empty] | 5152 | Высокий уровень доступа (HLS) | 00000000 |  | 48376021126386 (МИР - МИР МК-01А)¦Класс=Маршрут через МИР МК-01¦Приоритет=0¦Категория=Комбинированный¦Читать данные из УСПД=True |  | "Энсис"
79b50166-e2c3-4b98-b190-b41d4c72b745 | Ясногорский РЭС | ПС Заокская | ПС 110/35/10 кВ №321 Заокская | 110 кВ |  |  |  |  | 10 кВ | СШ-1 | яч. 10 кВ ф. 5 | Ячейка присоединения | ф. 5 | [5 empty] | МТП-11082 (ST) | СШ-1 | ПС Заокская Ф-5 |  | СШ-1 | яч. 1 | Ячейка присоединения | Л-1 | Тульская обл, Заокский р-н, деревня Скрипово, ул Александровская, д 9 |  | Приборы с поддержкой протокола СПОДЭС - МИР С-04 (СПОДЭС) | 48202422012482 | 14.01.2022 | 22.04.2022 | 14.01.2022 |  | 3 | 1 | 1 | [6 empty] | 2482 | Высокий уровень доступа (HLS) | 00000000 |  | 48376021126386 (МИР - МИР МК-01А)¦Класс=Маршрут через МИР МК-01¦Приоритет=0¦Категория=Комбинированный¦Читать данные из УСПД=True |  | "Энсис"
5a96dae7-c97c-43be-94b1-de7ec3974945 | Ясногорский РЭС | Аналитика | ПС 110/35/10 кВ №321 Заокская | 110 кВ |  |  |  |  | 10 кВ | СШ-1 | яч. 10 кВ ф. 15 | Ячейка присоединения | ф. 15 | [5 empty] | КТП-11004 | СШ-1 | ПС Заокская Ф-15 |  | СШ-1 | яч. 3 | Ячейка присоединения | ЛЭП-3 | Тульская обл, Заокский р-н, деревня Скрипово, д 48202422079704 |  | Приборы с поддержкой протокола СПОДЭС - МИР С-04 (СПОДЭС) | 48202422079704 | 14.01.2022 | 22.04.2022 | 14.01.2022 |  | 3 | 1 | 1 | [6 empty] | 9704 | Высокий уровень доступа (HLS) | 00000000 |  | 48376022020227 (МИР - МИР МК-01А)¦Класс=Маршрут через МИР МК-01¦Приоритет=0¦Категория=Комбинированный¦Читать данные из УСПД=True |  | "Энсис"
8fc95c74-408b-4c12-a842-cd4c0c12d914 | Ясногорский РЭС | ПС Заокская | ПС 110/35/10 кВ №321 Заокская | 110 кВ |  |  |  |  | 10 кВ | СШ-1 | яч. 10 кВ ф. 5 | Ячейка присоединения | ф. 5 | [5 empty] | МТП-11082 (ST) | СШ-1 | ПС Заокская Ф-5 |  | СШ-1 | яч. 4 | Ячейка присоединения | ЛЭП-4 | Тульская обл, Заокский р-н, деревня Скрипово, д 48202422015011 |  | Приборы с поддержкой протокола СПОДЭС - МИР С-04 (СПОДЭС) | 48202422015011 | 14.01.2022 | 22.04.2022 | 14.01.2022 |  | 3 | 1 | 1 | [6 empty] | 5011 | Высокий уровень доступа (HLS) | 00000000 |  | 48376021126386 (МИР - МИР МК-01А)¦Класс=Маршрут через МИР МК-01¦Приоритет=0¦Категория=Комбинированный¦Читать данные из УСПД=True |  | "Энсис"
baeee559-6a2c-4f4f-a7fc-a22dbd41396b | Ясногорский РЭС | ПС Заокская | ПС 110/35/10 кВ №321 Заокская | 110 кВ |  |  |  |  | 10 кВ | СШ-1 | яч. 10 кВ ф. 5 | Ячейка присоединения | ф. 5 | [5 empty] | МТП-11082 (ST) | СШ-1 | ПС Заокская Ф-5 |  | СШ-1 | яч. 4 | Ячейка присоединения | ЛЭП-4 | Тульская обл, Заокский р-н, деревня Скрипово, ул Никольская, д 48202422012428 |  | Приборы с поддержкой протокола СПОДЭС - МИР С-04 (СПОДЭС) | 48202422012428 | 14.01.2022 | 22.04.2022 | 14.01.2022 |  | 3 | 1 | 1 | [6 empty] | 2428 | Высокий уровень доступа (HLS) | 00000000 |  | 48376021126386 (МИР - МИР МК-01А)¦Класс=Маршрут через МИР МК-01¦Приоритет=0¦Категория=Комбинированный¦Читать данные из УСПД=True |  | "Энсис"
4e409e40-a878-4305-a404-c60224fc5199 | Ясногорский РЭС | ПС Заокская | ПС 110/35/10 кВ №321 Заокская | 110 кВ |  |  |  |  | 10 кВ | СШ-1 | яч. 10 кВ ф. 5 | Ячейка присоединения | ф. 5 | [5 empty] | МТП-11082 (ST) | СШ-1 | ПС Заокская Ф-5 |  | СШ-1 | яч. 4 | Ячейка присоединения | ЛЭП-4 | Тульская обл, Заокский р-н, деревня Скрипово, ул Никольская, д 48202422012864 |  | Приборы с поддержкой протокола СПОДЭС - МИР С-04 (СПОДЭС) | 48202422012864 | 14.01.2022 | 22.04.2022 | 14.01.2022 |  | 3 | 1 | 1 | [6 empty] | 2864 | Высокий уровень доступа (HLS) | 00000000 |  | 48376021126386 (МИР - МИР МК-01А)¦Класс=Маршрут через МИР МК-01¦Приоритет=0¦Категория=Комбинированный¦Читать данные из УСПД=True |  | "Энсис"
88cefbe0-d3a5-4a4c-9adc-4917c9729cd3 | Ясногорский РЭС | ПС Заокская | ПС 110/35/10 кВ №321 Заокская | 110 кВ |  |  |  |  | 10 кВ | СШ-1 | яч. 10 кВ ф. 5 | Ячейка присоединения | ф. 5 | [5 empty] | МТП-11082 (ST) | СШ-1 | ПС Заокская Ф-5 |  | СШ-1 | яч. 4 | Ячейка присоединения | ЛЭП-4 | Тульская обл, Заокский р-н, деревня Скрипово, ул Никольская, д 48202422013189 |  | Приборы с поддержкой протокола СПОДЭС - МИР С-04 (СПОДЭС) | 48202422013189 | 14.01.2022 | 22.04.2022 | 14.01.2022 |  | 3 | 1 | 1 | [6 empty] | 3189 | Высокий уровень доступа (HLS) | 00000000 |  | 48376021126386 (МИР - МИР МК-01А)¦Класс=Маршрут через МИР МК-01¦Приоритет=0¦Категория=Комбинированный¦Читать данные из УСПД=True |  | "Энсис"
53cfc7e6-5148-40e5-b11d-66a5185dfcfb | Ясногорский РЭС | ПС Заокская | ПС 110/35/10 кВ №321 Заокская | 110 кВ |  |  |  |  | 10 кВ | СШ-1 | яч. 10 кВ ф. 5 | Ячейка присоединения | ф. 5 | [5 empty] | МТП-11082 (ST) | СШ-1 | ПС Заокская Ф-5 |  | СШ-1 | яч. 4 | Ячейка присоединения | ЛЭП-4 | Тульская обл, Заокский р-н, деревня Скрипово, ул Никольская, д 48202422013427 |  | Приборы с поддержкой протокола СПОДЭС - МИР С-04 (СПОДЭС) | 48202422013427 | 14.01.2022 | 22.04.2022 | 14.01.2022 |  | 3 | 1 | 1 | [6 empty] | 3427 | Высокий уровень доступа (HLS) | 00000000 |  | 48376021126386 (МИР - МИР МК-01А)¦Класс=Маршрут через МИР МК-01¦Приоритет=0¦Категория=Комбинированный¦Читать данные из УСПД=True |  | "Энсис"
9cda24f2-f781-461f-aa0e-0d68a492037a | Ясногорский РЭС | ПС Заокская | ПС 110/35/10 кВ №321 Заокская | 110 кВ |  |  |  |  | 10 кВ | СШ-1 | яч. 10 кВ ф. 5 | Ячейка присоединения | ф. 5 | [5 empty] | МТП-11082 (ST) | СШ-1 | ПС Заокская Ф-5 |  | СШ-1 | яч. 4 | Ячейка присоединения | ЛЭП-4 | Тульская обл, Заокский р-н, село Велегож, ул Николаевская, д 48202422012468 |  | Приборы с поддержкой протокола СПОДЭС - МИР С-04 (СПОДЭС) | 48202422012468 | 14.01.2022 | 22.04.2022 | 14.01.2022 |  | 3 | 1 | 1 | [6 empty] | 2468 | Высокий уровень доступа (HLS) | 00000000 |  | 48376021126386 (МИР - МИР МК-01А)¦Класс=Маршрут через МИР МК-01¦Приоритет=0¦Категория=Комбинированный¦Читать данные из УСПД=True |  | "Энсис"
d5d871b9-2e0b-4dbc-9fb8-5eed8486326e | Ясногорский РЭС | ПС Заокская | ПС 110/35/10 кВ №321 Заокская | 110 кВ |  |  |  |  | 10 кВ | СШ-1 | яч. 10 кВ ф. 5 | Ячейка присоединения | ф. 5 | [5 empty] | МТП-11082 (ST) | СШ-1 | ПС Заокская Ф-5 |  | СШ-1 | яч. 4 | Ячейка присоединения | ЛЭП-4 | Тульская обл, Заокский р-н, деревня Скрипово, д 48202422015048 |  | Приборы с поддержкой протокола СПОДЭС - МИР С-04 (СПОДЭС) | 48202422015048 | 14.01.2022 | 22.04.2022 | 14.01.2022 |  | 3 | 1 | 1 | [6 empty] | 5048 | Высокий уровень доступа (HLS) | 00000000 |  | 48376021126386 (МИР - МИР МК-01А)¦Класс=Маршрут через МИР МК-01¦Приоритет=0¦Категория=Комбинированный¦Читать данные из УСПД=True |  | "Энсис"
11eb3563-77e7-4cb5-a2ec-3aa3a4d6d927 | Ясногорский РЭС | ПС Заокская | ПС 110/35/10 кВ №321 Заокская | 110 кВ |  |  |  |  | 10 кВ | СШ-1 | яч. 10 кВ ф. 5 | Ячейка присоединения | ф. 5 | [5 empty] | МТП-11082 (ST) | СШ-1 | ПС Заокская Ф-5 |  | СШ-1 | яч. 4 | Ячейка присоединения | ЛЭП-4 | Тульская обл, Заокский р-н, село Велегож, ул Николаевская, д 48202422013456 |  | Приборы с поддержкой протокола СПОДЭС - МИР С-04 (СПОДЭС) | 48202422013456 | 14.01.2022 | 22.04.2022 | 14.01.2022 |  | 3 | 1 | 1 | [6 empty] | 3456 | Высокий уровень доступа (HLS) | 00000000 |  | 48376021126386 (МИР - МИР МК-01А)¦Класс=Маршрут через МИР МК-01¦Приоритет=0¦Категория=Комбинированный¦Читать данные из УСПД=True |  | "Энсис"
cf93bdb5-be07-4e1f-b103-5ceb8caa9967 | Ясногорский РЭС | Аналитика | ПС 110/35/10 кВ №321 Заокская | 110 кВ |  |  |  |  | 10 кВ | СШ-1 | яч. 10 кВ ф. 15 | Ячейка присоединения | ф. 15 | [5 empty] | КТП-11004 | СШ-1 | ПС Заокская Ф-15 |  | СШ-1 | яч. 3 | Ячейка присоединения | ЛЭП-3 | Тульская обл, Заокский р-н, деревня Скрипово, д 48202422079790 |  | Приборы с поддержкой протокола СПОДЭС - МИР С-04 (СПОДЭС) | 48202422079790 | 14.01.2022 | 22.04.2022 | 14.01.2022 |  | 3 | 1 | 1 | [6 empty] | 9790 | Высокий уровень доступа (HLS) | 00000000 |  | 48376022020227 (МИР - МИР МК-01А)¦Класс=Маршрут через МИР МК-01¦Приоритет=0¦Категория=Комбинированный¦Читать данные из УСПД=True |  | "Энсис"
08ce3091-1d65-4617-903b-47da526d778d | Ясногорский РЭС | Аналитика | ПС 110/35/10 кВ №321 Заокская | 110 кВ |  |  |  |  | 10 кВ | СШ-1 | яч. 10 кВ ф. 15 | Ячейка присоединения | ф. 15 | [5 empty] | КТП-11004 | СШ-1 | ПС Заокская Ф-15 |  | СШ-1 | яч. 3 | Ячейка присоединения | ЛЭП-3 | Тульская обл, Заокский р-н, деревня Скрипово, д 0п19\1 |  | Приборы с поддержкой протокола СПОДЭС - МИР С-04 (СПОДЭС) | 48202422079632 | 14.01.2022 | 22.04.2022 | 14.01.2022 |  | 3 | 1 | 1 | [6 empty] | 9632 | Высокий уровень доступа (HLS) | 00000000 |  | 48376022020227 (МИР - МИР МК-01А)¦Класс=Маршрут через МИР МК-01¦Приоритет=0¦Категория=Комбинированный¦Читать данные из УСПД=True |  | "Энсис"
eab236c4-c129-4a5f-803d-d2def635912b | Ясногорский РЭС | Аналитика | ПС 110/35/10 кВ №321 Заокская | 110 кВ |  |  |  |  | 10 кВ | СШ-1 | яч. 10 кВ ф. 15 | Ячейка присоединения | ф. 15 | [5 empty] | КТП-11004 | СШ-1 | ПС Заокская Ф-15 |  | СШ-1 | яч. 3 | Ячейка присоединения | ЛЭП-3 | Тульская обл, Заокский р-н, деревня Скрипово, д оп14 |  | Приборы с поддержкой протокола СПОДЭС - МИР С-04 (СПОДЭС) | 48202422033263 | 14.01.2022 | 22.04.2022 | 14.01.2022 |  | 3 | 1 | 1 | [6 empty] | 3263 | Высокий уровень доступа (HLS) | 00000000 |  | 48376022020227 (МИР - МИР МК-01А)¦Класс=Маршрут через МИР МК-01¦Приоритет=0¦Категория=Комбинированный¦Читать данные из УСПД=True |  | "Энсис"
6e62c06d-53ae-4432-8dad-f013ff6999b8 | Ясногорский РЭС | Аналитика | ПС 110/35/10 кВ №321 Заокская | 110 кВ |  |  |  |  | 10 кВ | СШ-1 | яч. 10 кВ ф. 15 | Ячейка присоединения | ф. 15 | [5 empty] | КТП-11004 | СШ-1 | ПС Заокская Ф-15 |  | СШ-1 | яч. 3 | Ячейка присоединения | ЛЭП-3 | Тульская обл, Заокский р-н, деревня Скрипово, д Оп14\1 |  | Приборы с поддержкой протокола СПОДЭС - МИР С-04 (СПОДЭС) | 48202422013577 | 14.01.2022 | 22.04.2022 | 14.01.2022 |  | 3 | 1 | 1 | [6 empty] | 3577 | Высокий уровень доступа (HLS) | 00000000 |  | 48376022020227 (МИР - МИР МК-01А)¦Класс=Маршрут через МИР МК-01¦Приоритет=0¦Категория=Комбинированный¦Читать данные из УСПД=True |  | "Энсис"
0ddac99f-ea0d-4be8-bf3a-1e7753d7f60e | Ясногорский РЭС | Аналитика | ПС 110/35/10 кВ №321 Заокская | 110 кВ |  |  |  |  | 10 кВ | СШ-1 | яч. 10 кВ ф. 15 | Ячейка присоединения | ф. 15 | [5 empty] | КТП-11004 | СШ-1 | ПС Заокская Ф-15 |  | СШ-1 | яч. 3 | Ячейка присоединения | ЛЭП-3 | Тульская обл, Заокский р-н, деревня Скрипово, д оп15 |  | Приборы с поддержкой протокола СПОДЭС - МИР С-04 (СПОДЭС) | 48202422037974 | 14.01.2022 | 22.04.2022 | 14.01.2022 |  | 3 | 1 | 1 | [6 empty] | 7974 | Высокий уровень доступа (HLS) | 00000000 |  | 48376022020227 (МИР - МИР МК-01А)¦Класс=Маршрут через МИР МК-01¦Приоритет=0¦Категория=Комбинированный¦Читать данные из УСПД=True |  | "Энсис"
ac460db7-0ea5-41cb-a525-c99596279e08 | Ясногорский РЭС | Аналитика | ПС 110/35/10 кВ №321 Заокская | 110 кВ |  |  |  |  | 10 кВ | СШ-1 | яч. 10 кВ ф. 15 | Ячейка присоединения | ф. 15 | [5 empty] | КТП-11004 | СШ-1 | ПС Заокская Ф-15 |  | СШ-1 | яч. 3 | Ячейка присоединения | ЛЭП-3 | Тульская обл, Заокский р-н, деревня Скрипово, д оп16 |  | Приборы с поддержкой протокола СПОДЭС - МИР С-04 (СПОДЭС) | 48202422078152 | 14.01.2022 | 22.04.2022 | 14.01.2022 |  | 3 | 1 | 1 | [6 empty] | 8152 | Высокий уровень доступа (HLS) | 00000000 |  | 48376022020227 (МИР - МИР МК-01А)¦Класс=Маршрут через МИР МК-01¦Приоритет=0¦Категория=Комбинированный¦Читать данные из УСПД=True |  | "Энсис"
e6501aa5-4b20-49ac-b1b5-42d858a3b14c | Ясногорский РЭС | Аналитика | ПС 110/35/10 кВ №321 Заокская | 110 кВ |  |  |  |  | 10 кВ | СШ-1 | яч. 10 кВ ф. 15 | Ячейка присоединения | ф. 15 | [5 empty] | КТП-11004 | СШ-1 | ПС Заокская Ф-15 |  | СШ-1 | яч. 3 | Ячейка присоединения | ЛЭП-3 | Тульская обл, Заокский р-н, деревня Скрипово, д Оп16\1 кв 1 |  | Приборы с поддержкой протокола СПОДЭС - МИР С-04 (СПОДЭС) | 48202422078031 | 14.01.2022 | 22.04.2022 | 14.01.2022 |  | 3 | 1 | 1 | [6 empty] | 8031 | Высокий уровень доступа (HLS) | 00000000 |  | 48376022020227 (МИР - МИР МК-01А)¦Класс=Маршрут через МИР МК-01¦Приоритет=0¦Категория=Комбинированный¦Читать данные из УСПД=True |  | "Энсис"
14c96060-0e73-445d-af6f-9bba070a6eb4 | Ясногорский РЭС | Аналитика | ПС 110/35/10 кВ №321 Заокская | 110 кВ |  |  |  |  | 10 кВ | СШ-1 | яч. 10 кВ ф. 15 | Ячейка присоединения | ф. 15 | [5 empty] | КТП-11004 | СШ-1 | ПС Заокская Ф-15 |  | СШ-1 | яч. 3 | Ячейка присоединения | ЛЭП-3 | Тульская обл, Заокский р-н, деревня Скрипово, д Оп16\1 кв 2 |  | Приборы с поддержкой протокола СПОДЭС - МИР С-04 (СПОДЭС) | 48202422078009 | 14.01.2022 | 22.04.2022 | 14.01.2022 |  | 3 | 1 | 1 | [6 empty] | 8009 | Высокий уровень доступа (HLS) | 00000000 |  | 48376022020227 (МИР - МИР МК-01А)¦Класс=Маршрут через МИР МК-01¦Приоритет=0¦Категория=Комбинированный¦Читать данные из УСПД=True |  | "Энсис"
ca1ba6be-5fec-4975-9b02-7c3679faf8e1 | Ясногорский РЭС | Аналитика | ПС 110/35/10 кВ №321 Заокская | 110 кВ |  |  |  |  | 10 кВ | СШ-1 | яч. 10 кВ ф. 15 | Ячейка присоединения | ф. 15 | [5 empty] | КТП-11004 | СШ-1 | ПС Заокская Ф-15 |  | СШ-1 | яч. 3 | Ячейка присоединения | ЛЭП-3 | Тульская обл, Заокский р-н, деревня Скрипово, д Оп16\2 |  | Приборы с поддержкой протокола СПОДЭС - МИР С-04 (СПОДЭС) | 48202422078208 | 14.01.2022 | 22.04.2022 | 14.01.2022 |  | 3 | 1 | 1 | [6 empty] | 8208 | Высокий уровень доступа (HLS) | 00000000 |  | 48376022020227 (МИР - МИР МК-01А)¦Класс=Маршрут через МИР МК-01¦Приоритет=0¦Категория=Комбинированный¦Читать данные из УСПД=True |  | "Энсис"
f9bb0acd-5c0f-437c-abd3-f1d268b6e4f5 | Ясногорский РЭС | Аналитика | ПС 110/35/10 кВ №321 Заокская | 110 кВ |  |  |  |  | 10 кВ | СШ-1 | яч. 10 кВ ф. 15 | Ячейка присоединения | ф. 15 | [5 empty] | КТП-11004 | СШ-1 | ПС Заокская Ф-15 |  | СШ-1 | яч. 3 | Ячейка присоединения | ЛЭП-3 | Тульская обл, Заокский р-н, деревня Скрипово, д оп17 |  | Приборы с поддержкой протокола СПОДЭС - МИР С-04 (СПОДЭС) | 48202422077835 | 14.01.2022 | 22.04.2022 | 14.01.2022 |  | 3 | 1 | 1 | [6 empty] | 7835 | Высокий уровень доступа (HLS) | 00000000 |  | 48376022020227 (МИР - МИР МК-01А)¦Класс=Маршрут через МИР МК-01¦Приоритет=0¦Категория=Комбинированный¦Читать данные из УСПД=True |  | "Энсис"
647c3227-f959-485d-907c-63e18ce1cb38 | Ясногорский РЭС | Аналитика | ПС 110/35/10 кВ №321 Заокская | 110 кВ |  |  |  |  | 10 кВ | СШ-1 | яч. 10 кВ ф. 15 | Ячейка присоединения | ф. 15 | [5 empty] | КТП-11004 | СШ-1 | ПС Заокская Ф-15 |  | СШ-1 | яч. 3 | Ячейка присоединения | ЛЭП-3 | Тульская обл, Заокский р-н, деревня Скрипово, д оп18 |  | Приборы с поддержкой протокола СПОДЭС - МИР С-04 (СПОДЭС) | 48202422079788 | 14.01.2022 | 22.04.2022 | 14.01.2022 |  | 3 | 1 | 1 | [6 empty] | 9788 | Высокий уровень доступа (HLS) | 00000000 |  | 48376022020227 (МИР - МИР МК-01А)¦Класс=Маршрут через МИР МК-01¦Приоритет=0¦Категория=Комбинированный¦Читать данные из УСПД=True |  | "Энсис"
77fcc3da-0d99-4b19-9a05-04c829de7037 | Ясногорский РЭС | Аналитика | ПС 110/35/10 кВ №321 Заокская | 110 кВ |  |  |  |  | 10 кВ | СШ-1 | яч. 10 кВ ф. 15 | Ячейка присоединения | ф. 15 | [5 empty] | КТП-11004 | СШ-1 | ПС Заокская Ф-15 |  | СШ-1 | яч. 3 | Ячейка присоединения | ЛЭП-3 | Тульская обл, Заокский р-н, деревня Скрипово, д оп20 |  | Приборы с поддержкой протокола СПОДЭС - МИР С-04 (СПОДЭС) | 48202422013233 | 14.01.2022 | 22.04.2022 | 14.01.2022 |  | 3 | 1 | 1 | [6 empty] | 3233 | Высокий уровень доступа (HLS) | 00000000 |  | 48376022020227 (МИР - МИР МК-01А)¦Класс=Маршрут через МИР МК-01¦Приоритет=0¦Категория=Комбинированный¦Читать данные из УСПД=True |  | "Энсис"
3434dc41-9d35-487e-918e-57a9c3656903 | Ясногорский РЭС | Аналитика | ПС 110/35/10 кВ №321 Заокская | 110 кВ |  |  |  |  | 10 кВ | СШ-1 | яч. 10 кВ ф. 15 | Ячейка присоединения | ф. 15 | [5 empty] | КТП-11004 | СШ-1 | ПС Заокская Ф-15 |  | СШ-1 | яч. 3 | Ячейка присоединения | ЛЭП-3 | Тульская обл, Заокский р-н, деревня Скрипово, д оп20\1 |  | Приборы с поддержкой протокола СПОДЭС - МИР С-04 (СПОДЭС) | 48202422013615 | 14.01.2022 | 22.04.2022 | 14.01.2022 |  | 3 | 1 | 1 | [6 empty] | 3615 | Высокий уровень доступа (HLS) | 00000000 |  | 48376022020227 (МИР - МИР МК-01А)¦Класс=Маршрут через МИР МК-01¦Приоритет=0¦Категория=Комбинированный¦Читать данные из УСПД=True |  | "Энсис"
646cb09c-6bda-46ab-977a-91a7b55d431c | Ясногорский РЭС | ПС Заокская | ПС 110/35/10 кВ №321 Заокская | 110 кВ |  |  |  |  | 10 кВ | СШ-1 | яч. 10 кВ ф. 5 | Ячейка присоединения | ф. 5 | [5 empty] | МТП-11082 (ST) | СШ-1 | ПС Заокская Ф-5 |  | СШ-1 | яч. 4 | Ячейка присоединения | ЛЭП-4 | Тульская обл, Заокский р-н, деревня Скрипово, д 48202422015202 |  | Приборы с поддержкой протокола СПОДЭС - МИР С-04 (СПОДЭС) | 48202422015202 | 14.01.2022 | 22.04.2022 | 14.01.2022 |  | 3 | 1 | 1 | [6 empty] | 5202 | Высокий уровень доступа (HLS) | 00000000 |  | 48376021126386 (МИР - МИР МК-01А)¦Класс=Маршрут через МИР МК-01¦Приоритет=0¦Категория=Комбинированный¦Читать данные из УСПД=True |  | "Энсис"
3de85245-66bc-4a11-ac4f-3b250b67bfce | Ясногорский РЭС | Аналитика | ПС 110/35/10 кВ №321 Заокская | 110 кВ |  |  |  |  | 10 кВ | СШ-1 | яч. 10 кВ ф. 15 | Ячейка присоединения | ф. 15 | [5 empty] | КТП-11004 | СШ-1 | ПС Заокская Ф-15 |  | СШ-1 | яч. 3 | Ячейка присоединения | ЛЭП-3 | Тульская обл, Заокский р-н, деревня Скрипово, д оп21 |  | Приборы с поддержкой протокола СПОДЭС - МИР С-04 (СПОДЭС) | 48202422013350 | 14.01.2022 | 22.04.2022 | 14.01.2022 |  | 3 | 1 | 1 | [6 empty] | 3350 | Высокий уровень доступа (HLS) | 00000000 |  | 48376022020227 (МИР - МИР МК-01А)¦Класс=Маршрут через МИР МК-01¦Приоритет=0¦Категория=Комбинированный¦Читать данные из УСПД=True |  | "Энсис"
ec701bbf-b725-4bb0-ac83-16c9eb5cb6f5 | Ясногорский РЭС | ПС Заокская | ПС 110/35/10 кВ №321 Заокская | 110 кВ |  |  |  |  | 10 кВ | СШ-1 | яч. 10 кВ ф. 5 | Ячейка присоединения | ф. 5 | [5 empty] | МТП-11082 (ST) | СШ-1 | ПС Заокская Ф-5 |  | СШ-1 | яч. 4 | Ячейка присоединения | ЛЭП-4 | Тульская обл, Заокский р-н, деревня Скрипово, д 48202422034464 |  | Приборы с поддержкой протокола СПОДЭС - МИР С-04 (СПОДЭС) | 48202422034464 | 14.01.2022 | 22.04.2022 | 14.01.2022 |  | 3 | 1 | 1 | [6 empty] | 4464 | Высокий уровень доступа (HLS) | 00000000 |  | 48376021126386 (МИР - МИР МК-01А)¦Класс=Маршрут через МИР МК-01¦Приоритет=0¦Категория=Комбинированный¦Читать данные из УСПД=True |  | "Энсис"
973a7d58-dff4-4fe7-a5a8-eb9999664bf5 | Ясногорский РЭС | Аналитика | ПС 110/35/10 кВ №321 Заокская | 110 кВ |  |  |  |  | 10 кВ | СШ-1 | яч. 10 кВ ф. 15 | Ячейка присоединения | ф. 15 | [5 empty] | КТП-11004 | СШ-1 | ПС Заокская Ф-15 |  | СШ-1 | яч. 3 | Ячейка присоединения | ЛЭП-3 | Тульская обл, Заокский р-н, деревня Скрипово, д Оп21\1 |  | Приборы с поддержкой протокола СПОДЭС - МИР С-04 (СПОДЭС) | 48202422013489 | 14.01.2022 | 22.04.2022 | 14.01.2022 |  | 3 | 1 | 1 | [6 empty] | 3489 | Высокий уровень доступа (HLS) | 00000000 |  | 48376022020227 (МИР - МИР МК-01А)¦Класс=Маршрут через МИР МК-01¦Приоритет=0¦Категория=Комбинированный¦Читать данные из УСПД=True |  | "Энсис"
57f9e0a1-9f35-48e4-b588-cd93964edefe | Ясногорский РЭС | ПС Заокская | ПС 110/35/10 кВ №321 Заокская | 110 кВ |  |  |  |  | 10 кВ | СШ-1 | яч. 10 кВ ф. 5 | Ячейка присоединения | ф. 5 | [5 empty] | МТП-11082 (ST) | СШ-1 | ПС Заокская Ф-5 |  | СШ-1 | яч. 1 | Ячейка присоединения | Л-1 | Тульская обл, Заокский р-н, деревня Скрипово, д 48202422035613 |  | Приборы с поддержкой протокола СПОДЭС - МИР С-04 (СПОДЭС) | 48202422035613 | 14.01.2022 | 22.04.2022 | 14.01.2022 |  | 3 | 1 | 1 | [6 empty] | 5613 | Высокий уровень доступа (HLS) | 00000000 |  | 48376021126386 (МИР - МИР МК-01А)¦Класс=Маршрут через МИР МК-01¦Приоритет=0¦Категория=Комбинированный¦Читать данные из УСПД=True |  | "Энсис"
d9ee766e-6b66-470d-a357-ced8c534dc57 | Ясногорский РЭС | Аналитика | ПС 110/35/10 кВ №321 Заокская | 110 кВ |  |  |  |  | 10 кВ | СШ-1 | яч. 10 кВ ф. 15 | Ячейка присоединения | ф. 15 | [5 empty] | КТП-11004 | СШ-1 | ПС Заокская Ф-15 |  | СШ-1 | яч. 3 | Ячейка присоединения | ЛЭП-3 | Тульская обл, Заокский р-н, деревня Скрипово, д Оп22\1 |  | Приборы с поддержкой протокола СПОДЭС - МИР С-04 (СПОДЭС) | 48202422013371 | 14.01.2022 | 22.04.2022 | 14.01.2022 |  | 3 | 1 | 1 | [6 empty] | 3371 | Высокий уровень доступа (HLS) | 00000000 |  | 48376022020227 (МИР - МИР МК-01А)¦Класс=Маршрут через МИР МК-01¦Приоритет=0¦Категория=Комбинированный¦Читать данные из УСПД=True |  | "Энсис"
fb69f106-f2c0-4feb-93a4-e1d5be8b4a7a | Ясногорский РЭС | Аналитика | ПС 110/35/10 кВ №321 Заокская | 110 кВ |  |  |  |  | 10 кВ | СШ-1 | яч. 10 кВ ф. 15 | Ячейка присоединения | ф. 15 | [5 empty] | КТП-11004 | СШ-1 | ПС Заокская Ф-15 |  | СШ-1 | яч. 3 | Ячейка присоединения | ЛЭП-3 | Тульская обл, Заокский р-н, деревня Скрипово, д оп23 |  | Приборы с поддержкой протокола СПОДЭС - МИР С-04 (СПОДЭС) | 48202422078171 | 14.01.2022 | 22.04.2022 | 14.01.2022 |  | 3 | 1 | 1 | [6 empty] | 8171 | Высокий уровень доступа (HLS) | 00000000 |  | 48376022020227 (МИР - МИР МК-01А)¦Класс=Маршрут через МИР МК-01¦Приоритет=0¦Категория=Комбинированный¦Читать данные из УСПД=True |  | "Энсис"
79b99dff-66da-480a-b124-0d5b73667a1d | Ясногорский РЭС | ПС Заокская | ПС 110/35/10 кВ №321 Заокская | 110 кВ |  |  |  |  | 10 кВ | СШ-1 | яч. 10 кВ ф. 5 | Ячейка присоединения | ф. 5 | [5 empty] | МТП-11082 (ST) | СШ-1 | ПС Заокская Ф-5 |  | СШ-1 | яч. 4 | Ячейка присоединения | ЛЭП-4 | Тульская обл, Заокский р-н, деревня Скрипово, д 48202422035615 |  | Приборы с поддержкой протокола СПОДЭС - МИР С-04 (СПОДЭС) | 48202422035615 | 14.01.2022 | 22.04.2022 | 14.01.2022 |  | 3 | 1 | 1 | [6 empty] | 5615 | Высокий уровень доступа (HLS) | 00000000 |  | 48376021126386 (МИР - МИР МК-01А)¦Класс=Маршрут через МИР МК-01¦Приоритет=0¦Категория=Комбинированный¦Читать данные из УСПД=True |  | "Энсис"
e90d9ba6-b1ef-4872-90ee-63e69f02a063 | Ясногорский РЭС | ПС Заокская | ПС 110/35/10 кВ №321 Заокская | 110 кВ |  |  |  |  | 10 кВ | СШ-1 | яч. 10 кВ ф. 5 | Ячейка присоединения | ф. 5 | [5 empty] | МТП-11082 (ST) | СШ-1 | ПС Заокская Ф-5 |  | СШ-1 | яч. 1 | Ячейка присоединения | Л-1 | Тульская обл, Заокский р-н, деревня Скрипово, д 48202422035624 |  | Приборы с поддержкой протокола СПОДЭС - МИР С-04 (СПОДЭС) | 48202422035624 | 14.01.2022 | 22.04.2022 | 14.01.2022 |  | 3 | 1 | 1 | [6 empty] | 5624 | Высокий уровень доступа (HLS) | 00000000 |  | 48376021126386 (МИР - МИР МК-01А)¦Класс=Маршрут через МИР МК-01¦Приоритет=0¦Категория=Комбинированный¦Читать данные из УСПД=True |  | "Энсис"
f6e959b8-13b4-4c26-905c-1aa3a8a60481 | Ясногорский РЭС | Аналитика | ПС 110/35/10 кВ №321 Заокская | 110 кВ |  |  |  |  | 10 кВ | СШ-1 | яч. 10 кВ ф. 15 | Ячейка присоединения | ф. 15 | [5 empty] | КТП-11004 | СШ-1 | ПС Заокская Ф-15 |  | СШ-1 | яч. 3 | Ячейка присоединения | ЛЭП-3 | Тульская обл, Заокский р-н, деревня Скрипово, д оп24 |  | Приборы с поддержкой протокола СПОДЭС - МИР С-04 (СПОДЭС) | 48202422078161 | 14.01.2022 | 22.04.2022 | 14.01.2022 |  | 3 | 1 | 1 | [6 empty] | 8161 | Высокий уровень доступа (HLS) | 00000000 |  | 48376022020227 (МИР - МИР МК-01А)¦Класс=Маршрут через МИР МК-01¦Приоритет=0¦Категория=Комбинированный¦Читать данные из УСПД=True |  | "Энсис"
0187bd13-3efe-44bf-a8b5-fbdab28fd322 | Ясногорский РЭС | Аналитика | ПС 110/35/10 кВ №321 Заокская | 110 кВ |  |  |  |  | 10 кВ | СШ-1 | яч. 10 кВ ф. 15 | Ячейка присоединения | ф. 15 | [5 empty] | КТП-11004 | СШ-1 | ПС Заокская Ф-15 |  | СШ-1 | яч. 3 | Ячейка присоединения | ЛЭП-3 | Тульская обл, Заокский р-н, деревня Скрипово, д оп25 |  | Приборы с поддержкой протокола СПОДЭС - МИР С-04 (СПОДЭС) | 48202422078084 | 14.01.2022 | 22.04.2022 | 14.01.2022 |  | 3 | 1 | 1 | [6 empty] | 8084 | Высокий уровень доступа (HLS) | 00000000 |  | 48376022020227 (МИР - МИР МК-01А)¦Класс=Маршрут через МИР МК-01¦Приоритет=0¦Категория=Комбинированный¦Читать данные из УСПД=True |  | "Энсис"
814e746a-8b7d-4aca-9a3f-13202e2b7a72 | Ясногорский РЭС | Аналитика | ПС 110/35/10 кВ №321 Заокская | 110 кВ |  |  |  |  | 10 кВ | СШ-1 | яч. 10 кВ ф. 15 | Ячейка присоединения | ф. 15 | [5 empty] | КТП-11004 | СШ-1 | ПС Заокская Ф-15 |  | СШ-1 | яч. 3 | Ячейка присоединения | ЛЭП-3 | Тульская обл, Заокский р-н, деревня Скрипово, д Оп25\1 |  | Приборы с поддержкой протокола СПОДЭС - МИР С-04 (СПОДЭС) | 48202422078120 | 14.01.2022 | 22.04.2022 | 14.01.2022 |  | 3 | 1 | 1 | [6 empty] | 8120 | Высокий уровень доступа (HLS) | 00000000 |  | 48376022020227 (МИР - МИР МК-01А)¦Класс=Маршрут через МИР МК-01¦Приоритет=0¦Категория=Комбинированный¦Читать данные из УСПД=True |  | "Энсис"
d70c45c9-473b-475b-804b-f9b14df9e262 | Ясногорский РЭС | Аналитика | ПС 110/35/10 кВ №321 Заокская | 110 кВ |  |  |  |  | 10 кВ | СШ-1 | яч. 10 кВ ф. 15 | Ячейка присоединения | ф. 15 | [5 empty] | КТП-11004 | СШ-1 | ПС Заокская Ф-15 |  | СШ-1 | яч. 3 | Ячейка присоединения | ЛЭП-3 | Тульская обл, Заокский р-н, деревня Скрипово, д оп26 |  | Приборы с поддержкой протокола СПОДЭС - МИР С-04 (СПОДЭС) | 48202422077978 | 14.01.2022 | 22.04.2022 | 14.01.2022 |  | 3 | 1 | 1 | [6 empty] | 7978 | Высокий уровень доступа (HLS) | 00000000 |  | 48376022020227 (МИР - МИР МК-01А)¦Класс=Маршрут через МИР МК-01¦Приоритет=0¦Категория=Комбинированный¦Читать данные из УСПД=True |  | "Энсис"
78dbd229-e851-4de8-98b3-8f92268009de | Ясногорский РЭС | Аналитика | ПС 110/35/10 кВ №321 Заокская | 110 кВ |  |  |  |  | 10 кВ | СШ-1 | яч. 10 кВ ф. 15 | Ячейка присоединения | ф. 15 | [5 empty] | КТП-11004 | СШ-1 | ПС Заокская Ф-15 |  | СШ-1 | яч. 3 | Ячейка присоединения | ЛЭП-3 | Тульская обл, Заокский р-н, деревня Скрипово, д оп27 |  | Приборы с поддержкой протокола СПОДЭС - МИР С-04 (СПОДЭС) | 48202422077954 | 14.01.2022 | 22.04.2022 | 14.01.2022 |  | 3 | 1 | 1 | [6 empty] | 7954 | Высокий уровень доступа (HLS) | 00000000 |  | 48376022020227 (МИР - МИР МК-01А)¦Класс=Маршрут через МИР МК-01¦Приоритет=0¦Категория=Комбинированный¦Читать данные из УСПД=True |  | "Энсис"
edf5aef3-cdef-4044-b503-ecb2bb6b8002 | Ясногорский РЭС | Аналитика | ПС 110/35/10 кВ №321 Заокская | 110 кВ |  |  |  |  | 10 кВ | СШ-1 | яч. 10 кВ ф. 15 | Ячейка присоединения | ф. 15 | [5 empty] | КТП-11004 | СШ-1 | ПС Заокская Ф-15 |  | СШ-1 | яч. 3 | Ячейка присоединения | ЛЭП-3 | Тульская обл, Заокский р-н, деревня Скрипово, д оп30 |  | Приборы с поддержкой протокола СПОДЭС - МИР С-04 (СПОДЭС) | 48202422079737 | 14.01.2022 | 22.04.2022 | 14.01.2022 |  | 3 | 1 | 1 | [6 empty] | 9737 | Высокий уровень доступа (HLS) | 00000000 |  | 48376022020227 (МИР - МИР МК-01А)¦Класс=Маршрут через МИР МК-01¦Приоритет=0¦Категория=Комбинированный¦Читать данные из УСПД=True |  | "Энсис"
25f2715c-64a7-4bc0-87df-b93fe811f4c4 | Ясногорский РЭС | Аналитика | ПС 110/35/10 кВ №321 Заокская | 110 кВ |  |  |  |  | 10 кВ | СШ-1 | яч. 10 кВ ф. 15 | Ячейка присоединения | ф. 15 | [5 empty] | КТП-11004 | СШ-1 | ПС Заокская Ф-15 |  | СШ-1 | яч. 3 | Ячейка присоединения | ЛЭП-3 | Тульская обл, Заокский р-н, деревня Скрипово, д оп29 |  | Приборы с поддержкой протокола СПОДЭС - МИР С-04 (СПОДЭС) | 48202422079736 | 14.01.2022 | 22.04.2022 | 14.01.2022 |  | 3 | 1 | 1 | [6 empty] | 9736 | Высокий уровень доступа (HLS) | 00000000 |  | 48376022020227 (МИР - МИР МК-01А)¦Класс=Маршрут через МИР МК-01¦Приоритет=0¦Категория=Комбинированный¦Читать данные из УСПД=True |  | "Энсис"
b7a72c83-cee1-42fc-a624-3e4a40849ea0 | Ясногорский РЭС | ПС Заокская | ПС 110/35/10 кВ №321 Заокская | 110 кВ |  |  |  |  | 10 кВ | СШ-1 | яч. 10 кВ ф. 5 | Ячейка присоединения | ф. 5 | [5 empty] | МТП-11082 (ST) | СШ-1 | ПС Заокская Ф-5 |  | СШ-1 | яч. 1 | Ячейка присоединения | Л-1 | Тульская обл, Заокский р-н, деревня Скрипово, д 48202422035638 |  | Приборы с поддержкой протокола СПОДЭС - МИР С-04 (СПОДЭС) | 48202422035638 | 14.01.2022 | 22.04.2022 | 14.01.2022 |  | 3 | 1 | 1 | [6 empty] | 5638 | Высокий уровень доступа (HLS) | 00000000 |  | 48376021126386 (МИР - МИР МК-01А)¦Класс=Маршрут через МИР МК-01¦Приоритет=0¦Категория=Комбинированный¦Читать данные из УСПД=True |  | "Энсис"
f15dfd8f-0aeb-4318-83e3-ef6d3926e416 | Ясногорский РЭС | ПС Заокская | ПС 110/35/10 кВ №321 Заокская | 110 кВ |  |  |  |  | 10 кВ | СШ-1 | яч. 10 кВ ф. 5 | Ячейка присоединения | ф. 5 | [5 empty] | МТП-11082 (ST) | СШ-1 | ПС Заокская Ф-5 |  | СШ-1 | яч. 1 | Ячейка присоединения | Л-1 | Тульская обл, Заокский р-н, деревня Скрипово, д 48202422035635 |  | Приборы с поддержкой протокола СПОДЭС - МИР С-04 (СПОДЭС) | 48202422035635 | 14.01.2022 | 22.04.2022 | 14.01.2022 |  | 3 | 1 | 1 | [6 empty] | 5635 | Высокий уровень доступа (HLS) | 00000000 |  | 48376021126386 (МИР - МИР МК-01А)¦Класс=Маршрут через МИР МК-01¦Приоритет=0¦Категория=Комбинированный¦Читать данные из УСПД=True |  | "Энсис"
60367e43-a004-44c8-9cf2-2225ff357151 | Ясногорский РЭС | ПС Заокская | ПС 110/35/10 кВ №321 Заокская | 110 кВ |  |  |  |  | 10 кВ | СШ-1 | яч. 10 кВ ф. 5 | Ячейка присоединения | ф. 5 | [5 empty] | МТП-11082 (ST) | СШ-1 | ПС Заокская Ф-5 |  | СШ-1 | яч. 1 | Ячейка присоединения | Л-1 | Тульская обл, Заокский р-н, деревня Скрипово, д 48202422035919 |  | Приборы с поддержкой протокола СПОДЭС - МИР С-04 (СПОДЭС) | 48202422035919 | 14.01.2022 | 22.04.2022 | 14.01.2022 |  | 3 | 1 | 1 | [6 empty] | 5919 | Высокий уровень доступа (HLS) | 00000000 |  | 48376021126386 (МИР - МИР МК-01А)¦Класс=Маршрут через МИР МК-01¦Приоритет=0¦Категория=Комбинированный¦Читать данные из УСПД=True |  | "Энсис"
29bb932d-60cb-41ab-b799-8cdbf628c864 | Ясногорский РЭС | ПС Заокская | ПС 110/35/10 кВ №321 Заокская | 110 кВ |  |  |  |  | 10 кВ | СШ-1 | яч. 10 кВ ф. 5 | Ячейка присоединения | ф. 5 | [5 empty] | МТП-11082 (ST) | СШ-1 | ПС Заокская Ф-5 |  | СШ-1 | яч. 4 | Ячейка присоединения | ЛЭП-4 | Тульская обл, Заокский р-н, деревня Скрипово, д 48202422035927 |  | Приборы с поддержкой протокола СПОДЭС - МИР С-04 (СПОДЭС) | 48202422035927 | 14.01.2022 | 22.04.2022 | 14.01.2022 |  | 3 | 1 | 1 | [6 empty] | 5927 | Высокий уровень доступа (HLS) | 00000000 |  | 48376021126386 (МИР - МИР МК-01А)¦Класс=Маршрут через МИР МК-01¦Приоритет=0¦Категория=Комбинированный¦Читать данные из УСПД=True |  | "Энсис"
62792715-0246-4adb-92ba-a222874ff981 | Ясногорский РЭС | ПС Заокская | ПС 110/35/10 кВ №321 Заокская | 110 кВ |  |  |  |  | 10 кВ | СШ-1 | яч. 10 кВ ф. 5 | Ячейка присоединения | ф. 5 | [5 empty] | МТП-11082 (ST) | СШ-1 | ПС Заокская Ф-5 |  | СШ-1 | яч. 1 | Ячейка присоединения | Л-1 | Тульская обл, Заокский р-н, деревня Скрипово, д 48202422035938 |  | Приборы с поддержкой протокола СПОДЭС - МИР С-04 (СПОДЭС) | 48202422035938 | 14.01.2022 | 22.04.2022 | 14.01.2022 |  | 3 | 1 | 1 | [6 empty] | 5938 | Высокий уровень доступа (HLS) | 00000000 |  | 48376021126386 (МИР - МИР МК-01А)¦Класс=Маршрут через МИР МК-01¦Приоритет=0¦Категория=Комбинированный¦Читать данные из УСПД=True |  | "Энсис"
89ff4ede-c925-434c-aca3-8efb24221bb1 | Ясногорский РЭС | ПС Заокская | ПС 110/35/10 кВ №321 Заокская | 110 кВ |  |  |  |  | 10 кВ | СШ-1 | яч. 10 кВ ф. 5 | Ячейка присоединения | ф. 5 | [5 empty] | МТП-11082 (ST) | СШ-1 | ПС Заокская Ф-5 |  | СШ-1 | яч. 1 | Ячейка присоединения | Л-1 | Тульская обл, Заокский р-н, деревня Скрипово, д 48202422036029 |  | Приборы с поддержкой протокола СПОДЭС - МИР С-04 (СПОДЭС) | 48202422036029 | 14.01.2022 | 22.04.2022 | 14.01.2022 |  | 3 | 1 | 1 | [6 empty] | 6029 | Высокий уровень доступа (HLS) | 00000000 |  | 48376021126386 (МИР - МИР МК-01А)¦Класс=Маршрут через МИР МК-01¦Приоритет=0¦Категория=Комбинированный¦Читать данные из УСПД=True |  | "Энсис"
f8f4c11b-f055-4f2e-87dc-b5a2cc1ed51e | Ясногорский РЭС | ПС Заокская | ПС 110/35/10 кВ №321 Заокская | 110 кВ |  |  |  |  | 10 кВ | СШ-1 | яч. 10 кВ ф. 5 | Ячейка присоединения | ф. 5 | [5 empty] | МТП-11082 (ST) | СШ-1 | ПС Заокская Ф-5 |  | СШ-1 | яч. 1 | Ячейка присоединения | Л-1 | Тульская обл, Заокский р-н, деревня Скрипово, д 48202422036049 |  | Приборы с поддержкой протокола СПОДЭС - МИР С-04 (СПОДЭС) | 48202422036049 | 14.01.2022 | 22.04.2022 | 14.01.2022 |  | 3 | 1 | 1 | [6 empty] | 6049 | Высокий уровень доступа (HLS) | 00000000 |  | 48376021126386 (МИР - МИР МК-01А)¦Класс=Маршрут через МИР МК-01¦Приоритет=0¦Категория=Комбинированный¦Читать данные из УСПД=True |  | "Энсис"
17c40402-9a87-48bf-a32e-9865fc1000c1 | Ясногорский РЭС | ПС Заокская | ПС 110/35/10 кВ №321 Заокская | 110 кВ |  |  |  |  | 10 кВ | СШ-1 | яч. 10 кВ ф. 5 | Ячейка присоединения | ф. 5 | [5 empty] | МТП-11082 (ST) | СШ-1 | ПС Заокская Ф-5 |  | СШ-1 | яч. 1 | Ячейка присоединения | Л-1 | Тульская обл, Заокский р-н, деревня Скрипово, д 48202422043532 |  | Приборы с поддержкой протокола СПОДЭС - МИР С-04 (СПОДЭС) | 48202422043532 | 14.01.2022 | 22.04.2022 | 14.01.2022 |  | 3 | 1 | 1 | [6 empty] | 3532 | Высокий уровень доступа (HLS) | 00000000 |  | 48376021126386 (МИР - МИР МК-01А)¦Класс=Маршрут через МИР МК-01¦Приоритет=0¦Категория=Комбинированный¦Читать данные из УСПД=True |  | "Энсис"
54a28a40-0e98-4e6c-885b-80d3c73a8152 | Ясногорский РЭС | ПС Заокская | ПС 110/35/10 кВ №321 Заокская | 110 кВ |  |  |  |  | 10 кВ | СШ-1 | яч. 10 кВ ф. 5 | Ячейка присоединения | ф. 5 | [5 empty] | МТП-11082 (ST) | СШ-1 | ПС Заокская Ф-5 |  | СШ-1 | яч. 1 | Ячейка присоединения | Л-1 | Тульская обл, Заокский р-н, деревня Скрипово, д 48202422044716 |  | Приборы с поддержкой протокола СПОДЭС - МИР С-04 (СПОДЭС) | 48202422044716 | 14.01.2022 | 22.04.2022 | 14.01.2022 |  | 3 | 1 | 1 | [6 empty] | 4716 | Высокий уровень доступа (HLS) | 00000000 |  | 48376021126386 (МИР - МИР МК-01А)¦Класс=Маршрут через МИР МК-01¦Приоритет=0¦Категория=Комбинированный¦Читать данные из УСПД=True |  | "Энсис"
f69c81da-2d42-43aa-8018-cca49fd3f25a | Ясногорский РЭС | ПС Заокская | ПС 110/35/10 кВ №321 Заокская | 110 кВ |  |  |  |  | 10 кВ | СШ-1 | яч. 10 кВ ф. 5 | Ячейка присоединения | ф. 5 | [5 empty] | МТП-11082 (ST) | СШ-1 | ПС Заокская Ф-5 |  | СШ-1 | яч. 4 | Ячейка присоединения | ЛЭП-4 | Тульская обл, Заокский р-н, деревня Скрипово, д 48202422044589 |  | Приборы с поддержкой протокола СПОДЭС - МИР С-04 (СПОДЭС) | 48202422044589 | 14.01.2022 | 22.04.2022 | 14.01.2022 |  | 3 | 1 | 1 | [6 empty] | 4589 | Высокий уровень доступа (HLS) | 00000000 |  | 48376021126386 (МИР - МИР МК-01А)¦Класс=Маршрут через МИР МК-01¦Приоритет=0¦Категория=Комбинированный¦Читать данные из УСПД=True |  | "Энсис"
f95161f9-a048-42b5-87e1-96bba0cefa86 | Ясногорский РЭС | ПС Заокская | ПС 110/35/10 кВ №321 Заокская | 110 кВ |  |  |  |  | 10 кВ | СШ-1 | яч. 10 кВ ф. 5 | Ячейка присоединения | ф. 5 | [5 empty] | МТП-11082 (ST) | СШ-1 | ПС Заокская Ф-5 |  | СШ-1 | яч. 1 | Ячейка присоединения | Л-1 | Тульская обл, Заокский р-н, деревня Скрипово, д 48202422035947 |  | Приборы с поддержкой протокола СПОДЭС - МИР С-04 (СПОДЭС) | 48202422035947 | 14.01.2022 | 22.04.2022 | 14.01.2022 |  | 3 | 1 | 1 | [6 empty] | 5947 | Высокий уровень доступа (HLS) | 00000000 |  | 48376021126386 (МИР - МИР МК-01А)¦Класс=Маршрут через МИР МК-01¦Приоритет=0¦Категория=Комбинированный¦Читать данные из УСПД=True |  | "Энсис"
7a0409dc-c00d-4c10-b727-c8abab5368cf | Ясногорский РЭС | ПС Заокская | ПС 110/35/10 кВ №321 Заокская | 110 кВ |  |  |  |  | 10 кВ | СШ-1 | яч. 10 кВ ф. 5 | Ячейка присоединения | ф. 5 | [5 empty] | МТП-11082 (ST) | СШ-1 | ПС Заокская Ф-5 |  | СШ-1 | яч. 1 | Ячейка присоединения | Л-1 | Тульская обл, Заокский р-н, деревня Скрипово, д 48202422044746 |  | Приборы с поддержкой протокола СПОДЭС - МИР С-04 (СПОДЭС) | 48202422044746 | 14.01.2022 | 22.04.2022 | 14.01.2022 |  | 3 | 1 | 1 | [6 empty] | 4746 | Высокий уровень доступа (HLS) | 00000000 |  | 48376021126386 (МИР - МИР МК-01А)¦Класс=Маршрут через МИР МК-01¦Приоритет=0¦Категория=Комбинированный¦Читать данные из УСПД=True |  | "Энсис"
57ab8565-4007-4b2c-930b-33661525f405 | Ясногорский РЭС | ПС Заокская | ПС 110/35/10 кВ №321 Заокская | 110 кВ |  |  |  |  | 10 кВ | СШ-1 | яч. 10 кВ ф. 5 | Ячейка присоединения | ф. 5 | [5 empty] | МТП-11082 (ST) | СШ-1 | ПС Заокская Ф-5 |  | СШ-1 | яч. 4 | Ячейка присоединения | ЛЭП-4 | Тульская обл, Заокский р-н, деревня Скрипово, д 48202422049096 |  | Приборы с поддержкой протокола СПОДЭС - МИР С-04 (СПОДЭС) | 48202422049096 | 14.01.2022 | 22.04.2022 | 14.01.2022 |  | 3 | 1 | 1 | [6 empty] | 9096 | Высокий уровень доступа (HLS) | 00000000 |  | 48376021126386 (МИР - МИР МК-01А)¦Класс=Маршрут через МИР МК-01¦Приоритет=0¦Категория=Комбинированный¦Читать данные из УСПД=True |  | "Энсис"
4bc68a1b-dfb6-43f4-9029-c1e5ba9bbd36 | Ясногорский РЭС | ПС Заокская | ПС 110/35/10 кВ №321 Заокская | 110 кВ |  |  |  |  | 10 кВ | СШ-1 | яч. 10 кВ ф. 5 | Ячейка присоединения | ф. 5 | [5 empty] | МТП-11082 (ST) | СШ-1 | ПС Заокская Ф-5 |  | СШ-1 | яч. 1 | Ячейка присоединения | Л-1 | Тульская обл, Заокский р-н, деревня Скрипово, д 48202422049122 |  | Приборы с поддержкой протокола СПОДЭС - МИР С-04 (СПОДЭС) | 48202422049122 | 14.01.2022 | 22.04.2022 | 14.01.2022 |  | 3 | 1 | 1 | [6 empty] | 9122 | Высокий уровень доступа (HLS) | 00000000 |  | 48376021126386 (МИР - МИР МК-01А)¦Класс=Маршрут через МИР МК-01¦Приоритет=0¦Категория=Комбинированный¦Читать данные из УСПД=True |  | "Энсис"
ed19b5c2-1e02-497d-9bfb-874369d602a7 | Ясногорский РЭС | Аналитика | ПС 110/35/10 кВ №321 Заокская | 110 кВ |  |  |  |  | 10 кВ | СШ-1 | яч. 10 кВ ф. 15 | Ячейка присоединения | ф. 15 | [5 empty] | КТП-11004 | СШ-1 | ПС Заокская Ф-15 |  | СШ-1 | яч. 3 | Ячейка присоединения | ЛЭП-3 | Тульская обл, Заокский р-н, поселок Ланьшинский, д оп22 |  | Приборы с поддержкой протокола СПОДЭС - МИР С-04 (СПОДЭС) | 48202422013947 | 14.01.2022 | 22.04.2022 | 14.01.2022 |  | 3 | 1 | 1 | [6 empty] | 3947 | Высокий уровень доступа (HLS) | 00000000 |  | 48376022020227 (МИР - МИР МК-01А)¦Класс=Маршрут через МИР МК-01¦Приоритет=0¦Категория=Комбинированный¦Читать данные из УСПД=True |  | "Энсис"
698d81b8-1c80-490f-ab76-00d080037d3d | Ясногорский РЭС | ПС Заокская | ПС 110/35/10 кВ №321 Заокская | 110 кВ |  |  |  |  | 10 кВ | СШ-1 | яч. 10 кВ ф. 5 | Ячейка присоединения | ф. 5 | [5 empty] | МТП-11082 (ST) | СШ-1 | ПС Заокская Ф-5 |  | СШ-1 | яч. 2 | Ячейка присоединения | ЛЭП-2 | Тульская обл, Заокский р-н, деревня Скрипово, д 48202422048688 |  | Приборы с поддержкой протокола СПОДЭС - МИР С-04 (СПОДЭС) | 48202422048688 | 14.01.2022 | 22.04.2022 | 14.01.2022 |  | 3 | 1 | 1 | [6 empty] | 8688 | Высокий уровень доступа (HLS) | 00000000 |  | 48376021126386 (МИР - МИР МК-01А)¦Класс=Маршрут через МИР МК-01¦Приоритет=0¦Категория=Комбинированный¦Читать данные из УСПД=True |  | "Энсис"
c29a2013-4f7f-4e5b-9f12-7d04dbb994a1 | Ясногорский РЭС | Аналитика | ПС 110/35/10 кВ №321 Заокская | 110 кВ |  |  |  |  | 10 кВ | СШ-1 | яч. 10 кВ ф. 15 | Ячейка присоединения | ф. 15 | [5 empty] | КТП-11004 | СШ-1 | ПС Заокская Ф-15 |  | СШ-1 | яч. 3 | Ячейка присоединения | ЛЭП-3 | Тульская обл, Заокский р-н, деревня Скрипово, д оп28 |  | Приборы с поддержкой протокола СПОДЭС - МИР С-04 (СПОДЭС) | 48202422077961 | 14.01.2022 | 22.04.2022 | 14.01.2022 |  | 3 | 1 | 1 | [6 empty] | 7961 | Высокий уровень доступа (HLS) | 00000000 |  | 48376022020227 (МИР - МИР МК-01А)¦Класс=Маршрут через МИР МК-01¦Приоритет=0¦Категория=Комбинированный¦Читать данные из УСПД=True |  | "Энсис"
59e57daa-9596-4df9-a274-d476eb5d5bc5 | Ясногорский РЭС | ПС Заокская | ПС 110/35/10 кВ №321 Заокская | 110 кВ |  |  |  |  | 10 кВ | СШ-1 | яч. 10 кВ ф. 5 | Ячейка присоединения | ф. 5 | [5 empty] | МТП-11082 (ST) | СШ-1 | ПС Заокская Ф-5 |  | СШ-1 | яч. 1 | Ячейка присоединения | Л-1 | Тульская обл, Заокский р-н, деревня Скрипово, д 48202422035940 |  | Приборы с поддержкой протокола СПОДЭС - МИР С-04 (СПОДЭС) | 48202422035940 | 14.01.2022 | 22.04.2022 | 14.01.2022 |  | 3 | 1 | 1 | [6 empty] | 5940 | Высокий уровень доступа (HLS) | 00000000 |  | 48376021126386 (МИР - МИР МК-01А)¦Класс=Маршрут через МИР МК-01¦Приоритет=0¦Категория=Комбинированный¦Читать данные из УСПД=True |  | "Энсис"
dd4c43be-4975-4efe-87de-6840d9029e07 | Ясногорский РЭС | ПС Заокская | ПС 110/35/10 кВ №321 Заокская | 110 кВ |  |  |  |  | 10 кВ | СШ-1 | яч. 10 кВ ф. 5 | Ячейка присоединения | ф. 5 | [5 empty] | МТП-11082 (ST) | СШ-1 | ПС Заокская Ф-5 |  | СШ-1 | яч. 1 | Ячейка присоединения | Л-1 | Тульская обл, Заокский р-н, деревня Скрипово, д 48202422035931 |  | Приборы с поддержкой протокола СПОДЭС - МИР С-04 (СПОДЭС) | 48202422035931 | 14.01.2022 | 22.04.2022 | 14.01.2022 |  | 3 | 1 | 1 | [6 empty] | 5931 | Высокий уровень доступа (HLS) | 00000000 |  | 48376021126386 (МИР - МИР МК-01А)¦Класс=Маршрут через МИР МК-01¦Приоритет=0¦Категория=Комбинированный¦Читать данные из УСПД=True |  | "Энсис"
c16e2d3b-5e9c-4a73-8ef0-2f980be659dc | Ясногорский РЭС | ПС Заокская | ПС 110/35/10 кВ №321 Заокская | 110 кВ |  |  |  |  | 10 кВ | СШ-1 | яч. 10 кВ ф. 5 | Ячейка присоединения | ф. 5 | [5 empty] | МТП-11082 (ST) | СШ-1 | ПС Заокская Ф-5 |  | СШ-1 | яч. 2 | Ячейка присоединения | ЛЭП-2 | Тульская обл, Заокский р-н, деревня Скрипово, д 48202422048715 |  | Приборы с поддержкой протокола СПОДЭС - МИР С-04 (СПОДЭС) | 48202422048715 | 14.01.2022 | 22.04.2022 | 14.01.2022 |  | 3 | 1 | 1 | [6 empty] | 8715 | Высокий уровень доступа (HLS) | 00000000 |  | 48376021126386 (МИР - МИР МК-01А)¦Класс=Маршрут через МИР МК-01¦Приоритет=0¦Категория=Комбинированный¦Читать данные из УСПД=True |  | "Энсис"
616b7432-e9d6-4178-8393-9ba82647d358 | Ясногорский РЭС | ПС Заокская | ПС 110/35/10 кВ №321 Заокская | 110 кВ |  |  |  |  | 10 кВ | СШ-1 | яч. 10 кВ ф. 5 | Ячейка присоединения | ф. 5 | [5 empty] | МТП-11082 (ST) | СШ-1 | ПС Заокская Ф-5 |  | СШ-1 | яч. 2 | Ячейка присоединения | ЛЭП-2 | Тульская обл, Заокский р-н, деревня Скрипово, д 48202422049126 |  | Приборы с поддержкой протокола СПОДЭС - МИР С-04 (СПОДЭС) | 48202422049126 | 14.01.2022 | 22.04.2022 | 14.01.2022 |  | 3 | 1 | 1 | [6 empty] | 9126 | Высокий уровень доступа (HLS) | 00000000 |  | 48376021126386 (МИР - МИР МК-01А)¦Класс=Маршрут через МИР МК-01¦Приоритет=0¦Категория=Комбинированный¦Читать данные из УСПД=True |  | "Энсис"
039f8574-f627-4836-9714-ab8522bef78e | Ясногорский РЭС | ПС Заокская | ПС 110/35/10 кВ №321 Заокская | 110 кВ |  |  |  |  | 10 кВ | СШ-1 | яч. 10 кВ ф. 5 | Ячейка присоединения | ф. 5 | [5 empty] | МТП-11082 (ST) | СШ-1 | ПС Заокская Ф-5 |  | СШ-1 | яч. 3 | Ячейка присоединения | ЛЭП-3 | Тульская обл, Заокский р-н, деревня Скрипово, д 48202422086979 |  | Приборы с поддержкой протокола СПОДЭС - МИР С-04 (СПОДЭС) | 48202422086979 | 14.01.2022 | 18.05.2022 | 14.01.2022 |  | 3 | 1 | 1 | [6 empty] | 6979 | Высокий уровень доступа (HLS) | 00000000 |  | 48376021126386 (МИР - МИР МК-01А)¦Класс=Маршрут через МИР МК-01¦Приоритет=0¦Категория=Комбинированный¦Читать данные из УСПД=True |  | "Энсис"
a954019b-e717-4c73-8191-922acf33a1f4 | Ясногорский РЭС | ПС Заокская | ПС 110/35/10 кВ №321 Заокская | 110 кВ |  |  |  |  | 10 кВ | СШ-1 | яч. 10 кВ ф. 11 | Ячейка присоединения | ф. 11 | [5 empty] | МТП-1714 | СШ-1 | ПС Заокская Ф-11 |  | СШ-1 | яч. 2 | Ячейка присоединения | ЛЭП-2 | Тульская обл, Заокский р-н, деревня Темьянь, д оп1 |  | Приборы с поддержкой протокола СПОДЭС - МИР С-05 (СПОДЭС) | 48184922035417 | 14.01.2022 | 21.05.2022 | 14.01.2022 | 1 | 3 | 1 | 1 | [6 empty] | 5417 | Высокий уровень доступа (HLS) | 00000000 |  | 48376021125740 (МИР - МИР МК-01А)¦Класс=Маршрут через МИР МК-01¦Приоритет=0¦Категория=Комбинированный¦Читать данные из УСПД=True |  | "Энсис"
267dddf6-77b0-468c-975d-668c862eb875 | Ясногорский РЭС | ПС Заокская | ПС 110/35/10 кВ №321 Заокская | 110 кВ |  |  |  |  | 10 кВ | СШ-1 | яч. 10 кВ ф. 11 | Ячейка присоединения | ф. 11 | [5 empty] | МТП-1714 | СШ-1 | ПС Заокская Ф-11 |  | СШ-1 | яч. 3 | Ячейка присоединения | ЛЭП-3 | Тульская обл, Заокский р-н, деревня Темьянь, д оп2 |  | Приборы с поддержкой протокола СПОДЭС - МИР С-05 (СПОДЭС) | 48184921460723 | 14.01.2022 | 21.05.2022 | 14.01.2022 | 1 | 3 | 1 | 1 | [6 empty] | 723 | Высокий уровень доступа (HLS) | 00000000 |  | 48376021125740 (МИР - МИР МК-01А)¦Класс=Маршрут через МИР МК-01¦Приоритет=0¦Категория=Комбинированный¦Читать данные из УСПД=True |  | "Энсис"
8c95e9b7-9ab2-4214-9683-df404784fc06 | Ясногорский РЭС | ПС Заокская | ПС 110/35/10 кВ №321 Заокская | 110 кВ |  |  |  |  | 10 кВ | СШ-1 | яч. 10 кВ ф. 11 | Ячейка присоединения | ф. 11 | [5 empty] | МТП-1714 | СШ-1 | ПС Заокская Ф-11 |  | СШ-1 | яч. 3 | Ячейка присоединения | ЛЭП-3 | Тульская обл, Заокский р-н, деревня Темьянь, д 11 |  | Приборы с поддержкой протокола СПОДЭС - МИР С-05 (СПОДЭС) | 48184921457542 | 01.01.2022 | 15.01.2024 | 01.01.2022 | 1 | 3 | 1 | 1 | [6 empty] | 7542 | Высокий уровень доступа (HLS) | 00000000 |  | 48376021125740 (МИР - МИР МК-01А)¦Класс=Маршрут через МИР МК-01¦Приоритет=0¦Категория=Комбинированный¦Читать данные из УСПД=True |  | "Энсис"
a4568775-915c-4743-aaf8-8ebd24b8695e | Ясногорский РЭС | ПС Ненашево | ПС 35/10 кВ №381 Ненашево | 35 кВ |  |  |  |  | 10 кВ | СШ-1 | яч. 10 кВ ф. 5 | Ячейка присоединения | ф. 5 | [5 empty] | КТП-11216 | СШ-1 | ПС Ненашево Ф-5 |  | СШ-1 | яч. Т-1 | Ячейка нижней обмотки силового трансформатора |  |  |  | Приборы с поддержкой протокола СПОДЭС - КВАНТ ST2000-12 (СПОДЭС) | 0335030012296 |  | 01.10.2022 |  |  | 3 | 120 | 1 | [6 empty] | 2296 | Высокий уровень доступа (HLS) | AdministratorSIT |  | 24297 (Системы и технологии, Промприбор - SM160)¦Класс=Маршрут через SM160¦Приоритет=0¦Категория=Комбинированный¦Коэффициент трансформации по току=120¦Коэффициент трансформации по напряжению=1 |  | Ясногорский РЭС
3cc93862-f9a3-43ca-bf4b-89d328dca9e0 | Ясногорский РЭС | Аналитика | ПС 110/10 кВ №65 Велес | 110 кВ |  |  |  |  | 10 кВ | СШ-1 | яч. 10 кВ ф. 3 | Ячейка присоединения | Ф. 3 | [5 empty] | КТП-1914 | СШ-1 | ПС Велес Ф.3 |  | СШ-1 | яч. 2 | Ячейка присоединения | ЛЭП-2 | Тульская обл, Заокский р-н, тер снт Уютный (деревня Волковичи), д 48202422093835 |  | Приборы с поддержкой протокола СПОДЭС - МИР С-04 (СПОДЭС) | 48202422093835 | 01.01.2022 | 02.02.2023 | 01.01.2022 |  | 3 | 1 | 1 | [6 empty] | 3835 | Высокий уровень доступа (HLS) | 00000000 |  | 48376022048801 (МИР - МИР МК-01А)¦Класс=Маршрут через МИР МК-01¦Приоритет=0¦Категория=Комбинированный¦Читать данные из УСПД=True |  | "Энсис" | Двутарифные
e1e6d94c-32dd-441f-b62e-9679212f49a8 | Ясногорский РЭС | Аналитика | ПС 110/10 кВ №65 Велес | 110 кВ |  |  |  |  | 10 кВ | СШ-1 | яч. 10 кВ ф. 3 | Ячейка присоединения | Ф. 3 | [5 empty] | КТП-1914 | СШ-1 | ПС Велес Ф.3 |  | СШ-1 | яч. 1 | Ячейка присоединения | ЛЭП-1 | Тульская обл, Заокский р-н, тер снт Уютный (деревня Волковичи), д 48202422094933 |  | Приборы с поддержкой протокола СПОДЭС - МИР С-04 (СПОДЭС) | 48202422094933 | 01.01.2022 | 04.02.2023 | 01.01.2022 |  | 3 | 1 | 1 | [6 empty] | 4933 | Высокий уровень доступа (HLS) | 00000000 |  | 48376022048801 (МИР - МИР МК-01А)¦Класс=Маршрут через МИР МК-01¦Приоритет=0¦Категория=Комбинированный¦Читать данные из УСПД=True |  | "Энсис"
75290280-492d-43e9-89f7-59cde0b75dec | Ясногорский РЭС | Аналитика | ПС 110/10 кВ №65 Велес | 110 кВ |  |  |  |  | 10 кВ | СШ-1 | яч. 10 кВ ф. 3 | Ячейка присоединения | Ф. 3 | [5 empty] | КТП-1914 | СШ-1 | ПС Велес Ф.3 |  | СШ-1 | яч. 2 | Ячейка присоединения | ЛЭП-2 | Тульская обл, Заокский р-н, тер снт Уютный (деревня Волковичи), д 48202422093837 |  | Приборы с поддержкой протокола СПОДЭС - МИР С-04 (СПОДЭС) | 48202422093837 | 01.01.2022 | 02.02.2023 | 01.01.2022 |  | 3 | 1 | 1 | [6 empty] | 3837 | Высокий уровень доступа (HLS) | 00000000 |  | 48376022048801 (МИР - МИР МК-01А)¦Класс=Маршрут через МИР МК-01¦Приоритет=0¦Категория=Комбинированный¦Читать данные из УСПД=True |  | "Энсис"
b5103afb-9732-4928-9945-065b218800de | Ясногорский РЭС | Аналитика | ПС 110/10 кВ №65 Велес | 110 кВ |  |  |  |  | 10 кВ | СШ-1 | яч. 10 кВ ф. 3 | Ячейка присоединения | Ф. 3 | [5 empty] | КТП-1914 | СШ-1 | ПС Велес Ф.3 |  | СШ-1 | яч. 2 | Ячейка присоединения | ЛЭП-2 | Тульская обл, Заокский р-н, тер снт Уютный (деревня Волковичи), д 48202422093838 |  | Приборы с поддержкой протокола СПОДЭС - МИР С-04 (СПОДЭС) | 48202422093838 | 01.01.2022 | 02.02.2023 | 01.01.2022 |  | 3 | 1 | 1 | [6 empty] | 3838 | Высокий уровень доступа (HLS) | 00000000 |  | 48376022048801 (МИР - МИР МК-01А)¦Класс=Маршрут через МИР МК-01¦Приоритет=0¦Категория=Комбинированный¦Читать данные из УСПД=True |  | "Энсис"
c3e8f1eb-773c-4ad1-ad46-cb6e21e3007b | Ясногорский РЭС | Аналитика | ПС 110/10 кВ №65 Велес | 110 кВ |  |  |  |  | 10 кВ | СШ-1 | яч. 10 кВ ф. 3 | Ячейка присоединения | Ф. 3 | [5 empty] | КТП-1914 | СШ-1 | ПС Велес Ф.3 |  | СШ-1 | яч. 2 | Ячейка присоединения | ЛЭП-2 | Тульская обл, Заокский р-н, тер снт Уютный (деревня Волковичи), д 48202422094938 |  | Приборы с поддержкой протокола СПОДЭС - МИР С-04 (СПОДЭС) | 48202422094938 | 01.01.2022 | 03.02.2023 | 01.01.2022 |  | 3 | 1 | 1 | [6 empty] | 4938 | Высокий уровень доступа (HLS) | 00000000 |  | 48376022048801 (МИР - МИР МК-01А)¦Класс=Маршрут через МИР МК-01¦Приоритет=0¦Категория=Комбинированный¦Читать данные из УСПД=True |  | "Энсис"
2d2786bc-44ae-4a71-9b98-4cd6e380e780 | Ясногорский РЭС | Аналитика | ПС 110/10 кВ №65 Велес | 110 кВ |  |  |  |  | 10 кВ | СШ-1 | яч. 10 кВ ф. 3 | Ячейка присоединения | Ф. 3 | [5 empty] | КТП-1914 | СШ-1 | ПС Велес Ф.3 |  | СШ-1 | яч. 2 | Ячейка присоединения | ЛЭП-2 | Тульская обл, Заокский р-н, тер снт Уютный (деревня Волковичи), д 48202422094939 |  | Приборы с поддержкой протокола СПОДЭС - МИР С-04 (СПОДЭС) | 48202422094939 | 01.01.2022 | 02.02.2023 | 01.01.2022 |  | 3 | 1 | 1 | [6 empty] | 4939 | Высокий уровень доступа (HLS) | 00000000 |  | 48376022048801 (МИР - МИР МК-01А)¦Класс=Маршрут через МИР МК-01¦Приоритет=0¦Категория=Комбинированный¦Читать данные из УСПД=True |  | "Энсис"
36d53275-bfeb-4367-b065-2538ac819962 | Ясногорский РЭС | Аналитика | ПС 110/10 кВ №65 Велес | 110 кВ |  |  |  |  | 10 кВ | СШ-1 | яч. 10 кВ ф. 3 | Ячейка присоединения | Ф. 3 | [5 empty] | КТП-1914 | СШ-1 | ПС Велес Ф.3 |  | СШ-1 | яч. 2 | Ячейка присоединения | ЛЭП-2 | Тульская обл, Заокский р-н, тер снт Уютный (деревня Волковичи), д 48202422094940 |  | Приборы с поддержкой протокола СПОДЭС - МИР С-04 (СПОДЭС) | 48202422094940 | 01.01.2022 | 02.02.2023 | 01.01.2022 |  | 3 | 1 | 1 | [6 empty] | 4940 | Высокий уровень доступа (HLS) | 00000000 |  | 48376022048801 (МИР - МИР МК-01А)¦Класс=Маршрут через МИР МК-01¦Приоритет=0¦Категория=Комбинированный¦Читать данные из УСПД=True |  | "Энсис"
d0078445-e8f3-4250-8e08-c63090e805ea | Ясногорский РЭС | Аналитика | ПС 110/10 кВ №65 Велес | 110 кВ |  |  |  |  | 10 кВ | СШ-1 | яч. 10 кВ ф. 3 | Ячейка присоединения | Ф. 3 | [5 empty] | КТП-1914 | СШ-1 | ПС Велес Ф.3 |  | СШ-1 | яч. 2 | Ячейка присоединения | ЛЭП-2 | Тульская обл, Заокский р-н, тер снт Уютный (деревня Волковичи), д 48202422094945 |  | Приборы с поддержкой протокола СПОДЭС - МИР С-04 (СПОДЭС) | 48202422094945 | 01.01.2022 | 03.02.2023 | 01.01.2022 |  | 3 | 1 | 1 | [6 empty] | 4945 | Высокий уровень доступа (HLS) | 00000000 |  | 48376022048801 (МИР - МИР МК-01А)¦Класс=Маршрут через МИР МК-01¦Приоритет=0¦Категория=Комбинированный¦Читать данные из УСПД=True |  | "Энсис"
37be9db5-8f8c-4bb0-a31a-9d824ade2a3c | Ясногорский РЭС | Аналитика | ПС 110/10 кВ №65 Велес | 110 кВ |  |  |  |  | 10 кВ | СШ-1 | яч. 10 кВ ф. 3 | Ячейка присоединения | Ф. 3 | [5 empty] | КТП-1914 | СШ-1 | ПС Велес Ф.3 |  | СШ-1 | яч. 2 | Ячейка присоединения | ЛЭП-2 | Тульская обл, Заокский р-н, тер снт Уютный (деревня Волковичи), д 48202422094948 |  | Приборы с поддержкой протокола СПОДЭС - МИР С-04 (СПОДЭС) | 48202422094948 | 01.01.2022 | 01.02.2023 | 01.01.2022 |  | 3 | 1 | 1 | [6 empty] | 4948 | Высокий уровень доступа (HLS) | 00000000 |  | 48376022048801 (МИР - МИР МК-01А)¦Класс=Маршрут через МИР МК-01¦Приоритет=0¦Категория=Комбинированный¦Читать данные из УСПД=True |  | "Энсис"
d6549501-d651-4673-94df-692749981422 | Ясногорский РЭС | Аналитика | ПС 110/10 кВ №65 Велес | 110 кВ |  |  |  |  | 10 кВ | СШ-1 | яч. 10 кВ ф. 3 | Ячейка присоединения | Ф. 3 | [5 empty] | КТП-1914 | СШ-1 | ПС Велес Ф.3 |  | СШ-1 | яч. 2 | Ячейка присоединения | ЛЭП-2 | Тульская обл, Заокский р-н, тер снт Уютный (деревня Волковичи), д 48202422093845 |  | Приборы с поддержкой протокола СПОДЭС - МИР С-04 (СПОДЭС) | 48202422093845 | 01.01.2022 | 02.02.2023 | 01.01.2022 |  | 3 | 1 | 1 | [6 empty] | 3845 | Высокий уровень доступа (HLS) | 00000000 |  | 48376022048801 (МИР - МИР МК-01А)¦Класс=Маршрут через МИР МК-01¦Приоритет=0¦Категория=Комбинированный¦Читать данные из УСПД=True |  | "Энсис"
3238517f-b269-4b12-a09c-c4cbdc541c93 | Ясногорский РЭС | Аналитика | ПС 110/10 кВ №65 Велес | 110 кВ |  |  |  |  | 10 кВ | СШ-1 | яч. 10 кВ ф. 3 | Ячейка присоединения | Ф. 3 | [5 empty] | КТП-1914 | СШ-1 | ПС Велес Ф.3 |  | СШ-1 | яч. 2 | Ячейка присоединения | ЛЭП-2 | Тульская обл, Заокский р-н, тер снт Уютный (деревня Волковичи), д 48202422093848 |  | Приборы с поддержкой протокола СПОДЭС - МИР С-04 (СПОДЭС) | 48202422093848 | 01.01.2022 | 02.02.2023 | 01.01.2022 |  | 3 | 1 | 1 | [6 empty] | 3848 | Высокий уровень доступа (HLS) | 00000000 |  | 48376022048801 (МИР - МИР МК-01А)¦Класс=Маршрут через МИР МК-01¦Приоритет=0¦Категория=Комбинированный¦Читать данные из УСПД=True |  | "Энсис"
7f637a2d-44af-40f7-830e-bf89d8df6185 | Ясногорский РЭС | Аналитика | ПС 110/10 кВ №65 Велес | 110 кВ |  |  |  |  | 10 кВ | СШ-1 | яч. 10 кВ ф. 3 | Ячейка присоединения | Ф. 3 | [5 empty] | КТП-1914 | СШ-1 | ПС Велес Ф.3 |  | СШ-1 | яч. 1 | Ячейка присоединения | ЛЭП-1 | Тульская обл, Заокский р-н, тер снт Уютный (деревня Волковичи), д 48202422094101 |  | Приборы с поддержкой протокола СПОДЭС - МИР С-04 (СПОДЭС) | 48202422094101 | 01.01.2022 | 04.02.2023 | 01.01.2022 |  | 3 | 1 | 1 | [6 empty] | 4101 | Высокий уровень доступа (HLS) | 00000000 |  | 48376022048801 (МИР - МИР МК-01А)¦Класс=Маршрут через МИР МК-01¦Приоритет=0¦Категория=Комбинированный¦Читать данные из УСПД=True |  | "Энсис"
057692b7-0212-44c7-a574-58df85578ecb | Ясногорский РЭС | Аналитика | ПС 110/10 кВ №65 Велес | 110 кВ |  |  |  |  | 10 кВ | СШ-1 | яч. 10 кВ ф. 3 | Ячейка присоединения | Ф. 3 | [5 empty] | КТП-1914 | СШ-1 | ПС Велес Ф.3 |  | СШ-1 | яч. 2 | Ячейка присоединения | ЛЭП-2 | Тульская обл, Заокский р-н, тер снт Уютный (деревня Волковичи), д 48202422094113 |  | Приборы с поддержкой протокола СПОДЭС - МИР С-04 (СПОДЭС) | 48202422094113 | 01.01.2022 | 03.02.2023 | 01.01.2022 |  | 3 | 1 | 1 | [6 empty] | 4113 | Высокий уровень доступа (HLS) | 00000000 |  | 48376022048801 (МИР - МИР МК-01А)¦Класс=Маршрут через МИР МК-01¦Приоритет=0¦Категория=Комбинированный¦Читать данные из УСПД=True |  | "Энсис"
dd97d564-7d63-4587-b093-ba1c4628c26e | Ясногорский РЭС | Аналитика | ПС 110/10 кВ №65 Велес | 110 кВ |  |  |  |  | 10 кВ | СШ-1 | яч. 10 кВ ф. 3 | Ячейка присоединения | Ф. 3 | [5 empty] | КТП-1914 | СШ-1 | ПС Велес Ф.3 |  | СШ-1 | яч. 2 | Ячейка присоединения | ЛЭП-2 | Тульская обл, Заокский р-н, тер снт Уютный (деревня Волковичи), д 48202422094123 |  | Приборы с поддержкой протокола СПОДЭС - МИР С-04 (СПОДЭС) | 48202422094123 | 01.01.2022 | 03.02.2023 | 01.01.2022 |  | 3 | 1 | 1 | [6 empty] | 4123 | Высокий уровень доступа (HLS) | 00000000 |  | 48376022048801 (МИР - МИР МК-01А)¦Класс=Маршрут через МИР МК-01¦Приоритет=0¦Категория=Комбинированный¦Читать данные из УСПД=True |  | "Энсис"
9dcc13fd-11e2-4f0f-88df-976f4fc510c5 | Ясногорский РЭС | Аналитика | ПС 110/10 кВ №65 Велес | 110 кВ |  |  |  |  | 10 кВ | СШ-1 | яч. 10 кВ ф. 3 | Ячейка присоединения | Ф. 3 | [5 empty] | КТП-1914 | СШ-1 | ПС Велес Ф.3 |  | СШ-1 | яч. 2 | Ячейка присоединения | ЛЭП-2 | Тульская обл, Заокский р-н, тер снт Уютный (деревня Волковичи), д 48202422094124 |  | Приборы с поддержкой протокола СПОДЭС - МИР С-04 (СПОДЭС) | 48202422094124 | 01.01.2022 | 03.02.2023 | 01.01.2022 |  | 3 | 1 | 1 | [6 empty] | 4124 | Высокий уровень доступа (HLS) | 00000000 |  | 48376022048801 (МИР - МИР МК-01А)¦Класс=Маршрут через МИР МК-01¦Приоритет=0¦Категория=Комбинированный¦Читать данные из УСПД=True |  | "Энсис"
60ab3f95-b044-4735-82e0-330cb811e8ad | Ясногорский РЭС | Аналитика | ПС 110/10 кВ №65 Велес | 110 кВ |  |  |  |  | 10 кВ | СШ-1 | яч. 10 кВ ф. 3 | Ячейка присоединения | Ф. 3 | [5 empty] | КТП-1914 | СШ-1 | ПС Велес Ф.3 |  | СШ-1 | яч. 2 | Ячейка присоединения | ЛЭП-2 | Тульская обл, Заокский р-н, тер снт Уютный (деревня Волковичи), д 48202422094132 |  | Приборы с поддержкой протокола СПОДЭС - МИР С-04 (СПОДЭС) | 48202422094132 | 01.01.2022 | 03.02.2023 | 01.01.2022 |  | 3 | 1 | 1 | [6 empty] | 4132 | Высокий уровень доступа (HLS) | 00000000 |  | 48376022048801 (МИР - МИР МК-01А)¦Класс=Маршрут через МИР МК-01¦Приоритет=0¦Категория=Комбинированный¦Читать данные из УСПД=True |  | "Энсис"
0f768e1b-2985-4b17-a670-0853a24d4245 | Ясногорский РЭС | Аналитика | ПС 110/10 кВ №65 Велес | 110 кВ |  |  |  |  | 10 кВ | СШ-1 | яч. 10 кВ ф. 3 | Ячейка присоединения | Ф. 3 | [5 empty] | КТП-1914 | СШ-1 | ПС Велес Ф.3 |  | СШ-1 | яч. 1 | Ячейка присоединения | ЛЭП-1 | Тульская обл, Заокский р-н, тер снт Уютный (деревня Волковичи), д 48202422094134 |  | Приборы с поддержкой протокола СПОДЭС - МИР С-04 (СПОДЭС) | 48202422094134 | 01.01.2022 | 04.02.2023 | 01.01.2022 |  | 3 | 1 | 1 | [6 empty] | 4134 | Высокий уровень доступа (HLS) | 00000000 |  | 48376022048801 (МИР - МИР МК-01А)¦Класс=Маршрут через МИР МК-01¦Приоритет=0¦Категория=Комбинированный¦Читать данные из УСПД=True |  | "Энсис"
8298bb96-e2af-4722-b34e-eae7ad050d67 | Ясногорский РЭС | Аналитика | ПС 110/10 кВ №65 Велес | 110 кВ |  |  |  |  | 10 кВ | СШ-1 | яч. 10 кВ ф. 3 | Ячейка присоединения | Ф. 3 | [5 empty] | КТП-1914 | СШ-1 | ПС Велес Ф.3 |  | СШ-1 | яч. 2 | Ячейка присоединения | ЛЭП-2 | Тульская обл, Заокский р-н, тер снт Уютный (деревня Волковичи), д 48202422094140 |  | Приборы с поддержкой протокола СПОДЭС - МИР С-04 (СПОДЭС) | 48202422094140 | 01.01.2022 | 03.02.2023 | 01.01.2022 |  | 3 | 1 | 1 | [6 empty] | 4140 | Высокий уровень доступа (HLS) | 00000000 |  | 48376022048801 (МИР - МИР МК-01А)¦Класс=Маршрут через МИР МК-01¦Приоритет=0¦Категория=Комбинированный¦Читать данные из УСПД=True |  | "Энсис"
60588f6e-bb43-4d2e-9f71-bbda7eba09d8 | Ясногорский РЭС | Аналитика | ПС 110/10 кВ №65 Велес | 110 кВ |  |  |  |  | 10 кВ | СШ-1 | яч. 10 кВ ф. 3 | Ячейка присоединения | Ф. 3 | [5 empty] | КТП-1914 | СШ-1 | ПС Велес Ф.3 |  | СШ-1 | яч. 2 | Ячейка присоединения | ЛЭП-2 | Тульская обл, Заокский р-н, тер снт Уютный (деревня Волковичи), д 48202422094141 |  | Приборы с поддержкой протокола СПОДЭС - МИР С-04 (СПОДЭС) | 48202422094141 | 01.01.2022 | 03.02.2023 | 01.01.2022 |  | 3 | 1 | 1 | [6 empty] | 4141 | Высокий уровень доступа (HLS) | 00000000 |  | 48376022048801 (МИР - МИР МК-01А)¦Класс=Маршрут через МИР МК-01¦Приоритет=0¦Категория=Комбинированный¦Читать данные из УСПД=True |  | "Энсис"
aaea9e8b-afce-4f87-9ed4-25590aef8752 | Ясногорский РЭС | Аналитика | ПС 110/10 кВ №65 Велес | 110 кВ |  |  |  |  | 10 кВ | СШ-1 | яч. 10 кВ ф. 3 | Ячейка присоединения | Ф. 3 | [5 empty] | КТП-1914 | СШ-1 | ПС Велес Ф.3 |  | СШ-1 | яч. 2 | Ячейка присоединения | ЛЭП-2 | Тульская обл, Заокский р-н, тер снт Уютный (деревня Волковичи), д 48202422094142 |  | Приборы с поддержкой протокола СПОДЭС - МИР С-04 (СПОДЭС) | 48202422094142 | 01.01.2022 | 01.02.2023 | 01.01.2022 |  | 3 | 1 | 1 | [6 empty] | 4142 | Высокий уровень доступа (HLS) | 00000000 |  | 48376022048801 (МИР - МИР МК-01А)¦Класс=Маршрут через МИР МК-01¦Приоритет=0¦Категория=Комбинированный¦Читать данные из УСПД=True |  | "Энсис"
aadd343a-ae44-4aa1-89d1-8aac0eba4b70 | Ясногорский РЭС | Аналитика | ПС 110/10 кВ №65 Велес | 110 кВ |  |  |  |  | 10 кВ | СШ-1 | яч. 10 кВ ф. 3 | Ячейка присоединения | Ф. 3 | [5 empty] | КТП-1914 | СШ-1 | ПС Велес Ф.3 |  | СШ-1 | яч. 2 | Ячейка присоединения | ЛЭП-2 | Тульская обл, Заокский р-н, тер снт Уютный (деревня Волковичи), д 48202422094143 |  | Приборы с поддержкой протокола СПОДЭС - МИР С-04 (СПОДЭС) | 48202422094143 | 01.01.2022 | 01.02.2023 | 01.01.2022 |  | 3 | 1 | 1 | [6 empty] | 4143 | Высокий уровень доступа (HLS) | 00000000 |  | 48376022048801 (МИР - МИР МК-01А)¦Класс=Маршрут через МИР МК-01¦Приоритет=0¦Категория=Комбинированный¦Читать данные из УСПД=True |  | "Энсис"
2d960fd1-f5f2-4586-a046-3469421f60e7 | Ясногорский РЭС | Аналитика | ПС 110/10 кВ №65 Велес | 110 кВ |  |  |  |  | 10 кВ | СШ-1 | яч. 10 кВ ф. 3 | Ячейка присоединения | Ф. 3 | [5 empty] | КТП-1914 | СШ-1 | ПС Велес Ф.3 |  | СШ-1 | яч. 2 | Ячейка присоединения | ЛЭП-2 | Тульская обл, Заокский р-н, тер снт Уютный (деревня Волковичи), д 48202422094144 |  | Приборы с поддержкой протокола СПОДЭС - МИР С-04 (СПОДЭС) | 48202422094144 | 01.01.2022 | 03.02.2023 | 01.01.2022 |  | 3 | 1 | 1 | [6 empty] | 4144 | Высокий уровень доступа (HLS) | 00000000 |  | 48376022048801 (МИР - МИР МК-01А)¦Класс=Маршрут через МИР МК-01¦Приоритет=0¦Категория=Комбинированный¦Читать данные из УСПД=True |  | "Энсис"
eee3eb3a-8627-4219-8292-3deb7d658827 | Ясногорский РЭС | Аналитика | ПС 110/10 кВ №65 Велес | 110 кВ |  |  |  |  | 10 кВ | СШ-1 | яч. 10 кВ ф. 3 | Ячейка присоединения | Ф. 3 | [5 empty] | КТП-1914 | СШ-1 | ПС Велес Ф.3 |  | СШ-1 | яч. 1 | Ячейка присоединения | ЛЭП-1 | Тульская обл, Заокский р-н, тер снт Уютный (деревня Волковичи), д 48202422094148 |  | Приборы с поддержкой протокола СПОДЭС - МИР С-04 (СПОДЭС) | 48202422094148 | 01.01.2022 | 04.02.2023 | 01.01.2022 |  | 3 | 1 | 1 | [6 empty] | 4148 | Высокий уровень доступа (HLS) | 00000000 |  | 48376022048801 (МИР - МИР МК-01А)¦Класс=Маршрут через МИР МК-01¦Приоритет=0¦Категория=Комбинированный¦Читать данные из УСПД=True |  | "Энсис"
649635be-2680-4645-9d62-a4eeeace0ac2 | Ясногорский РЭС | Аналитика | ПС 110/10 кВ №65 Велес | 110 кВ |  |  |  |  | 10 кВ | СШ-1 | яч. 10 кВ ф. 3 | Ячейка присоединения | Ф. 3 | [5 empty] | КТП-1914 | СШ-1 | ПС Велес Ф.3 |  | СШ-1 | яч. 1 | Ячейка присоединения | ЛЭП-1 | Тульская обл, Заокский р-н, тер снт Уютный (деревня Волковичи), д 48202422094154 |  | Приборы с поддержкой протокола СПОДЭС - МИР С-04 (СПОДЭС) | 48202422094154 | 01.01.2022 | 04.02.2023 | 01.01.2022 |  | 3 | 1 | 1 | [6 empty] | 4154 | Высокий уровень доступа (HLS) | 00000000 |  | 48376022048801 (МИР - МИР МК-01А)¦Класс=Маршрут через МИР МК-01¦Приоритет=0¦Категория=Комбинированный¦Читать данные из УСПД=True |  | "Энсис"
87a0d8b1-3c3b-403b-a534-4172aa18eb1e | Ясногорский РЭС | Аналитика | ПС 110/10 кВ №65 Велес | 110 кВ |  |  |  |  | 10 кВ | СШ-1 | яч. 10 кВ ф. 3 | Ячейка присоединения | Ф. 3 | [5 empty] | КТП-1914 | СШ-1 | ПС Велес Ф.3 |  | СШ-1 | яч. 2 | Ячейка присоединения | ЛЭП-2 | Тульская обл, Заокский р-н, тер снт Уютный (деревня Волковичи), д 48202422094965 |  | Приборы с поддержкой протокола СПОДЭС - МИР С-04 (СПОДЭС) | 48202422094965 | 01.01.2022 | 02.02.2023 | 01.01.2022 |  | 3 | 1 | 1 | [6 empty] | 4965 | Высокий уровень доступа (HLS) | 00000000 |  | 48376022048801 (МИР - МИР МК-01А)¦Класс=Маршрут через МИР МК-01¦Приоритет=0¦Категория=Комбинированный¦Читать данные из УСПД=True |  | "Энсис"
3f112332-beff-4aed-86c1-7ddf7e22d9ae | Ясногорский РЭС | Аналитика | ПС 110/10 кВ №65 Велес | 110 кВ |  |  |  |  | 10 кВ | СШ-1 | яч. 10 кВ ф. 3 | Ячейка присоединения | Ф. 3 | [5 empty] | КТП-1914 | СШ-1 | ПС Велес Ф.3 |  | СШ-1 | яч. 2 | Ячейка присоединения | ЛЭП-2 | Тульская обл, Заокский р-н, тер снт Уютный (деревня Волковичи), д 48202422094967 |  | Приборы с поддержкой протокола СПОДЭС - МИР С-04 (СПОДЭС) | 48202422094967 | 01.01.2022 | 03.02.2023 | 01.01.2022 |  | 3 | 1 | 1 | [6 empty] | 4967 | Высокий уровень доступа (HLS) | 00000000 |  | 48376022048801 (МИР - МИР МК-01А)¦Класс=Маршрут через МИР МК-01¦Приоритет=0¦Категория=Комбинированный¦Читать данные из УСПД=True |  | "Энсис"
4f05ba42-1568-494c-a518-541efcf26910 | Ясногорский РЭС | Аналитика | ПС 110/10 кВ №65 Велес | 110 кВ |  |  |  |  | 10 кВ | СШ-1 | яч. 10 кВ ф. 3 | Ячейка присоединения | Ф. 3 | [5 empty] | КТП-1914 | СШ-1 | ПС Велес Ф.3 |  | СШ-1 | яч. 2 | Ячейка присоединения | ЛЭП-2 | Тульская обл, Заокский р-н, тер снт Уютный (деревня Волковичи), д 48202422093145 |  | Приборы с поддержкой протокола СПОДЭС - МИР С-04 (СПОДЭС) | 48202422093145 | 01.01.2022 | 01.02.2023 | 01.01.2022 |  | 3 | 1 | 1 | [6 empty] | 3145 | Высокий уровень доступа (HLS) | 00000000 |  | 48376022048801 (МИР - МИР МК-01А)¦Класс=Маршрут через МИР МК-01¦Приоритет=0¦Категория=Комбинированный¦Читать данные из УСПД=True |  | "Энсис"
a9405100-4f7c-42e8-b797-5ec8e47c4e51 | Ясногорский РЭС | Аналитика | ПС 110/10 кВ №65 Велес | 110 кВ |  |  |  |  | 10 кВ | СШ-1 | яч. 10 кВ ф. 3 | Ячейка присоединения | Ф. 3 | [5 empty] | КТП-1914 | СШ-1 | ПС Велес Ф.3 |  | СШ-1 | яч. 1 | Ячейка присоединения | ЛЭП-1 | Тульская обл, Заокский р-н, тер снт Уютный (деревня Волковичи), д 48202422093404 |  | Приборы с поддержкой протокола СПОДЭС - МИР С-04 (СПОДЭС) | 48202422093404 | 01.01.2022 | 04.02.2023 | 01.01.2022 |  | 3 | 1 | 1 | [6 empty] | 3404 | Высокий уровень доступа (HLS) | 00000000 |  | 48376022048801 (МИР - МИР МК-01А)¦Класс=Маршрут через МИР МК-01¦Приоритет=0¦Категория=Комбинированный¦Читать данные из УСПД=True |  | "Энсис"
2a53098b-1c04-4967-9e3f-968a96984186 | Ясногорский РЭС | Аналитика | ПС 110/10 кВ №65 Велес | 110 кВ |  |  |  |  | 10 кВ | СШ-1 | яч. 10 кВ ф. 3 | Ячейка присоединения | Ф. 3 | [5 empty] | КТП-1914 | СШ-1 | ПС Велес Ф.3 |  | СШ-1 | яч. 2 | Ячейка присоединения | ЛЭП-2 | Тульская обл, Заокский р-н, тер снт Уютный (деревня Волковичи), д 48202422094155 |  | Приборы с поддержкой протокола СПОДЭС - МИР С-04 (СПОДЭС) | 48202422094155 | 01.01.2022 | 03.02.2023 | 01.01.2022 |  | 3 | 1 | 1 | [6 empty] | 4155 | Высокий уровень доступа (HLS) | 00000000 |  | 48376022048801 (МИР - МИР МК-01А)¦Класс=Маршрут через МИР МК-01¦Приоритет=0¦Категория=Комбинированный¦Читать данные из УСПД=True |  | "Энсис"
b57fc98c-2180-417a-bf66-55876266e15f | Ясногорский РЭС | Аналитика | ПС 110/10 кВ №65 Велес | 110 кВ |  |  |  |  | 10 кВ | СШ-1 | яч. 10 кВ ф. 3 | Ячейка присоединения | Ф. 3 | [5 empty] | КТП-1914 | СШ-1 | ПС Велес Ф.3 |  | СШ-1 | яч. 1 | Ячейка присоединения | ЛЭП-1 | Тульская обл, Заокский р-н, тер снт Уютный (деревня Волковичи), д 48202422094162 |  | Приборы с поддержкой протокола СПОДЭС - МИР С-04 (СПОДЭС) | 48202422094162 | 01.01.2022 | 04.02.2023 | 01.01.2022 |  | 3 | 1 | 1 | [6 empty] | 4162 | Высокий уровень доступа (HLS) | 00000000 |  | 48376022048801 (МИР - МИР МК-01А)¦Класс=Маршрут через МИР МК-01¦Приоритет=0¦Категория=Комбинированный¦Читать данные из УСПД=True |  | "Энсис"
482d2501-30f2-4ddf-ba1d-647bf4473062 | Ясногорский РЭС | Аналитика | ПС 110/10 кВ №65 Велес | 110 кВ |  |  |  |  | 10 кВ | СШ-1 | яч. 10 кВ ф. 3 | Ячейка присоединения | Ф. 3 | [5 empty] | КТП-1914 | СШ-1 | ПС Велес Ф.3 |  | СШ-1 | яч. 1 | Ячейка присоединения | ЛЭП-1 | Тульская обл, Заокский р-н, тер снт Уютный (деревня Волковичи), д 48202422094164 |  | Приборы с поддержкой протокола СПОДЭС - МИР С-04 (СПОДЭС) | 48202422094164 | 01.01.2022 | 04.02.2023 | 01.01.2022 |  | 3 | 1 | 1 | [6 empty] | 4164 | Высокий уровень доступа (HLS) | 00000000 |  | 48376022048801 (МИР - МИР МК-01А)¦Класс=Маршрут через МИР МК-01¦Приоритет=0¦Категория=Комбинированный¦Читать данные из УСПД=True |  | "Энсис"
ffd3933c-47d2-4ee5-b5e4-6849b937360b | Ясногорский РЭС | Аналитика | ПС 110/10 кВ №65 Велес | 110 кВ |  |  |  |  | 10 кВ | СШ-1 | яч. 10 кВ ф. 3 | Ячейка присоединения | Ф. 3 | [5 empty] | КТП-1914 | СШ-1 | ПС Велес Ф.3 |  | СШ-1 | яч. 1 | Ячейка присоединения | ЛЭП-1 | Тульская обл, Заокский р-н, тер снт Уютный (деревня Волковичи), д 48202422094175 |  | Приборы с поддержкой протокола СПОДЭС - МИР С-04 (СПОДЭС) | 48202422094175 | 01.01.2022 | 04.02.2023 | 01.01.2022 |  | 3 | 1 | 1 | [6 empty] | 4175 | Высокий уровень доступа (HLS) | 00000000 |  | 48376022048801 (МИР - МИР МК-01А)¦Класс=Маршрут через МИР МК-01¦Приоритет=0¦Категория=Комбинированный¦Читать данные из УСПД=True |  | "Энсис"
46086de5-3f08-4cf2-a9a3-a287430ce3d4 | Ясногорский РЭС | Аналитика | ПС 110/10 кВ №65 Велес | 110 кВ |  |  |  |  | 10 кВ | СШ-1 | яч. 10 кВ ф. 3 | Ячейка присоединения | Ф. 3 | [5 empty] | КТП-1914 | СШ-1 | ПС Велес Ф.3 |  | СШ-1 | яч. 2 | Ячейка присоединения | ЛЭП-2 | Тульская обл, Заокский р-н, тер снт Уютный (деревня Волковичи), д 48202422094351 |  | Приборы с поддержкой протокола СПОДЭС - МИР С-04 (СПОДЭС) | 48202422094351 | 01.01.2022 | 02.02.2023 | 01.01.2022 |  | 3 | 1 | 1 | [6 empty] | 4351 | Высокий уровень доступа (HLS) | 00000000 |  | 48376022048801 (МИР - МИР МК-01А)¦Класс=Маршрут через МИР МК-01¦Приоритет=0¦Категория=Комбинированный¦Читать данные из УСПД=True |  | "Энсис"
8f94fc4f-185f-4f30-94a1-6303b31efe39 | Ясногорский РЭС | Аналитика | ПС 110/10 кВ №65 Велес | 110 кВ |  |  |  |  | 10 кВ | СШ-1 | яч. 10 кВ ф. 3 | Ячейка присоединения | Ф. 3 | [5 empty] | КТП-1914 | СШ-1 | ПС Велес Ф.3 |  | СШ-1 | яч. 1 | Ячейка присоединения | ЛЭП-1 | Тульская обл, Заокский р-н, тер снт Уютный (деревня Волковичи), д 48202422094360 |  | Приборы с поддержкой протокола СПОДЭС - МИР С-04 (СПОДЭС) | 48202422094360 | 01.01.2022 | 04.02.2023 | 01.01.2022 |  | 3 | 1 | 1 | [6 empty] | 4360 | Высокий уровень доступа (HLS) | 00000000 |  | 48376022048801 (МИР - МИР МК-01А)¦Класс=Маршрут через МИР МК-01¦Приоритет=0¦Категория=Комбинированный¦Читать данные из УСПД=True |  | "Энсис"
30fbdb9e-aff8-49c5-b699-bb1e8b4f10ef | Ясногорский РЭС | Аналитика | ПС 110/10 кВ №65 Велес | 110 кВ |  |  |  |  | 10 кВ | СШ-1 | яч. 10 кВ ф. 3 | Ячейка присоединения | Ф. 3 | [5 empty] | КТП-1914 | СШ-1 | ПС Велес Ф.3 |  | СШ-1 | яч. 2 | Ячейка присоединения | ЛЭП-2 | Тульская обл, Заокский р-н, тер снт Уютный (деревня Волковичи), д 48202422094388 |  | Приборы с поддержкой протокола СПОДЭС - МИР С-04 (СПОДЭС) | 48202422094388 | 01.01.2022 | 02.02.2023 | 01.01.2022 |  | 3 | 1 | 1 | [6 empty] | 4388 | Высокий уровень доступа (HLS) | 00000000 |  | 48376022048801 (МИР - МИР МК-01А)¦Класс=Маршрут через МИР МК-01¦Приоритет=0¦Категория=Комбинированный¦Читать данные из УСПД=True |  | "Энсис"
9b63542a-f173-4768-a78c-a4be3ef0bee2 | Ясногорский РЭС | Аналитика | ПС 110/10 кВ №65 Велес | 110 кВ |  |  |  |  | 10 кВ | СШ-1 | яч. 10 кВ ф. 3 | Ячейка присоединения | Ф. 3 | [5 empty] | КТП-1914 | СШ-1 | ПС Велес Ф.3 |  | СШ-1 | яч. 2 | Ячейка присоединения | ЛЭП-2 | Тульская обл, Заокский р-н, тер снт Уютный (деревня Волковичи), д 48202422094389 |  | Приборы с поддержкой протокола СПОДЭС - МИР С-04 (СПОДЭС) | 48202422094389 | 01.01.2022 | 03.02.2023 | 01.01.2022 |  | 3 | 1 | 1 | [6 empty] | 4389 | Высокий уровень доступа (HLS) | 00000000 |  | 48376022048801 (МИР - МИР МК-01А)¦Класс=Маршрут через МИР МК-01¦Приоритет=0¦Категория=Комбинированный¦Читать данные из УСПД=True |  | "Энсис"
85c505d2-6443-4a12-8f47-e189098cbc0e | Ясногорский РЭС | Аналитика | ПС 110/10 кВ №65 Велес | 110 кВ |  |  |  |  | 10 кВ | СШ-1 | яч. 10 кВ ф. 3 | Ячейка присоединения | Ф. 3 | [5 empty] | КТП-1914 | СШ-1 | ПС Велес Ф.3 |  | СШ-1 | яч. 1 | Ячейка присоединения | ЛЭП-1 | Тульская обл, Заокский р-н, тер снт Уютный (деревня Волковичи), д 48202422094394 |  | Приборы с поддержкой протокола СПОДЭС - МИР С-04 (СПОДЭС) | 48202422094394 | 01.01.2022 | 04.02.2023 | 01.01.2022 |  | 3 | 1 | 1 | [6 empty] | 4394 | Высокий уровень доступа (HLS) | 00000000 |  | 48376022048801 (МИР - МИР МК-01А)¦Класс=Маршрут через МИР МК-01¦Приоритет=0¦Категория=Комбинированный¦Читать данные из УСПД=True |  | "Энсис"
96a03d85-5d96-4480-a706-1de31e4eeac3 | Ясногорский РЭС | Аналитика | ПС 110/10 кВ №65 Велес | 110 кВ |  |  |  |  | 10 кВ | СШ-1 | яч. 10 кВ ф. 3 | Ячейка присоединения | Ф. 3 | [5 empty] | КТП-1914 | СШ-1 | ПС Велес Ф.3 |  | СШ-1 | яч. 2 | Ячейка присоединения | ЛЭП-2 | Тульская обл, Заокский р-н, тер снт Уютный (деревня Волковичи), д 48202422094975 |  | Приборы с поддержкой протокола СПОДЭС - МИР С-04 (СПОДЭС) | 48202422094975 | 01.01.2022 | 01.02.2023 | 01.01.2022 |  | 3 | 1 | 1 | [6 empty] | 4975 | Высокий уровень доступа (HLS) | 00000000 |  | 48376022048801 (МИР - МИР МК-01А)¦Класс=Маршрут через МИР МК-01¦Приоритет=0¦Категория=Комбинированный¦Читать данные из УСПД=True |  | "Энсис"
1e0f65c9-3e50-4b04-b05b-42c472b8c0b0 | Ясногорский РЭС | Аналитика | ПС 110/10 кВ №65 Велес | 110 кВ |  |  |  |  | 10 кВ | СШ-1 | яч. 10 кВ ф. 3 | Ячейка присоединения | Ф. 3 | [5 empty] | КТП-1914 | СШ-1 | ПС Велес Ф.3 |  | СШ-1 | яч. 2 | Ячейка присоединения | ЛЭП-2 | Тульская обл, Заокский р-н, тер снт Уютный (деревня Волковичи), д 48202422094981 |  | Приборы с поддержкой протокола СПОДЭС - МИР С-04 (СПОДЭС) | 48202422094981 | 01.01.2022 | 03.02.2023 | 01.01.2022 |  | 3 | 1 | 1 | [6 empty] | 4981 | Высокий уровень доступа (HLS) | 00000000 |  | 48376022048801 (МИР - МИР МК-01А)¦Класс=Маршрут через МИР МК-01¦Приоритет=0¦Категория=Комбинированный¦Читать данные из УСПД=True |  | "Энсис"
c5aec20f-7879-4acd-86b4-eebced3d70b8 | Ясногорский РЭС | Аналитика | ПС 110/10 кВ №65 Велес | 110 кВ |  |  |  |  | 10 кВ | СШ-1 | яч. 10 кВ ф. 3 | Ячейка присоединения | Ф. 3 | [5 empty] | КТП-1914 | СШ-1 | ПС Велес Ф.3 |  | СШ-1 | яч. 1 | Ячейка присоединения | ЛЭП-1 | Тульская обл, Заокский р-н, тер снт Уютный (деревня Волковичи), д 48202422102738 |  | Приборы с поддержкой протокола СПОДЭС - МИР С-04 (СПОДЭС) | 48202422102738 | 01.01.2022 | 04.02.2023 | 01.01.2022 |  | 3 | 1 | 1 | [6 empty] | 2738 | Высокий уровень доступа (HLS) | 00000000 |  | 48376022048801 (МИР - МИР МК-01А)¦Класс=Маршрут через МИР МК-01¦Приоритет=0¦Категория=Комбинированный¦Читать данные из УСПД=True |  | "Энсис"
3ed77c11-1f5f-4a29-a855-3f6e3a809512 | Ясногорский РЭС | Аналитика | ПС 110/10 кВ №65 Велес | 110 кВ |  |  |  |  | 10 кВ | СШ-1 | яч. 10 кВ ф. 3 | Ячейка присоединения | Ф. 3 | [5 empty] | КТП-1914 | СШ-1 | ПС Велес Ф.3 |  | СШ-1 | яч. 2 | Ячейка присоединения | ЛЭП-2 | Тульская обл, Заокский р-н, тер снт Уютный (деревня Волковичи), д 48202422093716 |  | Приборы с поддержкой протокола СПОДЭС - МИР С-04 (СПОДЭС) | 48202422093716 | 01.01.2022 | 01.02.2023 | 01.01.2022 |  | 3 | 1 | 1 | [6 empty] | 3716 | Высокий уровень доступа (HLS) | 00000000 |  | 48376022048801 (МИР - МИР МК-01А)¦Класс=Маршрут через МИР МК-01¦Приоритет=0¦Категория=Комбинированный¦Читать данные из УСПД=True |  | "Энсис"
ae837cec-6721-4326-aa88-a5931bfcd10e | Ясногорский РЭС | Аналитика | ПС 110/10 кВ №65 Велес | 110 кВ |  |  |  |  | 10 кВ | СШ-1 | яч. 10 кВ ф. 3 | Ячейка присоединения | Ф. 3 | [5 empty] | КТП-1914 | СШ-1 | ПС Велес Ф.3 |  | СШ-1 | яч. 1 | Ячейка присоединения | ЛЭП-1 | Тульская обл, Заокский р-н, тер снт Уютный (деревня Волковичи), д 48202422102930 |  | Приборы с поддержкой протокола СПОДЭС - МИР С-04 (СПОДЭС) | 48202422102930 | 01.01.2022 | 04.02.2023 | 01.01.2022 |  | 3 | 1 | 1 | [6 empty] | 2930 | Высокий уровень доступа (HLS) | 00000000 |  | 48376022048801 (МИР - МИР МК-01А)¦Класс=Маршрут через МИР МК-01¦Приоритет=0¦Категория=Комбинированный¦Читать данные из УСПД=True |  | "Энсис"
4891aff1-25b0-4926-96fc-035040c1f925 | Ясногорский РЭС | Аналитика | ПС 110/10 кВ №65 Велес | 110 кВ |  |  |  |  | 10 кВ | СШ-1 | яч. 10 кВ ф. 3 | Ячейка присоединения | Ф. 3 | [5 empty] | КТП-1914 | СШ-1 | ПС Велес Ф.3 |  | СШ-1 | яч. 2 | Ячейка присоединения | ЛЭП-2 | Тульская обл, Заокский р-н, тер снт Уютный (деревня Волковичи), д 48202422102958 |  | Приборы с поддержкой протокола СПОДЭС - МИР С-04 (СПОДЭС) | 48202422102958 | 01.01.2022 | 03.02.2023 | 01.01.2022 |  | 3 | 1 | 1 | [6 empty] | 2958 | Высокий уровень доступа (HLS) | 00000000 |  | 48376022048801 (МИР - МИР МК-01А)¦Класс=Маршрут через МИР МК-01¦Приоритет=0¦Категория=Комбинированный¦Читать данные из УСПД=True |  | "Энсис"
2243563f-8a6f-4a48-83f6-975dd7e76432 | Ясногорский РЭС | Аналитика | ПС 110/10 кВ №65 Велес | 110 кВ |  |  |  |  | 10 кВ | СШ-1 | яч. 10 кВ ф. 3 | Ячейка присоединения | Ф. 3 | [5 empty] | КТП-1914 | СШ-1 | ПС Велес Ф.3 |  | СШ-1 | яч. 1 | Ячейка присоединения | ЛЭП-1 | Тульская обл, Заокский р-н, тер снт Уютный (деревня Волковичи), д 48202422102973 |  | Приборы с поддержкой протокола СПОДЭС - МИР С-04 (СПОДЭС) | 48202422102973 | 01.01.2022 | 04.02.2023 | 01.01.2022 |  | 3 | 1 | 1 | [6 empty] | 2973 | Высокий уровень доступа (HLS) | 00000000 |  | 48376022048801 (МИР - МИР МК-01А)¦Класс=Маршрут через МИР МК-01¦Приоритет=0¦Категория=Комбинированный¦Читать данные из УСПД=True |  | "Энсис"
81f91c53-870c-4169-8fa5-a99d3ae4d602 | Ясногорский РЭС | Аналитика | ПС 110/10 кВ №65 Велес | 110 кВ |  |  |  |  | 10 кВ | СШ-1 | яч. 10 кВ ф. 3 | Ячейка присоединения | Ф. 3 | [5 empty] | КТП-1914 | СШ-1 | ПС Велес Ф.3 |  | СШ-1 | яч. 2 | Ячейка присоединения | ЛЭП-2 | Тульская обл, Заокский р-н, тер снт Уютный (деревня Волковичи), д 48202422103274 |  | Приборы с поддержкой протокола СПОДЭС - МИР С-04 (СПОДЭС) | 48202422103274 | 01.01.2022 | 02.02.2023 | 01.01.2022 |  | 3 | 1 | 1 | [6 empty] | 3274 | Высокий уровень доступа (HLS) | 00000000 |  | 48376022048801 (МИР - МИР МК-01А)¦Класс=Маршрут через МИР МК-01¦Приоритет=0¦Категория=Комбинированный¦Читать данные из УСПД=True |  | "Энсис"
58f84547-b86d-4378-8f0c-c126b3f1021b | Ясногорский РЭС | Аналитика | ПС 110/10 кВ №65 Велес | 110 кВ |  |  |  |  | 10 кВ | СШ-1 | яч. 10 кВ ф. 3 | Ячейка присоединения | Ф. 3 | [5 empty] | КТП-1914 | СШ-1 | ПС Велес Ф.3 |  | СШ-1 | яч. 1 | Ячейка присоединения | ЛЭП-1 | Тульская обл, Заокский р-н, тер снт Уютный (деревня Волковичи), д 48202422103283 |  | Приборы с поддержкой протокола СПОДЭС - МИР С-04 (СПОДЭС) | 48202422103283 | 01.01.2022 | 04.02.2023 | 01.01.2022 |  | 3 | 1 | 1 | [6 empty] | 3283 | Высокий уровень доступа (HLS) | 00000000 |  | 48376022048801 (МИР - МИР МК-01А)¦Класс=Маршрут через МИР МК-01¦Приоритет=0¦Категория=Комбинированный¦Читать данные из УСПД=True |  | "Энсис"
f43e841d-40ab-4ac0-9465-cfbdc0bfcf42 | Ясногорский РЭС | Аналитика | ПС 110/10 кВ №65 Велес | 110 кВ |  |  |  |  | 10 кВ | СШ-1 | яч. 10 кВ ф. 3 | Ячейка присоединения | Ф. 3 | [5 empty] | КТП-1914 | СШ-1 | ПС Велес Ф.3 |  | СШ-1 | яч. 2 | Ячейка присоединения | ЛЭП-2 | Тульская обл, Заокский р-н, тер снт Уютный (деревня Волковичи), д 48202422103302 |  | Приборы с поддержкой протокола СПОДЭС - МИР С-04 (СПОДЭС) | 48202422103302 | 01.01.2022 | 01.02.2023 | 01.01.2022 |  | 3 | 1 | 1 | [6 empty] | 3302 | Высокий уровень доступа (HLS) | 00000000 |  | 48376022048801 (МИР - МИР МК-01А)¦Класс=Маршрут через МИР МК-01¦Приоритет=0¦Категория=Комбинированный¦Читать данные из УСПД=True |  | "Энсис"
528a03aa-aa3e-4a55-9fe2-bd4aab96b0f6 | Ясногорский РЭС | Аналитика | ПС 110/10 кВ №65 Велес | 110 кВ |  |  |  |  | 10 кВ | СШ-1 | яч. 10 кВ ф. 3 | Ячейка присоединения | Ф. 3 | [5 empty] | КТП-1914 | СШ-1 | ПС Велес Ф.3 |  | СШ-1 | яч. 2 | Ячейка присоединения | ЛЭП-2 | Тульская обл, Заокский р-н, тер снт Уютный (деревня Волковичи), д 48202422103545 |  | Приборы с поддержкой протокола СПОДЭС - МИР С-04 (СПОДЭС) | 48202422103545 | 01.01.2022 | 03.02.2023 | 01.01.2022 |  | 3 | 1 | 1 | [6 empty] | 3545 | Высокий уровень доступа (HLS) | 00000000 |  | 48376022048801 (МИР - МИР МК-01А)¦Класс=Маршрут через МИР МК-01¦Приоритет=0¦Категория=Комбинированный¦Читать данные из УСПД=True |  | "Энсис"
88bb2cd4-2184-4450-b809-798441faa639 | Ясногорский РЭС | Аналитика | ПС 110/10 кВ №65 Велес | 110 кВ |  |  |  |  | 10 кВ | СШ-1 | яч. 10 кВ ф. 3 | Ячейка присоединения | Ф. 3 | [5 empty] | КТП-1914 | СШ-1 | ПС Велес Ф.3 |  | СШ-1 | яч. 1 | Ячейка присоединения | ЛЭП-1 | Тульская обл, Заокский р-н, тер снт Уютный (деревня Волковичи), д 48202422103571 |  | Приборы с поддержкой протокола СПОДЭС - МИР С-04 (СПОДЭС) | 48202422103571 | 01.01.2022 | 04.02.2023 | 01.01.2022 |  | 3 | 1 | 1 | [6 empty] | 3571 | Высокий уровень доступа (HLS) | 00000000 |  | 48376022048801 (МИР - МИР МК-01А)¦Класс=Маршрут через МИР МК-01¦Приоритет=0¦Категория=Комбинированный¦Читать данные из УСПД=True |  | "Энсис"
0f67ee13-b415-461d-9ef2-1857247aaa3c | Ясногорский РЭС | Аналитика | ПС 110/10 кВ №65 Велес | 110 кВ |  |  |  |  | 10 кВ | СШ-1 | яч. 10 кВ ф. 3 | Ячейка присоединения | Ф. 3 | [5 empty] | КТП-1914 | СШ-1 | ПС Велес Ф.3 |  | СШ-1 | яч. 2 | Ячейка присоединения | ЛЭП-2 | Тульская обл, Заокский р-н, тер снт Уютный (деревня Волковичи), д 48202422103649 |  | Приборы с поддержкой протокола СПОДЭС - МИР С-04 (СПОДЭС) | 48202422103649 | 01.01.2022 | 03.02.2023 | 01.01.2022 |  | 3 | 1 | 1 | [6 empty] | 3649 | Высокий уровень доступа (HLS) | 00000000 |  | 48376022048801 (МИР - МИР МК-01А)¦Класс=Маршрут через МИР МК-01¦Приоритет=0¦Категория=Комбинированный¦Читать данные из УСПД=True |  | "Энсис"
59bb3785-8549-4775-b267-f8b3002a4433 | Ясногорский РЭС | Аналитика | ПС 110/10 кВ №65 Велес | 110 кВ |  |  |  |  | 10 кВ | СШ-1 | яч. 10 кВ ф. 3 | Ячейка присоединения | Ф. 3 | [5 empty] | КТП-1914 | СШ-1 | ПС Велес Ф.3 |  | СШ-1 | яч. 1 | Ячейка присоединения | ЛЭП-1 | Тульская обл, Заокский р-н, тер снт Уютный (деревня Волковичи), д 48202422093458 |  | Приборы с поддержкой протокола СПОДЭС - МИР С-04 (СПОДЭС) | 48202422093458 | 01.01.2022 | 04.02.2023 | 01.01.2022 |  | 3 | 1 | 1 | [6 empty] | 3458 | Высокий уровень доступа (HLS) | 00000000 |  | 48376022048801 (МИР - МИР МК-01А)¦Класс=Маршрут через МИР МК-01¦Приоритет=0¦Категория=Комбинированный¦Читать данные из УСПД=True |  | "Энсис"
4dc3af05-85bd-468a-910f-dd209dfa2652 | Ясногорский РЭС | Аналитика | ПС 110/10 кВ №65 Велес | 110 кВ |  |  |  |  | 10 кВ | СШ-1 | яч. 10 кВ ф. 3 | Ячейка присоединения | Ф. 3 | [5 empty] | КТП-1914 | СШ-1 | ПС Велес Ф.3 |  | СШ-1 | яч. 2 | Ячейка присоединения | ЛЭП-2 | Тульская обл, Заокский р-н, тер снт Уютный (деревня Волковичи), д 48202422093717 |  | Приборы с поддержкой протокола СПОДЭС - МИР С-04 (СПОДЭС) | 48202422093717 | 01.01.2022 | 01.02.2023 | 01.01.2022 |  | 3 | 1 | 1 | [6 empty] | 3717 | Высокий уровень доступа (HLS) | 00000000 |  | 48376022048801 (МИР - МИР МК-01А)¦Класс=Маршрут через МИР МК-01¦Приоритет=0¦Категория=Комбинированный¦Читать данные из УСПД=True |  | "Энсис"
95cf9871-4e3f-445c-9dd5-977a5e92333f | Ясногорский РЭС | Аналитика | ПС 110/10 кВ №65 Велес | 110 кВ |  |  |  |  | 10 кВ | СШ-1 | яч. 10 кВ ф. 3 | Ячейка присоединения | Ф. 3 | [5 empty] | КТП-1914 | СШ-1 | ПС Велес Ф.3 |  | СШ-1 | яч. 1 | Ячейка присоединения | ЛЭП-1 | Тульская обл, Заокский р-н, тер снт Уютный (деревня Волковичи), д 48202422094435 |  | Приборы с поддержкой протокола СПОДЭС - МИР С-04 (СПОДЭС) | 48202422094435 | 01.01.2022 | 04.02.2023 | 01.01.2022 |  | 3 | 1 | 1 | [6 empty] | 4435 | Высокий уровень доступа (HLS) | 00000000 |  | 48376022048801 (МИР - МИР МК-01А)¦Класс=Маршрут через МИР МК-01¦Приоритет=0¦Категория=Комбинированный¦Читать данные из УСПД=True |  | "Энсис"
6cffc4f4-f644-4630-931d-b58eb67878e8 | Ясногорский РЭС | Аналитика | ПС 110/10 кВ №65 Велес | 110 кВ |  |  |  |  | 10 кВ | СШ-1 | яч. 10 кВ ф. 3 | Ячейка присоединения | Ф. 3 | [5 empty] | КТП-1914 | СШ-1 | ПС Велес Ф.3 |  | СШ-1 | яч. 1 | Ячейка присоединения | ЛЭП-1 | Тульская обл, Заокский р-н, тер снт Уютный (деревня Волковичи), д 48202422094464 |  | Приборы с поддержкой протокола СПОДЭС - МИР С-04 (СПОДЭС) | 48202422094464 | 01.01.2022 | 04.02.2023 | 01.01.2022 |  | 3 | 1 | 1 | [6 empty] | 4464 | Высокий уровень доступа (HLS) | 00000000 |  | 48376022048801 (МИР - МИР МК-01А)¦Класс=Маршрут через МИР МК-01¦Приоритет=0¦Категория=Комбинированный¦Читать данные из УСПД=True |  | "Энсис"
ec14da3b-ced6-49a2-a456-13a4fea4bef4 | Ясногорский РЭС | Аналитика | ПС 110/10 кВ №65 Велес | 110 кВ |  |  |  |  | 10 кВ | СШ-1 | яч. 10 кВ ф. 3 | Ячейка присоединения | Ф. 3 | [5 empty] | КТП-1914 | СШ-1 | ПС Велес Ф.3 |  | СШ-1 | яч. 2 | Ячейка присоединения | ЛЭП-2 | Тульская обл, Заокский р-н, тер снт Уютный (деревня Волковичи), д 48202422094920 |  | Приборы с поддержкой протокола СПОДЭС - МИР С-04 (СПОДЭС) | 48202422094920 | 01.01.2022 | 02.02.2023 | 01.01.2022 |  | 3 | 1 | 1 | [6 empty] | 4920 | Высокий уровень доступа (HLS) | 00000000 |  | 48376022048801 (МИР - МИР МК-01А)¦Класс=Маршрут через МИР МК-01¦Приоритет=0¦Категория=Комбинированный¦Читать данные из УСПД=True |  | "Энсис"
8bc73ed0-448f-47d1-a871-226fca31678c | Ясногорский РЭС | Аналитика | ПС 110/10 кВ №65 Велес | 110 кВ |  |  |  |  | 10 кВ | СШ-1 | яч. 10 кВ ф. 3 | Ячейка присоединения | Ф. 3 | [5 empty] | КТП-1914 | СШ-1 | ПС Велес Ф.3 |  | СШ-1 | яч. 1 | Ячейка присоединения | ЛЭП-1 | Тульская обл, Заокский р-н, тер снт Уютный (деревня Волковичи), д 48202422103651 |  | Приборы с поддержкой протокола СПОДЭС - МИР С-04 (СПОДЭС) | 48202422103651 | 01.01.2022 | 04.02.2023 | 01.01.2022 |  | 3 | 1 | 1 | [6 empty] | 3651 | Высокий уровень доступа (HLS) | 00000000 |  | 48376022048801 (МИР - МИР МК-01А)¦Класс=Маршрут через МИР МК-01¦Приоритет=0¦Категория=Комбинированный¦Читать данные из УСПД=True |  | "Энсис"
6de8ee70-2b56-4769-90a2-ca1c6f89d22b | Ясногорский РЭС | Аналитика | ПС 110/10 кВ №65 Велес | 110 кВ |  |  |  |  | 10 кВ | СШ-1 | яч. 10 кВ ф. 3 | Ячейка присоединения | Ф. 3 | [5 empty] | КТП-1914 | СШ-1 | ПС Велес Ф.3 |  | СШ-1 | яч. 2 | Ячейка присоединения | ЛЭП-2 | Тульская обл, Заокский р-н, тер снт Уютный (деревня Волковичи), д 48202422093718 |  | Приборы с поддержкой протокола СПОДЭС - МИР С-04 (СПОДЭС) | 48202422093718 | 01.01.2022 | 01.02.2023 | 01.01.2022 |  | 3 | 1 | 1 | [6 empty] | 3718 | Высокий уровень доступа (HLS) | 00000000 |  | 48376022048801 (МИР - МИР МК-01А)¦Класс=Маршрут через МИР МК-01¦Приоритет=0¦Категория=Комбинированный¦Читать данные из УСПД=True |  | "Энсис"
0b634224-3959-453d-aacd-18f41b95ae9e | Ясногорский РЭС | Аналитика | ПС 110/10 кВ №65 Велес | 110 кВ |  |  |  |  | 10 кВ | СШ-1 | яч. 10 кВ ф. 3 | Ячейка присоединения | Ф. 3 | [5 empty] | КТП-1914 | СШ-1 | ПС Велес Ф.3 |  | СШ-1 | яч. 2 | Ячейка присоединения | ЛЭП-2 | Тульская обл, Заокский р-н, тер снт Уютный (деревня Волковичи), д 48202422093771 |  | Приборы с поддержкой протокола СПОДЭС - МИР С-04 (СПОДЭС) | 48202422093771 | 01.01.2022 | 02.02.2023 | 01.01.2022 |  | 3 | 1 | 1 | [6 empty] | 10771 | Высокий уровень доступа (HLS) | 00000000 |  | 48376022048801 (МИР - МИР МК-01А)¦Класс=Маршрут через МИР МК-01¦Приоритет=0¦Категория=Комбинированный¦Читать данные из УСПД=True |  | "Энсис"
816d668c-642a-45f8-bdf5-539d29f54ba4 | Ясногорский РЭС | Аналитика | ПС 110/10 кВ №65 Велес | 110 кВ |  |  |  |  | 10 кВ | СШ-1 | яч. 10 кВ ф. 3 | Ячейка присоединения | Ф. 3 | [5 empty] | КТП-1914 | СШ-1 | ПС Велес Ф.3 |  | СШ-1 | яч. 2 | Ячейка присоединения | ЛЭП-2 | Тульская обл, Заокский р-н, тер снт Уютный (деревня Волковичи), д 48202422093774 |  | Приборы с поддержкой протокола СПОДЭС - МИР С-04 (СПОДЭС) | 48202422093774 | 01.01.2022 | 02.02.2023 | 01.01.2022 |  | 3 | 1 | 1 | [6 empty] | 3774 | Высокий уровень доступа (HLS) | 00000000 |  | 48376022048801 (МИР - МИР МК-01А)¦Класс=Маршрут через МИР МК-01¦Приоритет=0¦Категория=Комбинированный¦Читать данные из УСПД=True |  | "Энсис"
e437fb26-f5d9-41e9-b2f3-eff5cf8ed719 | Ясногорский РЭС | Аналитика | ПС 110/10 кВ №65 Велес | 110 кВ |  |  |  |  | 10 кВ | СШ-1 | яч. 10 кВ ф. 3 | Ячейка присоединения | Ф. 3 | [5 empty] | КТП-1914 | СШ-1 | ПС Велес Ф.3 |  | СШ-1 | яч. 2 | Ячейка присоединения | ЛЭП-2 | Тульская обл, Заокский р-н, тер снт Уютный (деревня Волковичи), д 48202422103715 |  | Приборы с поддержкой протокола СПОДЭС - МИР С-04 (СПОДЭС) | 48202422103715 | 01.01.2022 | 03.02.2023 | 01.01.2022 |  | 3 | 1 | 1 | [6 empty] | 3715 | Высокий уровень доступа (HLS) | 00000000 |  | 48376022048801 (МИР - МИР МК-01А)¦Класс=Маршрут через МИР МК-01¦Приоритет=0¦Категория=Комбинированный¦Читать данные из УСПД=True |  | "Энсис"
c7c3e3a1-0d6a-480a-a4e3-6ad16c0fcd5d | Ясногорский РЭС | Аналитика | ПС 110/10 кВ №65 Велес | 110 кВ |  |  |  |  | 10 кВ | СШ-1 | яч. 10 кВ ф. 3 | Ячейка присоединения | Ф. 3 | [5 empty] | КТП-1914 | СШ-1 | ПС Велес Ф.3 |  | СШ-1 | яч. 1 | Ячейка присоединения | ЛЭП-1 | Тульская обл, Заокский р-н, тер снт Уютный (деревня Волковичи), д 48202422103771 |  | Приборы с поддержкой протокола СПОДЭС - МИР С-04 (СПОДЭС) | 48202422103771 | 01.01.2022 | 04.02.2023 | 01.01.2022 |  | 3 | 1 | 1 | [6 empty] | 3771 | Высокий уровень доступа (HLS) | 00000000 |  | 48376022048801 (МИР - МИР МК-01А)¦Класс=Маршрут через МИР МК-01¦Приоритет=0¦Категория=Комбинированный¦Читать данные из УСПД=True |  | "Энсис"
3df58513-9dce-45af-9134-8a4164e207c4 | Ясногорский РЭС | Аналитика | ПС 110/10 кВ №65 Велес | 110 кВ |  |  |  |  | 10 кВ | СШ-1 | яч. 10 кВ ф. 3 | Ячейка присоединения | Ф. 3 | [5 empty] | КТП-1914 | СШ-1 | ПС Велес Ф.3 |  | СШ-1 | яч. 2 | Ячейка присоединения | ЛЭП-2 | Тульская обл, Заокский р-н, тер снт Уютный (деревня Волковичи), д 48202422093731 |  | Приборы с поддержкой протокола СПОДЭС - МИР С-04 (СПОДЭС) | 48202422093731 | 01.01.2022 | 03.02.2023 | 01.01.2022 |  | 3 | 1 | 1 | [6 empty] | 3731 | Высокий уровень доступа (HLS) | 00000000 |  | 48376022048801 (МИР - МИР МК-01А)¦Класс=Маршрут через МИР МК-01¦Приоритет=0¦Категория=Комбинированный¦Читать данные из УСПД=True |  | "Энсис"
0a1a2e0c-71ba-489f-b2e9-be29172965a9 | Ясногорский РЭС | Аналитика | ПС 110/10 кВ №65 Велес | 110 кВ |  |  |  |  | 10 кВ | СШ-1 | яч. 10 кВ ф. 3 | Ячейка присоединения | Ф. 3 | [5 empty] | КТП-1914 | СШ-1 | ПС Велес Ф.3 |  | СШ-1 | яч. 2 | Ячейка присоединения | ЛЭП-2 | Тульская обл, Заокский р-н, тер снт Уютный (деревня Волковичи), д 48202422093789 |  | Приборы с поддержкой протокола СПОДЭС - МИР С-04 (СПОДЭС) | 48202422093789 | 01.01.2022 | 02.02.2023 | 01.01.2022 |  | 3 | 1 | 1 | [6 empty] | 3789 | Высокий уровень доступа (HLS) | 00000000 |  | 48376022048801 (МИР - МИР МК-01А)¦Класс=Маршрут через МИР МК-01¦Приоритет=0¦Категория=Комбинированный¦Читать данные из УСПД=True |  | "Энсис"
1ea14f8f-eb35-422b-af42-d5e215249297 | Ясногорский РЭС | Аналитика | ПС 110/10 кВ №65 Велес | 110 кВ |  |  |  |  | 10 кВ | СШ-1 | яч. 10 кВ ф. 3 | Ячейка присоединения | Ф. 3 | [5 empty] | КТП-1914 | СШ-1 | ПС Велес Ф.3 |  | СШ-1 | яч. 2 | Ячейка присоединения | ЛЭП-2 | Тульская обл, Заокский р-н, тер снт Уютный (деревня Волковичи), д 48202422093830 |  | Приборы с поддержкой протокола СПОДЭС - МИР С-04 (СПОДЭС) | 48202422093830 | 01.01.2022 | 02.02.2023 | 01.01.2022 |  | 3 | 1 | 1 | [6 empty] | 3830 | Высокий уровень доступа (HLS) | 00000000 |  | 48376022048801 (МИР - МИР МК-01А)¦Класс=Маршрут через МИР МК-01¦Приоритет=0¦Категория=Комбинированный¦Читать данные из УСПД=True |  | "Энсис"
961d4fbc-e5af-48b5-a2ea-80d10bcb26f7 | Ясногорский РЭС | Аналитика | ПС 110/10 кВ №65 Велес | 110 кВ |  |  |  |  | 10 кВ | СШ-1 | яч. 10 кВ ф. 3 | Ячейка присоединения | Ф. 3 | [5 empty] | КТП-1914 | СШ-1 | ПС Велес Ф.3 |  | СШ-1 | яч. 2 | Ячейка присоединения | ЛЭП-2 | Тульская обл, Заокский р-н, тер снт Уютный (деревня Волковичи), д 48202422093834 |  | Приборы с поддержкой протокола СПОДЭС - МИР С-04 (СПОДЭС) | 48202422093834 | 01.01.2022 | 02.02.2023 | 01.01.2022 |  | 3 | 1 | 1 | [6 empty] | 3834 | Высокий уровень доступа (HLS) | 00000000 |  | 48376022048801 (МИР - МИР МК-01А)¦Класс=Маршрут через МИР МК-01¦Приоритет=0¦Категория=Комбинированный¦Читать данные из УСПД=True |  | "Энсис"
ca4f6b41-36c3-4979-acc3-dac1e2524c60 | Ясногорский РЭС | Аналитика | ПС 110/10 кВ №65 Велес | 110 кВ |  |  |  |  | 10 кВ | СШ-1 | яч. 10 кВ ф. 3 | Ячейка присоединения | Ф. 3 | [5 empty] | КТП-1914 | СШ-1 | ПС Велес Ф.3 |  | СШ-1 | яч. 2 | Ячейка присоединения | ЛЭП-2 | Тульская обл, Заокский р-н, тер снт Уютный (деревня Волковичи), д 48202422093831 |  | Приборы с поддержкой протокола СПОДЭС - МИР С-04 (СПОДЭС) | 48202422093831 | 01.01.2022 | 01.02.2023 | 01.01.2022 |  | 3 | 1 | 1 | [6 empty] | 3831 | Высокий уровень доступа (HLS) | 00000000 |  | 48376022048801 (МИР - МИР МК-01А)¦Класс=Маршрут через МИР МК-01¦Приоритет=0¦Категория=Комбинированный¦Читать данные из УСПД=True |  | "Энсис"
47a88ce6-3ba3-4417-bcbd-348b1ea06b86 | Ясногорский РЭС | Аналитика | ПС 110/10 кВ №65 Велес | 110 кВ |  |  |  |  | 10 кВ | СШ-1 | яч. 10 кВ ф. 3 | Ячейка присоединения | Ф. 3 | [5 empty] | КТП-1914 | СШ-1 | ПС Велес Ф.3 |  | СШ-1 | яч. 2 | Ячейка присоединения | ЛЭП-2 | Тульская обл, Заокский р-н, тер снт Уютный (деревня Волковичи), д 48202422094926 |  | Приборы с поддержкой протокола СПОДЭС - МИР С-04 (СПОДЭС) | 48202422094926 | 01.01.2022 | 03.02.2023 | 01.01.2022 |  | 3 | 1 | 1 | [6 empty] | 4926 | Высокий уровень доступа (HLS) | 00000000 |  | 48376022048801 (МИР - МИР МК-01А)¦Класс=Маршрут через МИР МК-01¦Приоритет=0¦Категория=Комбинированный¦Читать данные из УСПД=True |  | "Энсис"
63bd7646-a15e-47b1-82dc-8a651cba0744 | Ясногорский РЭС | Аналитика | ПС 110/10 кВ №65 Велес | 110 кВ |  |  |  |  | 10 кВ | СШ-1 | яч. 10 кВ ф. 3 | Ячейка присоединения | Ф. 3 | [5 empty] | КТП-1914 | СШ-1 | ПС Велес Ф.3 |  | СШ-1 | яч. 2 | Ячейка присоединения | ЛЭП-2 | Тульская обл, Заокский р-н, тер снт Уютный (деревня Волковичи), д 48202422094929 |  | Приборы с поддержкой протокола СПОДЭС - МИР С-04 (СПОДЭС) | 48202422094929 | 01.01.2022 | 02.02.2023 | 01.01.2022 |  | 3 | 1 | 1 | [6 empty] | 4929 | Высокий уровень доступа (HLS) | 00000000 |  | 48376022048801 (МИР - МИР МК-01А)¦Класс=Маршрут через МИР МК-01¦Приоритет=0¦Категория=Комбинированный¦Читать данные из УСПД=True |  | "Энсис"
08bf5e12-741f-4b7b-a7c4-d9c50597ab18 | Ясногорский РЭС | Аналитика | ПС 110/10 кВ №65 Велес | 110 кВ |  |  |  |  | 10 кВ | СШ-1 | яч. 10 кВ ф. 3 | Ячейка присоединения | Ф. 3 | [5 empty] | КТП-1914 | СШ-1 | ПС Велес Ф.3 |  | СШ-1 | яч. 2 | Ячейка присоединения | ЛЭП-2 | Тульская обл, Заокский р-н, тер снт Уютный (деревня Волковичи), д 48202422094922 |  | Приборы с поддержкой протокола СПОДЭС - МИР С-04 (СПОДЭС) | 48202422094922 | 01.01.2022 | 01.02.2023 | 01.01.2022 |  | 3 | 1 | 1 | [6 empty] | 4922 | Высокий уровень доступа (HLS) | 00000000 |  | 48376022048801 (МИР - МИР МК-01А)¦Класс=Маршрут через МИР МК-01¦Приоритет=0¦Категория=Комбинированный¦Читать данные из УСПД=True |  | "Энсис"
2e522148-6168-4d5f-b2a5-d91d3d253a92 | Ясногорский РЭС | Аналитика | ПС 110/10 кВ №65 Велес | 110 кВ |  |  |  |  | 10 кВ | СШ-1 | яч. 10 кВ ф. 3 | Ячейка присоединения | Ф. 3 | [5 empty] | КТП-1914 | СШ-1 | ПС Велес Ф.3 |  | СШ-1 | яч. 1 | Ячейка присоединения | ЛЭП-1 | Тульская обл, Заокский р-н, тер снт Уютный (деревня Волковичи), д 48202422103786 |  | Приборы с поддержкой протокола СПОДЭС - МИР С-04 (СПОДЭС) | 48202422103786 | 01.01.2022 | 04.02.2023 | 01.01.2022 |  | 3 | 1 | 1 | [6 empty] | 3786 | Высокий уровень доступа (HLS) | 00000000 |  | 48376022048801 (МИР - МИР МК-01А)¦Класс=Маршрут через МИР МК-01¦Приоритет=0¦Категория=Комбинированный¦Читать данные из УСПД=True |  | "Энсис"
88caef70-5389-4487-a754-8f86e85d9278 | Ясногорский РЭС | Аналитика | ПС 110/10 кВ №65 Велес | 110 кВ |  |  |  |  | 10 кВ | СШ-1 | яч. 10 кВ ф. 3 | Ячейка присоединения | Ф. 3 | [5 empty] | КТП-1914 | СШ-1 | ПС Велес Ф.3 |  | СШ-1 | яч. 2 | Ячейка присоединения | ЛЭП-2 | Тульская обл, Заокский р-н, тер снт Уютный (деревня Волковичи), д 48202422103776 |  | Приборы с поддержкой протокола СПОДЭС - МИР С-04 (СПОДЭС) | 48202422103776 | 01.01.2022 | 03.02.2023 | 01.01.2022 |  | 3 | 1 | 1 | [6 empty] | 3776 | Высокий уровень доступа (HLS) | 00000000 |  | 48376022048801 (МИР - МИР МК-01А)¦Класс=Маршрут через МИР МК-01¦Приоритет=0¦Категория=Комбинированный¦Читать данные из УСПД=True |  | "Энсис"
32ff6df4-a55d-4f99-9238-6bdf174f9061 | Ясногорский РЭС | Аналитика | ПС 110/10 кВ №65 Велес | 110 кВ |  |  |  |  | 10 кВ | СШ-1 | яч. 10 кВ ф. 3 | Ячейка присоединения | Ф. 3 | [5 empty] | КТП-1914 | СШ-1 | ПС Велес Ф.3 |  | СШ-1 | яч. 2 | Ячейка присоединения | ЛЭП-2 | Тульская обл, Заокский р-н, тер снт Уютный (деревня Волковичи), д 48202422103811 |  | Приборы с поддержкой протокола СПОДЭС - МИР С-04 (СПОДЭС) | 48202422103811 | 01.01.2022 | 03.02.2023 | 01.01.2022 |  | 3 | 1 | 1 | [6 empty] | 3811 | Высокий уровень доступа (HLS) | 00000000 |  | 48376022048801 (МИР - МИР МК-01А)¦Класс=Маршрут через МИР МК-01¦Приоритет=0¦Категория=Комбинированный¦Читать данные из УСПД=True |  | "Энсис"
e46fdf1a-3d41-4ff8-9126-3b1502be849d | Ясногорский РЭС | Аналитика | ПС 110/10 кВ №65 Велес | 110 кВ |  |  |  |  | 10 кВ | СШ-1 | яч. 10 кВ ф. 3 | Ячейка присоединения | Ф. 3 | [5 empty] | КТП-1914 | СШ-1 | ПС Велес Ф.3 |  | СШ-1 | яч. 2 | Ячейка присоединения | ЛЭП-2 | Тульская обл, Заокский р-н, тер снт Уютный (деревня Волковичи), д 48202422104033 |  | Приборы с поддержкой протокола СПОДЭС - МИР С-04 (СПОДЭС) | 48202422104033 | 01.01.2022 | 03.02.2023 | 01.01.2022 |  | 3 | 1 | 1 | [6 empty] | 4033 | Высокий уровень доступа (HLS) | 00000000 |  | 48376022048801 (МИР - МИР МК-01А)¦Класс=Маршрут через МИР МК-01¦Приоритет=0¦Категория=Комбинированный¦Читать данные из УСПД=True |  | "Энсис"
d0fc046c-f431-40ea-bd7e-875161fe9820 | Ясногорский РЭС | Аналитика | ПС 110/10 кВ №65 Велес | 110 кВ |  |  |  |  | 10 кВ | СШ-1 | яч. 10 кВ ф. 3 | Ячейка присоединения | Ф. 3 | [5 empty] | КТП-1914 | СШ-1 | ПС Велес Ф.3 |  | СШ-1 | яч. 1 | Ячейка присоединения | ЛЭП-1 | Тульская обл, Заокский р-н, тер снт Уютный (деревня Волковичи), д 48202422104009 |  | Приборы с поддержкой протокола СПОДЭС - МИР С-04 (СПОДЭС) | 48202422104009 | 01.01.2022 | 04.02.2023 | 01.01.2022 |  | 3 | 1 | 1 | [6 empty] | 4009 | Высокий уровень доступа (HLS) | 00000000 |  | 48376022048801 (МИР - МИР МК-01А)¦Класс=Маршрут через МИР МК-01¦Приоритет=0¦Категория=Комбинированный¦Читать данные из УСПД=True |  | "Энсис"
b734d203-45e6-4bc1-ad1d-a0833a8ef1bc | Ясногорский РЭС | Аналитика | ПС 110/10 кВ №65 Велес | 110 кВ |  |  |  |  | 10 кВ | СШ-1 | яч. 10 кВ ф. 3 | Ячейка присоединения | Ф. 3 | [5 empty] | КТП-1914 | СШ-1 | ПС Велес Ф.3 |  | СШ-1 | яч. 1 | Ячейка присоединения | ЛЭП-1 | Тульская обл, Заокский р-н, тер снт Уютный (деревня Волковичи), д 48202422103785 |  | Приборы с поддержкой протокола СПОДЭС - МИР С-04 (СПОДЭС) | 48202422103785 | 01.01.2022 | 05.02.2023 | 01.01.2022 |  | 3 | 1 | 1 | [6 empty] | 3785 | Высокий уровень доступа (HLS) | 00000000 |  | 48376022048801 (МИР - МИР МК-01А)¦Класс=Маршрут через МИР МК-01¦Приоритет=0¦Категория=Комбинированный¦Читать данные из УСПД=True |  | "Энсис"
cfeaa7ba-606e-48be-8059-940a955f23ca | Ясногорский РЭС | Аналитика | ПС 110/10 кВ №65 Велес | 110 кВ |  |  |  |  | 10 кВ | СШ-1 | яч. 10 кВ ф. 3 | Ячейка присоединения | Ф. 3 | [5 empty] | КТП-1914 | СШ-1 | ПС Велес Ф.3 |  | СШ-1 | яч. 2 | Ячейка присоединения | ЛЭП-2 | Тульская обл, Заокский р-н, тер снт Уютный (деревня Волковичи), д 48202422103791 |  | Приборы с поддержкой протокола СПОДЭС - МИР С-04 (СПОДЭС) | 48202422103791 | 01.01.2022 | 05.02.2023 | 01.01.2022 |  | 3 | 1 | 1 | [6 empty] | 3791 | Высокий уровень доступа (HLS) | 00000000 |  | 48376022048801 (МИР - МИР МК-01А)¦Класс=Маршрут через МИР МК-01¦Приоритет=0¦Категория=Комбинированный¦Читать данные из УСПД=True |  | "Энсис"
9b54cb72-b982-4146-8070-5a8d348b09cd | Ясногорский РЭС | Аналитика | ПС 110/10 кВ №65 Велес | 110 кВ |  |  |  |  | 10 кВ | СШ-1 | яч. 10 кВ ф. 3 | Ячейка присоединения | Ф. 3 | [5 empty] | КТП-1914 | СШ-1 | ПС Велес Ф.3 |  | СШ-1 | яч. 1 | Ячейка присоединения | ЛЭП-1 | Тульская обл, Заокский р-н, тер снт Уютный (деревня Волковичи), д 48202422093383 |  | Приборы с поддержкой протокола СПОДЭС - МИР С-04 (СПОДЭС) | 48202422093383 | 01.01.2022 | 05.02.2023 | 01.01.2022 |  | 3 | 1 | 1 | [6 empty] | 3383 | Высокий уровень доступа (HLS) | 00000000 |  | 48376022048801 (МИР - МИР МК-01А)¦Класс=Маршрут через МИР МК-01¦Приоритет=0¦Категория=Комбинированный¦Читать данные из УСПД=True |  | "Энсис"
edbd77d4-78aa-4d26-87c4-386b4873c725 | Ясногорский РЭС | Аналитика | ПС 110/10 кВ №65 Велес | 110 кВ |  |  |  |  | 10 кВ | СШ-1 | яч. 10 кВ ф. 3 | Ячейка присоединения | Ф. 3 | [5 empty] | КТП-1914 | СШ-1 | ПС Велес Ф.3 |  | СШ-1 | яч. 2 | Ячейка присоединения | ЛЭП-2 | Тульская обл, Заокский р-н, тер снт Уютный (деревня Волковичи), д 48202422094139 |  | Приборы с поддержкой протокола СПОДЭС - МИР С-04 (СПОДЭС) | 48202422094139 | 01.01.2022 | 05.02.2023 | 01.01.2022 |  | 3 | 1 | 1 | [6 empty] | 4139 | Высокий уровень доступа (HLS) | 00000000 |  | 48376022048801 (МИР - МИР МК-01А)¦Класс=Маршрут через МИР МК-01¦Приоритет=0¦Категория=Комбинированный¦Читать данные из УСПД=True |  | "Энсис"
ee981d0d-1654-4b25-a7aa-f6de30d0c03d | Ясногорский РЭС | Аналитика | ПС 110/10 кВ №65 Велес | 110 кВ |  |  |  |  | 10 кВ | СШ-1 | яч. 10 кВ ф. 3 | Ячейка присоединения | Ф. 3 | [5 empty] | КТП-1914 | СШ-1 | ПС Велес Ф.3 |  | СШ-1 | яч. 1 | Ячейка присоединения | ЛЭП-1 | Тульская обл, Заокский р-н, тер снт Уютный (деревня Волковичи), д 48202422094171 |  | Приборы с поддержкой протокола СПОДЭС - МИР С-04 (СПОДЭС) | 48202422094171 | 01.01.2022 | 05.02.2023 | 01.01.2022 |  | 3 | 1 | 1 | [6 empty] | 4171 | Высокий уровень доступа (HLS) | 00000000 |  | 48376022048801 (МИР - МИР МК-01А)¦Класс=Маршрут через МИР МК-01¦Приоритет=0¦Категория=Комбинированный¦Читать данные из УСПД=True |  | "Энсис"
833b6642-91be-4f18-ab82-4b1184fa3533 | Ясногорский РЭС | Аналитика | ПС 110/10 кВ №65 Велес | 110 кВ |  |  |  |  | 10 кВ | СШ-1 | яч. 10 кВ ф. 3 | Ячейка присоединения | Ф. 3 | [5 empty] | КТП-1914 | СШ-1 | ПС Велес Ф.3 |  | СШ-1 | яч. 1 | Ячейка присоединения | ЛЭП-1 | Тульская обл, Заокский р-н, тер снт Уютный (деревня Волковичи), д 48202422094429 |  | Приборы с поддержкой протокола СПОДЭС - МИР С-04 (СПОДЭС) | 48202422094429 | 01.01.2022 | 05.02.2023 | 01.01.2022 |  | 3 | 1 | 1 | [6 empty] | 4429 | Высокий уровень доступа (HLS) | 00000000 |  | 48376022048801 (МИР - МИР МК-01А)¦Класс=Маршрут через МИР МК-01¦Приоритет=0¦Категория=Комбинированный¦Читать данные из УСПД=True |  | "Энсис"
390fca88-0cd0-4937-9325-83603f5a421e | Ясногорский РЭС | Аналитика | ПС 110/10 кВ №65 Велес | 110 кВ |  |  |  |  | 10 кВ | СШ-1 | яч. 10 кВ ф. 3 | Ячейка присоединения | Ф. 3 | [5 empty] | КТП-1914 | СШ-1 | ПС Велес Ф.3 |  | СШ-1 | яч. 1 | Ячейка присоединения | ЛЭП-1 | Тульская обл, Заокский р-н, тер снт Уютный (деревня Волковичи), д 48202422102818 |  | Приборы с поддержкой протокола СПОДЭС - МИР С-04 (СПОДЭС) | 48202422102818 | 01.01.2022 | 05.02.2023 | 01.01.2022 |  | 3 | 1 | 1 | [6 empty] | 2818 | Высокий уровень доступа (HLS) | 00000000 |  | 48376022048801 (МИР - МИР МК-01А)¦Класс=Маршрут через МИР МК-01¦Приоритет=0¦Категория=Комбинированный¦Читать данные из УСПД=True |  | "Энсис"
7f1fd74c-fd32-45e1-aa44-09804727c484 | Ясногорский РЭС | Аналитика | ПС 110/10 кВ №65 Велес | 110 кВ |  |  |  |  | 10 кВ | СШ-1 | яч. 10 кВ ф. 3 | Ячейка присоединения | Ф. 3 | [5 empty] | КТП-1914 | СШ-1 | ПС Велес Ф.3 |  | СШ-1 | яч. 1 | Ячейка присоединения | ЛЭП-1 | Тульская обл, Заокский р-н, тер снт Уютный (деревня Волковичи), д 48202422103780 |  | Приборы с поддержкой протокола СПОДЭС - МИР С-04 (СПОДЭС) | 48202422103780 | 01.01.2022 | 05.02.2023 | 01.01.2022 |  | 3 | 1 | 1 | [6 empty] | 3780 | Высокий уровень доступа (HLS) | 00000000 |  | 48376022048801 (МИР - МИР МК-01А)¦Класс=Маршрут через МИР МК-01¦Приоритет=0¦Категория=Комбинированный¦Читать данные из УСПД=True |  | "Энсис"
e2fee68a-f75f-46dd-a894-69b9519a8566 | Ясногорский РЭС | ПС Заокская | ПС 110/35/10 кВ №321 Заокская | 110 кВ |  |  |  |  | 10 кВ | СШ-1 | яч. 10 кВ ф. 5 | Ячейка присоединения | ф. 5 | [5 empty] | МТП-11082 (ST) | СШ-1 | ПС Заокская Ф-5 |  | СШ-1 | яч. 3 | Ячейка присоединения | ЛЭП-3 | Тульская обл, Заокский р-н, деревня Скрипово, д 48202422109928 |  | Приборы с поддержкой протокола СПОДЭС - МИР С-04 (СПОДЭС) | 48202422109928 | 01.01.2022 | 10.02.2023 | 01.01.2022 |  | 3 | 1 | 1 | [6 empty] | 9928 | Высокий уровень доступа (HLS) | 00000000 |  | 48376021126386 (МИР - МИР МК-01А)¦Класс=Маршрут через МИР МК-01¦Приоритет=0¦Категория=Комбинированный¦Читать данные из УСПД=True |  | "Энсис"
9d34c41c-1bb4-4a83-949d-31ff1a2490cd | Ясногорский РЭС | ПС Заокская | ПС 110/35/10 кВ №321 Заокская | 110 кВ |  |  |  |  | 10 кВ | СШ-1 | яч. 10 кВ ф. 5 | Ячейка присоединения | ф. 5 | [5 empty] | МТП-11082 (ST) | СШ-1 | ПС Заокская Ф-5 |  | СШ-1 | яч. 3 | Ячейка присоединения | ЛЭП-3 | Тульская обл, Заокский р-н, деревня Скрипово, ул Ивановская, д 11 |  | Приборы с поддержкой протокола СПОДЭС - МИР С-04 (СПОДЭС) | 48202422095154 | 01.01.2022 | 10.02.2023 | 01.01.2022 |  | 3 | 1 | 1 | [6 empty] | 5154 | Высокий уровень доступа (HLS) | 00000000 |  | 48376021126386 (МИР - МИР МК-01А)¦Класс=Маршрут через МИР МК-01¦Приоритет=0¦Категория=Комбинированный¦Читать данные из УСПД=True |  | "Энсис"
53df1fc0-e2eb-436b-bbc6-01ef892e2b10 | Ясногорский РЭС | Аналитика | ПС 110/10 кВ №65 Велес | 110 кВ |  |  |  |  | 10 кВ | СШ-1 | яч. 10 кВ ф. 3 | Ячейка присоединения | Ф. 3 | [5 empty] | КТП-1914 | СШ-1 | ПС Велес Ф.3 |  | СШ-1 | яч. 1 | Ячейка присоединения | ЛЭП-1 | Тульская обл, Заокский р-н, поселок Темьянский, ул Дубовая аллея, д 217 |  | Приборы с поддержкой протокола СПОДЭС - МИР С-04 (СПОДЭС) | 48202422103667 | 01.01.2022 | 12.02.2023 | 01.01.2022 |  | 3 | 1 | 1 | [6 empty] | 3667 | Высокий уровень доступа (HLS) | 00000000 |  | 48376022048801 (МИР - МИР МК-01А)¦Класс=Маршрут через МИР МК-01¦Приоритет=0¦Категория=Комбинированный¦Читать данные из УСПД=True |  | "Энсис"
026d84b9-4a74-4471-a40e-5743e12027fe | Ясногорский РЭС | Аналитика | ПС 110/10 кВ №65 Велес | 110 кВ |  |  |  |  | 10 кВ | СШ-1 | яч. 10 кВ ф. 3 | Ячейка присоединения | Ф. 3 | [5 empty] | КТП-1914 | СШ-1 | ПС Велес Ф.3 |  | СШ-1 | яч. 2 | Ячейка присоединения | ЛЭП-2 | Тульская обл, Заокский р-н, поселок Темьянский, ул Дубовая аллея, д 48202422103282 |  | Приборы с поддержкой протокола СПОДЭС - МИР С-04 (СПОДЭС) | 48202422103282 | 01.01.2022 | 12.02.2023 | 01.01.2022 |  | 3 | 1 | 1 | [6 empty] | 3282 | Высокий уровень доступа (HLS) | 00000000 |  | 48376022048801 (МИР - МИР МК-01А)¦Класс=Маршрут через МИР МК-01¦Приоритет=0¦Категория=Комбинированный¦Читать данные из УСПД=True |  | "Энсис"
5361544d-80e3-4c5d-8828-46e9e7fb12f7 | Ясногорский РЭС | ПС Заокская | ПС 110/35/10 кВ №321 Заокская | 110 кВ |  |  |  |  | 10 кВ | СШ-1 | яч. 10 кВ ф. 11 | Ячейка присоединения | ф. 11 | [5 empty] | МТП-1714 | СШ-1 | ПС Заокская Ф-11 |  | СШ-1 | яч. 2 | Ячейка присоединения | ЛЭП-2 | Тульская обл, Заокский р-н, деревня Темьянь, ул Сиреневая, д 30а |  | Приборы с поддержкой протокола СПОДЭС - МИР С-04 (СПОДЭС) | 48202422093055 | 01.01.2022 | 11.02.2023 | 01.01.2022 |  | 3 | 1 | 1 | [6 empty] | 10055 | Высокий уровень доступа (HLS) | 00000000 |  | 48376021125740 (МИР - МИР МК-01А)¦Класс=Маршрут через МИР МК-01¦Приоритет=0¦Категория=Комбинированный¦Читать данные из УСПД=True |  | "Энсис"
38614d38-efe2-4102-87dc-0a18f0015c8a | Ясногорский РЭС | Аналитика | ПС 110/35/10 кВ №321 Заокская | 110 кВ |  |  |  |  | 10 кВ | СШ-1 | яч. 10 кВ ф. 15 | Ячейка присоединения | ф. 15 | [5 empty] | КТП-11004 | СШ-1 | ПС Заокская Ф-15 |  | СШ-1 | яч. 3 | Ячейка присоединения | ЛЭП-3 | Тульская обл, Заокский р-н, деревня Скрипово, д 48202422104028 |  | Приборы с поддержкой протокола СПОДЭС - МИР С-04 (СПОДЭС) | 48202422104028 | 01.01.2022 | 11.02.2023 | 01.01.2022 |  | 3 | 1 | 1 | [6 empty] | 4028 | Высокий уровень доступа (HLS) | 00000000 |  | 48376022020227 (МИР - МИР МК-01А)¦Класс=Маршрут через МИР МК-01¦Приоритет=0¦Категория=Комбинированный¦Читать данные из УСПД=True |  | "Энсис"
a4c9ad4d-2e84-4865-8a47-8755d5f77c62 | Ясногорский РЭС | ПС Заокская | ПС 110/35/10 кВ №321 Заокская | 110 кВ |  |  |  |  | 10 кВ | СШ-1 | яч. 10 кВ ф. 11 | Ячейка присоединения | ф. 11 | [5 empty] | МТП-1714 | СШ-1 | ПС Заокская Ф-11 |  | СШ-1 | яч. 3 | Ячейка присоединения | ЛЭП-3 | Тульская обл, Заокский р-н, деревня Темьянь, д 25б |  | Приборы с поддержкой протокола СПОДЭС - МИР С-04 (СПОДЭС) | 48202422102840 | 01.01.2022 | 15.01.2024 | 01.01.2022 |  | 3 | 1 | 1 | [6 empty] | 2840 | Высокий уровень доступа (HLS) | 00000000 |  | 48376021125740 (МИР - МИР МК-01А)¦Класс=Маршрут через МИР МК-01¦Приоритет=0¦Категория=Комбинированный¦Читать данные из УСПД=True |  | "Энсис"
4e0b92d1-0b70-4e0c-accd-2771b5c3c3ac | Ясногорский РЭС | Аналитика | ПС 110/10 кВ №65 Велес | 110 кВ |  |  |  |  | 10 кВ | СШ-1 | яч. 10 кВ ф. 3 | Ячейка присоединения | Ф. 3 | [5 empty] | КТП-1914 | СШ-1 | ПС Велес Ф.3 |  | СШ-1 | яч. 2 | Ячейка присоединения | ЛЭП-2 | Тульская обл, Заокский р-н, поселок Темьянский, ул Дубовая аллея, д 116 |  | Приборы с поддержкой протокола СПОДЭС - МИР С-04 (СПОДЭС) | 48202422093735 | 01.01.2022 | 15.01.2024 | 01.01.2022 |  | 3 | 1 | 1 | [6 empty] | 3735 | Высокий уровень доступа (HLS) | 00000000 |  | 48376022048801 (МИР - МИР МК-01А)¦Класс=Маршрут через МИР МК-01¦Приоритет=0¦Категория=Комбинированный¦Читать данные из УСПД=True |  | "Энсис"
6637f7fe-631a-41cd-a1fd-c3354ecb1668 | Ясногорский РЭС | Аналитика | ПС 110/35/10 кВ №321 Заокская | 110 кВ |  |  |  |  | 10 кВ | СШ-1 | яч. 10 кВ ф. 15 | Ячейка присоединения | ф. 15 | [5 empty] | КТП-11004 | СШ-1 | ПС Заокская Ф-15 |  | СШ-1 | яч. 3 | Ячейка присоединения | ЛЭП-3 | Тульская обл, Заокский р-н, деревня Скрипово, ул Светлая, д 51 |  | Приборы с поддержкой протокола СПОДЭС - МИР С-04 (СПОДЭС) | 48202422102886 |  | 29.01.2024 |  |  | 3 | 1 | 1 | [6 empty] | 2886 | Высокий уровень доступа (HLS) | 00000000 |  | 48376022020227 (МИР - МИР МК-01А)¦Класс=Маршрут через МИР МК-01¦Приоритет=0¦Категория=Комбинированный¦Читать данные из УСПД=True |  | "Энсис"
01112a84-fb8b-4491-ace1-3810e117f350 | Ясногорский РЭС | ПС Заокская | ПС 110/35/10 кВ №321 Заокская | 110 кВ |  |  |  |  | 10 кВ | СШ-1 | яч. 10 кВ ф. 5 | Ячейка присоединения | ф. 5 | [5 empty] | МТП-11082 (ST) | СШ-1 | ПС Заокская Ф-5 |  | СШ-1 | яч. 1 | Ячейка присоединения | Л-1 | Тульская обл, Заокский р-н, деревня Скрипово, ул Михайловская, д 12 |  | Приборы с поддержкой протокола СПОДЭС - Универсальный счетчик СПОДЭС трехфазный | 9116743 |  | 31.05.2023 |  |  |  | 1 | 1 | [6 empty] | 16 | Высокий уровень доступа (HLS) | SettWaviotPhobos | Исходящее TCP-соединение¦IP-адрес или DNS-имя=10.243.19.115¦Порт=10022¦Приоритет=0¦Категория=Комбинированный |  |  | Корневая область видимости
0b4e5679-20e9-42ff-afc4-c9ac6190b6e7 | Ясногорский РЭС | ПС Заокская | ПС 110/35/10 кВ №321 Заокская | 110 кВ |  |  |  |  | 10 кВ | СШ-1 | яч. 10 кВ ф. 5 | Ячейка присоединения | ф. 5 | [5 empty] | МТП-11082 (ST) | СШ-1 | ПС Заокская Ф-5 |  | СШ-1 | яч. 3 | Ячейка присоединения | ЛЭП-3 | Тульская обл, Заокский р-н, деревня Скрипово, ул Ивановская, д 48202422102838 |  | Приборы с поддержкой протокола СПОДЭС - МИР С-04 (СПОДЭС) | 48202422102838 |  | 29.01.2024 |  |  | 3 | 1 | 1 | [6 empty] | 2838 | Высокий уровень доступа (HLS) | 00000000 |  | 48376021126386 (МИР - МИР МК-01А)¦Класс=Маршрут через МИР МК-01¦Приоритет=0¦Категория=Комбинированный¦Читать данные из УСПД=True |  | "Энсис"
1fd3e8c5-c82b-44a8-87e0-3a379da3c482 | Ясногорский РЭС | Аналитика | ПС 110/10 кВ №65 Велес | 110 кВ |  |  |  |  | 10 кВ | СШ-1 | яч. 10 кВ ф. 3 | Ячейка присоединения | Ф. 3 | [5 empty] | КТП-1914 | СШ-1 | ПС Велес Ф.3 |  | СШ-1 | яч. 2 | Ячейка присоединения | ЛЭП-2 | Тульская обл, Заокский р-н, поселок Темьянский, ул Дубовая аллея, д 139 |  | Приборы с поддержкой протокола СПОДЭС - МИР С-04 (СПОДЭС) | 48202422103018 | 01.01.2022 | 15.01.2024 | 01.01.2022 |  | 3 | 1 | 1 | [6 empty] | 3018 | Высокий уровень доступа (HLS) | 00000000 |  | 48376022048801 (МИР - МИР МК-01А)¦Класс=Маршрут через МИР МК-01¦Приоритет=0¦Категория=Комбинированный¦Читать данные из УСПД=True |  | "Энсис"
cda9a9e9-b8f1-45f0-95f0-ce1ddf58323f | Ясногорский РЭС | ПС Заокская | ПС 110/35/10 кВ №321 Заокская | 110 кВ |  |  |  |  | 10 кВ | СШ-1 | яч. 10 кВ ф. 5 | Ячейка присоединения | ф. 5 | [5 empty] | МТП-11082 (ST) | СШ-1 | ПС Заокская Ф-5 |  | СШ-1 | яч. 2 | Ячейка присоединения | ЛЭП-2 | Тульская обл, Заокский р-н, деревня Скрипово, ул Павловская, д 12 |  | Приборы с поддержкой протокола СПОДЭС - Универсальный счетчик СПОДЭС трехфазный | 9427433 |  | 14.07.2023 |  |  | 3 | 1 | 1 | [6 empty] | 16 | Высокий уровень доступа (HLS) | SettWaviotPhobos | Исходящее TCP-соединение¦IP-адрес или DNS-имя=10.244.77.239¦Порт=10022¦Приоритет=0¦Категория=Комбинированный |  |  | Корневая область видимости
0756eefe-98a4-4732-96b4-8c96df6a23c3 | Ясногорский РЭС | Аналитика | ПС 110/10 кВ №65 Велес | 110 кВ |  |  |  |  | 10 кВ | СШ-1 | яч. 10 кВ ф. 3 | Ячейка присоединения | Ф. 3 | [5 empty] | КТП-1914 | СШ-1 | ПС Велес Ф.3 |  | СШ-1 | яч. 2 | Ячейка присоединения | ЛЭП-2 | Тульская обл, Заокский р-н, поселок Темьянский, ул Дубовая аллея, д 48202422093832 |  | Приборы с поддержкой протокола СПОДЭС - МИР С-04 (СПОДЭС) | 48202422093832 | 01.01.2022 | 15.01.2024 | 01.01.2022 |  | 3 | 1 | 1 | [6 empty] | 3832 | Высокий уровень доступа (HLS) | 00000000 |  | 48376022048801 (МИР - МИР МК-01А)¦Класс=Маршрут через МИР МК-01¦Приоритет=0¦Категория=Комбинированный¦Читать данные из УСПД=True |  | "Энсис"
649a5f9b-f61d-4079-8a80-4a80dce0c248 | Ясногорский РЭС | ПС Заокская | ПС 110/35/10 кВ №321 Заокская | 110 кВ |  |  |  |  | 10 кВ | СШ-1 | яч. 10 кВ ф. 5 | Ячейка присоединения | ф. 5 | [5 empty] | МТП-11082 (ST) | СШ-1 | ПС Заокская Ф-5 |  | СШ-1 | яч. 3 | Ячейка присоединения | ЛЭП-3 | Тульская обл, Заокский р-н, деревня Скрипово, ул Ивановская, д 9423495 |  | Приборы с поддержкой протокола СПОДЭС - Универсальный счетчик СПОДЭС трехфазный | 9423495 |  | 14.07.2023 |  |  | 3 | 1 | 1 | [6 empty] | 16 | Высокий уровень доступа (HLS) | SettWaviotPhobos | Исходящее TCP-соединение¦IP-адрес или DNS-имя=10.244.77.234¦Порт=10022¦Приоритет=0¦Категория=Комбинированный |  |  | Корневая область видимости
3a40f766-d0dd-4a00-890e-e07a053bf76f | Ясногорский РЭС | Аналитика | ПС 110/10 кВ №65 Велес | 110 кВ |  |  |  |  | 10 кВ | СШ-1 | яч. 10 кВ ф. 3 | Ячейка присоединения | Ф. 3 | [5 empty] | КТП-1914 | СШ-1 | ПС Велес Ф.3 |  | СШ-1 | яч. 1 | Ячейка присоединения | ЛЭП-1 | Тульская обл, Заокский р-н, поселок Темьянский, д 48202422093689 |  | Приборы с поддержкой протокола СПОДЭС - МИР С-04 (СПОДЭС) | 48202422093689 | 01.01.2022 | 15.01.2024 | 01.01.2022 |  | 3 | 1 | 1 | [6 empty] | 3689 | Высокий уровень доступа (HLS) | 00000000 |  | 48376022048801 (МИР - МИР МК-01А)¦Класс=Маршрут через МИР МК-01¦Приоритет=0¦Категория=Комбинированный¦Читать данные из УСПД=True |  | "Энсис"
284dface-3320-4a4c-bf73-38733f6c32c9 | Ясногорский РЭС | ПС Заокская | ПС 110/35/10 кВ №321 Заокская | 110 кВ |  |  |  |  | 10 кВ | СШ-1 | яч. 10 кВ ф. 5 | Ячейка присоединения | ф. 5 | [5 empty] | МТП-11082 (ST) | СШ-1 | ПС Заокская Ф-5 |  | СШ-1 | яч. 3 | Ячейка присоединения | ЛЭП-3 | Тульская обл, Заокский р-н, деревня Скрипово, ул Васильевская, д 9426788 |  | Приборы с поддержкой протокола СПОДЭС - Универсальный счетчик СПОДЭС трехфазный | 9426788 |  | 10.07.2023 |  |  | 3 | 1 | 1 | [6 empty] | 16 | Высокий уровень доступа (HLS) | SettWaviotPhobos | Исходящее TCP-соединение¦IP-адрес или DNS-имя=10.244.76.195¦Порт=10022¦Приоритет=0¦Категория=Комбинированный |  |  | Корневая область видимости
906c4702-a658-4d42-9c7b-42cc551387ec | Ясногорский РЭС | ПС Заокская | ПС 110/35/10 кВ №321 Заокская | 110 кВ |  |  |  |  | 10 кВ | СШ-1 | яч. 10 кВ ф. 5 | Ячейка присоединения | ф. 5 | [5 empty] | МТП-11082 (ST) | СШ-1 | ПС Заокская Ф-5 |  | СШ-1 | яч. 2 | Ячейка присоединения | ЛЭП-2 | Тульская обл, Заокский р-н, деревня Скрипово, д 9422187 |  | Приборы с поддержкой протокола СПОДЭС - Универсальный счетчик СПОДЭС трехфазный | 9422187 |  | 17.07.2023 |  |  | 3 | 1 | 1 | [6 empty] | 16 | Высокий уровень доступа (HLS) | SettWaviotPhobos | Исходящее TCP-соединение¦IP-адрес или DNS-имя=10.244.77.235¦Порт=10022¦Приоритет=0¦Категория=Комбинированный |  |  | Корневая область видимости
04bbd379-ba09-41cd-9fb5-359c90cd0499 | Ясногорский РЭС | ПС Заокская | ПС 110/35/10 кВ №321 Заокская | 110 кВ |  |  |  |  | 10 кВ | СШ-1 | яч. 10 кВ ф. 5 | Ячейка присоединения | ф. 5 | [5 empty] | МТП-11082 (ST) | СШ-1 | ПС Заокская Ф-5 |  | СШ-1 | яч. 2 | Ячейка присоединения | ЛЭП-2 | Тульская обл, Заокский р-н, деревня Скрипово, д 9424456 |  | Приборы с поддержкой протокола СПОДЭС - Универсальный счетчик СПОДЭС трехфазный | 9424456 |  | 17.07.2023 |  |  | 3 | 1 | 1 | [6 empty] | 16 | Высокий уровень доступа (HLS) | SettWaviotPhobos | Исходящее TCP-соединение¦IP-адрес или DNS-имя=10.244.77.237¦Порт=10022¦Приоритет=0¦Категория=Комбинированный |  |  | Корневая область видимости
fde337b2-24cf-4554-b84c-7ea36738356a | Ясногорский РЭС | ПС Заокская | ПС 110/35/10 кВ №321 Заокская | 110 кВ |  |  |  |  | 10 кВ | СШ-1 | яч. 10 кВ ф. 5 | Ячейка присоединения | ф. 5 | [5 empty] | МТП-11082 (ST) | СШ-1 | ПС Заокская Ф-5 |  | СШ-1 | яч. 2 | Ячейка присоединения | ЛЭП-2 | Тульская обл, Заокский р-н, деревня Скрипово, ул Петровская, д 3 |  | Приборы с поддержкой протокола СПОДЭС - Универсальный счетчик СПОДЭС трехфазный | 9593146 |  | 07.07.2023 |  |  | 3 | 1 | 1 | [6 empty] | 16 | Высокий уровень доступа (HLS) | SettWaviotPhobos | Исходящее TCP-соединение¦IP-адрес или DNS-имя=10.244.77.227¦Порт=10022¦Приоритет=0¦Категория=Комбинированный |  |  | Корневая область видимости
4307adc3-e3c6-4f0b-aa80-63ee9b4562fb | Ясногорский РЭС | ПС Заокская | ПС 110/35/10 кВ №321 Заокская | 110 кВ |  |  |  |  | 10 кВ | СШ-1 | яч. 10 кВ ф. 5 | Ячейка присоединения | ф. 5 | [5 empty] | МТП-11082 (ST) | СШ-1 | ПС Заокская Ф-5 |  | СШ-1 | яч. 2 | Ячейка присоединения | ЛЭП-2 | Тульская обл, Заокский р-н, деревня Скрипово, ул Александровская, д 9591467 |  | Приборы с поддержкой протокола СПОДЭС - Универсальный счетчик СПОДЭС трехфазный | 9591467 |  | 07.07.2023 |  |  | 3 | 1 | 1 | [6 empty] | 16 | Высокий уровень доступа (HLS) | SettWaviotPhobos | Исходящее TCP-соединение¦IP-адрес или DNS-имя=10.244.77.222¦Порт=10022¦Приоритет=0¦Категория=Комбинированный |  |  | Корневая область видимости
cb19c2c6-27dd-44de-9b35-58bfb453f576 | Ясногорский РЭС | ПС Заокская | ПС 110/35/10 кВ №321 Заокская | 110 кВ |  |  |  |  | 10 кВ | СШ-1 | яч. 10 кВ ф. 5 | Ячейка присоединения | ф. 5 | [5 empty] | МТП-11082 (ST) | СШ-1 | ПС Заокская Ф-5 |  | СШ-1 | яч. 3 | Ячейка присоединения | ЛЭП-3 | Тульская обл, Заокский р-н, деревня Скрипово, ул Васильевская, д 5 |  | Приборы с поддержкой протокола СПОДЭС - Универсальный счетчик СПОДЭС трехфазный | 9423637 |  | 10.07.2023 |  |  | 3 | 1 | 1 | [6 empty] | 16 | Высокий уровень доступа (HLS) | SettWaviotPhobos | Исходящее TCP-соединение¦IP-адрес или DNS-имя=10.244.76.194¦Порт=10022¦Приоритет=0¦Категория=Комбинированный |  |  | Корневая область видимости
1733c57e-95f4-40fc-86b3-950fb18f72e4 | Ясногорский РЭС | Аналитика | ПС 110/10 кВ №65 Велес | 110 кВ |  |  |  |  | 10 кВ | СШ-1 | яч. 10 кВ ф. 3 | Ячейка присоединения | Ф. 3 | [5 empty] | КТП-1914 | СШ-1 | ПС Велес Ф.3 |  | СШ-1 | яч. 1 | Ячейка присоединения | ЛЭП-1 | Тульская обл, Заокский р-н, поселок Темьянский, ул Дубовая аллея, д 48202422093758 |  | Приборы с поддержкой протокола СПОДЭС - МИР С-04 (СПОДЭС) | 48202422093758 | 01.01.2022 | 15.01.2024 | 01.01.2022 |  | 3 | 1 | 1 | [6 empty] | 3758 | Высокий уровень доступа (HLS) | 00000000 |  | 48376022048801 (МИР - МИР МК-01А)¦Класс=Маршрут через МИР МК-01¦Приоритет=0¦Категория=Комбинированный¦Читать данные из УСПД=True |  | "Энсис"
2cb88a79-e23c-4535-91c1-c2846dfeace2 | Ясногорский РЭС | Аналитика | ПС 110/10 кВ №65 Велес | 110 кВ |  |  |  |  | 10 кВ | СШ-1 | яч. 10 кВ ф. 3 | Ячейка присоединения | Ф. 3 | [5 empty] | КТП-1914 | СШ-1 | ПС Велес Ф.3 |  | СШ-1 | яч. 2 | Ячейка присоединения | ЛЭП-2 | Тульская обл, Заокский р-н, поселок Темьянский, ул Дубовая аллея, д 48202422103073 |  | Приборы с поддержкой протокола СПОДЭС - МИР С-04 (СПОДЭС) | 48202422103073 | 01.01.2022 | 15.01.2024 | 01.01.2022 |  | 3 | 1 | 1 | [6 empty] | 3073 | Высокий уровень доступа (HLS) | 00000000 |  | 48376022048801 (МИР - МИР МК-01А)¦Класс=Маршрут через МИР МК-01¦Приоритет=0¦Категория=Комбинированный¦Читать данные из УСПД=True |  | "Энсис"
3b9b7077-9bb9-46dd-8d51-5199c0f085e8 | Ясногорский РЭС | ПС Заокская | ПС 110/35/10 кВ №321 Заокская | 110 кВ |  |  |  |  | 10 кВ | СШ-1 | яч. 10 кВ ф. 5 | Ячейка присоединения | ф. 5 | [5 empty] | МТП-11082 (ST) | СШ-1 | ПС Заокская Ф-5 |  | СШ-1 | яч. 2 | Ячейка присоединения | ЛЭП-2 | Тульская обл, Заокский р-н, деревня Скрипово, ул Александровская, д 9593653 |  | Приборы с поддержкой протокола СПОДЭС - Универсальный счетчик СПОДЭС трехфазный | 9593653 |  | 07.07.2023 |  |  | 3 | 1 | 1 | [6 empty] | 16 | Высокий уровень доступа (HLS) | SettWaviotPhobos | Исходящее TCP-соединение¦IP-адрес или DNS-имя=10.244.77.224¦Порт=10022¦Приоритет=0¦Категория=Комбинированный |  |  | Корневая область видимости
3f4ff042-1c3e-4869-a96e-7818b80af87e | Ясногорский РЭС | ПС Заокская | ПС 110/35/10 кВ №321 Заокская | 110 кВ |  |  |  |  | 10 кВ | СШ-1 | яч. 10 кВ ф. 5 | Ячейка присоединения | ф. 5 | [5 empty] | МТП-11082 (ST) | СШ-1 | ПС Заокская Ф-5 |  | СШ-1 | яч. 2 | Ячейка присоединения | ЛЭП-2 | Тульская обл, Заокский р-н, деревня Скрипово, ул Васильевская, д 2 |  | Приборы с поддержкой протокола СПОДЭС - Универсальный счетчик СПОДЭС трехфазный | 9423273 |  | 07.07.2023 |  |  | 3 | 1 | 1 | [6 empty] | 16 | Высокий уровень доступа (HLS) | SettWaviotPhobos | Исходящее TCP-соединение¦IP-адрес или DNS-имя=10.244.76.196¦Порт=10022¦Приоритет=0¦Категория=Комбинированный |  |  | Корневая область видимости
d9dfaa3e-1a7a-4b0c-ac4a-a29c36e474ec | Ясногорский РЭС | ПС Заокская | ПС 110/35/10 кВ №321 Заокская | 110 кВ |  |  |  |  | 10 кВ | СШ-1 | яч. 10 кВ ф. 5 | Ячейка присоединения | ф. 5 | [5 empty] | МТП-11082 (ST) | СШ-1 | ПС Заокская Ф-5 |  | СШ-1 | яч. 3 | Ячейка присоединения | ЛЭП-3 | Тульская обл, Заокский р-н, деревня Скрипово, ул Васильевская, д 9427419 |  | Приборы с поддержкой протокола СПОДЭС - Универсальный счетчик СПОДЭС трехфазный | 9427419 |  | 17.07.2023 |  |  | 3 | 1 | 1 | [6 empty] | 16 | Высокий уровень доступа (HLS) | SettWaviotPhobos | Исходящее TCP-соединение¦IP-адрес или DNS-имя=10.244.77.236¦Порт=10022¦Приоритет=0¦Категория=Комбинированный |  |  | Корневая область видимости
4aa7cd17-d8fd-4da7-950b-c942bc797a19 | Ясногорский РЭС | ПС Заокская | ПС 110/35/10 кВ №321 Заокская | 110 кВ |  |  |  |  | 10 кВ | СШ-1 | яч. 10 кВ ф. 5 | Ячейка присоединения | ф. 5 | [5 empty] | МТП-11082 (ST) | СШ-1 | ПС Заокская Ф-5 |  | СШ-1 | яч. 3 | Ячейка присоединения | ЛЭП-3 | Тульская обл, Заокский р-н, деревня Скрипово, ул Васильевская, д 4 |  | Приборы с поддержкой протокола СПОДЭС - Универсальный счетчик СПОДЭС трехфазный | 9423269 |  | 10.07.2023 |  |  | 3 | 1 | 1 | [6 empty] | 16 | Высокий уровень доступа (HLS) | SettWaviotPhobos | Исходящее TCP-соединение¦IP-адрес или DNS-имя=10.244.76.198¦Порт=10022¦Приоритет=0¦Категория=Комбинированный |  |  | Корневая область видимости
0137d208-dc3f-4c33-8d12-f0b1109a98be | Ясногорский РЭС | Аналитика | ПС 110/10 кВ №65 Велес | 110 кВ |  |  |  |  | 10 кВ | СШ-1 | яч. 10 кВ ф. 3 | Ячейка присоединения | Ф. 3 | [5 empty] | КТП-1914 | СШ-1 | ПС Велес Ф.3 |  | СШ-1 | яч. 2 | Ячейка присоединения | ЛЭП-2 | Тульская обл, Заокский р-н, поселок Темьянский, ул Дубовая аллея, д 48202422103086 |  | Приборы с поддержкой протокола СПОДЭС - МИР С-04 (СПОДЭС) | 48202422103086 | 01.01.2022 | 15.01.2024 | 01.01.2022 |  | 3 | 1 | 1 | [6 empty] | 3086 | Высокий уровень доступа (HLS) | 00000000 |  | 48376022048801 (МИР - МИР МК-01А)¦Класс=Маршрут через МИР МК-01¦Приоритет=0¦Категория=Комбинированный¦Читать данные из УСПД=True |  | "Энсис"
9dc8799a-6641-4fd6-890b-a70840c9624e | Ясногорский РЭС | ПС Заокская | ПС 110/35/10 кВ №321 Заокская | 110 кВ |  |  |  |  | 10 кВ | СШ-1 | яч. 10 кВ ф. 5 | Ячейка присоединения | ф. 5 | [5 empty] | МТП-11082 (ST) | СШ-1 | ПС Заокская Ф-5 |  | СШ-1 | яч. 3 | Ячейка присоединения | ЛЭП-3 | Тульская обл, Заокский р-н, деревня Скрипово, ул Ивановская, д 10 |  | Приборы с поддержкой протокола СПОДЭС - Универсальный счетчик СПОДЭС трехфазный | 9597632 |  | 13.05.2023 |  |  | 3 | 1 | 1 | [6 empty] | 16 | Высокий уровень доступа (HLS) | SettWaviotPhobos | Исходящее TCP-соединение¦IP-адрес или DNS-имя=10.244.79.120¦Порт=10022¦Приоритет=0¦Категория=Комбинированный |  |  | Ясногорский РЭС
04d7f9f3-bbcd-4e87-8a24-3dfc38124492 | Ясногорский РЭС | Аналитика | ПС 110/10 кВ №65 Велес | 110 кВ |  |  |  |  | 10 кВ | СШ-1 | яч. 10 кВ ф. 3 | Ячейка присоединения | Ф. 3 | [5 empty] | КТП-1914 | СШ-1 | ПС Велес Ф.3 |  | СШ-1 | яч. 2 | Ячейка присоединения | ЛЭП-2 | Тульская обл, Заокский р-н, поселок Темьянский, ул Дубовая аллея, д 48202422093687 |  | Приборы с поддержкой протокола СПОДЭС - МИР С-04 (СПОДЭС) | 48202422093687 | 01.01.2022 | 15.01.2024 | 01.01.2022 |  | 3 | 1 | 1 | [6 empty] | 3687 | Высокий уровень доступа (HLS) | 00000000 |  | 48376022048801 (МИР - МИР МК-01А)¦Класс=Маршрут через МИР МК-01¦Приоритет=0¦Категория=Комбинированный¦Читать данные из УСПД=True |  | "Энсис"
11050cef-83e0-4169-8da1-302863b9d49b | Ясногорский РЭС | Аналитика | ПС 110/10 кВ №65 Велес | 110 кВ |  |  |  |  | 10 кВ | СШ-1 | яч. 10 кВ ф. 3 | Ячейка присоединения | Ф. 3 | [5 empty] | КТП-1914 | СШ-1 | ПС Велес Ф.3 |  | СШ-1 | яч. 2 | Ячейка присоединения | ЛЭП-2 | Тульская обл, Заокский р-н, поселок Темьянский, ул Дубовая аллея, д 48202422093740 |  | Приборы с поддержкой протокола СПОДЭС - МИР С-04 (СПОДЭС) | 48202422093740 | 01.01.2022 | 15.01.2024 | 01.01.2022 |  | 3 | 1 | 1 | [6 empty] | 3740 | Высокий уровень доступа (HLS) | 00000000 |  | 48376022048801 (МИР - МИР МК-01А)¦Класс=Маршрут через МИР МК-01¦Приоритет=0¦Категория=Комбинированный¦Читать данные из УСПД=True |  | "Энсис"
f497049f-f7af-4cad-b229-4db17388fec9 | Ясногорский РЭС | ПС Заокская | ПС 110/35/10 кВ №321 Заокская | 110 кВ |  |  |  |  | 10 кВ | СШ-1 | яч. 10 кВ ф. 5 | Ячейка присоединения | ф. 5 | [5 empty] | МТП-11082 (ST) | СШ-1 | ПС Заокская Ф-5 |  | СШ-1 | яч. 2 | Ячейка присоединения | ЛЭП-2 | Тульская обл, Заокский р-н, деревня Скрипово, ул Петровская, д 9590572 |  | Приборы с поддержкой протокола СПОДЭС - Универсальный счетчик СПОДЭС трехфазный | 9590572 |  | 17.07.2023 |  |  | 3 | 1 | 1 | [6 empty] | 16 | Высокий уровень доступа (HLS) | SettWaviotPhobos | Исходящее TCP-соединение¦IP-адрес или DNS-имя=10.244.78.96¦Порт=10022¦Приоритет=0¦Категория=Комбинированный |  |  | Корневая область видимости
ccfacd0c-1b11-43f8-abe0-3ce588d0338e | Ясногорский РЭС | ПС Заокская | ПС 110/35/10 кВ №321 Заокская | 110 кВ |  |  |  |  | 10 кВ | СШ-1 | яч. 10 кВ ф. 5 | Ячейка присоединения | ф. 5 | [5 empty] | МТП-11082 (ST) | СШ-1 | ПС Заокская Ф-5 |  | СШ-1 | яч. 2 | Ячейка присоединения | ЛЭП-2 | Тульская обл, Заокский р-н, деревня Скрипово, ул Петровская, д 10 |  | Приборы с поддержкой протокола СПОДЭС - Универсальный счетчик СПОДЭС трехфазный | 9423224 |  | 17.07.2023 |  |  | 3 | 1 | 1 | [6 empty] | 16 | Высокий уровень доступа (HLS) | SettWaviotPhobos | Исходящее TCP-соединение¦IP-адрес или DNS-имя=10.244.82.159¦Порт=10022¦Приоритет=0¦Категория=Комбинированный |  |  | Корневая область видимости
b3f32cbd-4d53-4c90-94ad-1065095e22d2 | Ясногорский РЭС | ПС Заокская | ПС 110/35/10 кВ №321 Заокская | 110 кВ |  |  |  |  | 10 кВ | СШ-1 | яч. 10 кВ ф. 5 | Ячейка присоединения | ф. 5 | [5 empty] | МТП-11082 (ST) | СШ-1 | ПС Заокская Ф-5 |  | СШ-1 | яч. 2 | Ячейка присоединения | ЛЭП-2 | Тульская обл, Заокский р-н, деревня Скрипово, ул Павловская, д 9345320 |  | Приборы с поддержкой протокола СПОДЭС - Универсальный счетчик СПОДЭС трехфазный | 9345320 |  | 17.07.2023 |  |  | 3 | 1 | 1 | [6 empty] | 16 | Высокий уровень доступа (HLS) | SettWaviotPhobos | Исходящее TCP-соединение¦IP-адрес или DNS-имя=10.244.82.158¦Порт=10022¦Приоритет=0¦Категория=Комбинированный |  |  | Корневая область видимости
3a8759d4-43cc-49af-8e35-9314c2940e08 | Ясногорский РЭС | ПС Заокская | ПС 110/35/10 кВ №321 Заокская | 110 кВ |  |  |  |  | 10 кВ | СШ-1 | яч. 10 кВ ф. 5 | Ячейка присоединения | ф. 5 | [5 empty] | МТП-11082 (ST) | СШ-1 | ПС Заокская Ф-5 |  | СШ-1 | яч. 4 | Ячейка присоединения | ЛЭП-4 | Тульская обл, Заокский р-н, деревня Скрипово, ул Светлая, д 9595176 |  | Приборы с поддержкой протокола СПОДЭС - Универсальный счетчик СПОДЭС трехфазный | 9595176 |  | 17.07.2023 |  |  | 3 | 1 | 1 | [6 empty] | 16 | Высокий уровень доступа (HLS) | SettWaviotPhobos | Исходящее TCP-соединение¦IP-адрес или DNS-имя=10.244.82.95¦Порт=10022¦Приоритет=0¦Категория=Комбинированный |  |  | Корневая область видимости
6022795d-c68f-44e8-b348-82ec3c34c44a | Ясногорский РЭС | ПС Заокская | ПС 110/35/10 кВ №321 Заокская | 110 кВ |  |  |  |  | 10 кВ | СШ-1 | яч. 10 кВ ф. 5 | Ячейка присоединения | ф. 5 | [5 empty] | МТП-11082 (ST) | СШ-1 | ПС Заокская Ф-5 |  | СШ-1 | яч. 4 | Ячейка присоединения | ЛЭП-4 | Тульская обл, Заокский р-н, деревня Скрипово, ул Светлая, д 9590764 |  | Приборы с поддержкой протокола СПОДЭС - Универсальный счетчик СПОДЭС трехфазный | 9590764 |  | 17.07.2023 |  |  | 3 | 1 | 1 | [6 empty] | 16 | Высокий уровень доступа (HLS) | SettWaviotPhobos | Исходящее TCP-соединение¦IP-адрес или DNS-имя=10.244.82.133¦Порт=10022¦Приоритет=0¦Категория=Комбинированный |  |  | Корневая область видимости
7effdf82-a035-4e4c-bf51-d88ba6fb5344 | Ясногорский РЭС | ПС Заокская | ПС 110/35/10 кВ №321 Заокская | 110 кВ |  |  |  |  | 10 кВ | СШ-1 | яч. 10 кВ ф. 5 | Ячейка присоединения | ф. 5 | [5 empty] | МТП-11082 (ST) | СШ-1 | ПС Заокская Ф-5 |  | СШ-1 | яч. 4 | Ячейка присоединения | ЛЭП-4 | Тульская обл, Заокский р-н, деревня Скрипово, ул Светлая, д 9593658 |  | Приборы с поддержкой протокола СПОДЭС - Универсальный счетчик СПОДЭС трехфазный | 9593658 |  | 17.07.2023 |  |  | 3 | 1 | 1 | [6 empty] | 16 | Высокий уровень доступа (HLS) | SettWaviotPhobos | Исходящее TCP-соединение¦IP-адрес или DNS-имя=10.244.82.94¦Порт=10022¦Приоритет=0¦Категория=Комбинированный |  |  | Корневая область видимости
9bcfd150-7eb8-4f0a-83ec-898707deb64e | Ясногорский РЭС | ПС Заокская | ПС 110/35/10 кВ №321 Заокская | 110 кВ |  |  |  |  | 10 кВ | СШ-1 | яч. 10 кВ ф. 5 | Ячейка присоединения | ф. 5 | [5 empty] | МТП-11082 (ST) | СШ-1 | ПС Заокская Ф-5 |  | СШ-1 | яч. 4 | Ячейка присоединения | ЛЭП-4 | Тульская обл, Заокский р-н, деревня Скрипово, ул Светлая, д 9595925 |  | Приборы с поддержкой протокола СПОДЭС - Универсальный счетчик СПОДЭС трехфазный | 9595925 |  | 17.07.2023 |  |  | 3 | 1 | 1 | [6 empty] | 16 | Высокий уровень доступа (HLS) | SettWaviotPhobos | Исходящее TCP-соединение¦IP-адрес или DNS-имя=10.244.82.93¦Порт=10022¦Приоритет=0¦Категория=Комбинированный |  |  | Корневая область видимости
20bc2233-f9b8-4c55-87e9-49b903768abe | Ясногорский РЭС | ПС Заокская | ПС 110/35/10 кВ №321 Заокская | 110 кВ |  |  |  |  | 10 кВ | СШ-1 | яч. 10 кВ ф. 5 | Ячейка присоединения | ф. 5 | [5 empty] | МТП-11082 (ST) | СШ-1 | ПС Заокская Ф-5 |  | СШ-1 | яч. 4 | Ячейка присоединения | ЛЭП-4 | Тульская обл, Заокский р-н, деревня Скрипово, ул Светлая, д 9594501 |  | Приборы с поддержкой протокола СПОДЭС - Универсальный счетчик СПОДЭС трехфазный | 9594501 |  | 17.07.2023 |  |  | 3 | 1 | 1 | [6 empty] | 16 | Высокий уровень доступа (HLS) | SettWaviotPhobos | Исходящее TCP-соединение¦IP-адрес или DNS-имя=10.244.82.91¦Порт=10022¦Приоритет=0¦Категория=Комбинированный |  |  | Корневая область видимости
c64bd059-d6cb-4947-a298-a8e143b5ca5c | Ясногорский РЭС | Аналитика | ПС 110/10 кВ №65 Велес | 110 кВ |  |  |  |  | 10 кВ | СШ-1 | яч. 10 кВ ф. 3 | Ячейка присоединения | Ф. 3 | [5 empty] | КТП-1914 | СШ-1 | ПС Велес Ф.3 |  | СШ-1 | яч. 1 | Ячейка присоединения | ЛЭП-1 | Тульская обл, Заокский р-н, поселок Темьянский, ул Дубовая аллея, д 48202422093803 |  | Приборы с поддержкой протокола СПОДЭС - МИР С-04 (СПОДЭС) | 48202422093803 | 01.01.2022 | 15.01.2024 | 01.01.2022 |  | 3 | 1 | 1 | [6 empty] | 3803 | Высокий уровень доступа (HLS) | 00000000 |  | 48376022048801 (МИР - МИР МК-01А)¦Класс=Маршрут через МИР МК-01¦Приоритет=0¦Категория=Комбинированный¦Читать данные из УСПД=True |  | "Энсис"
df1dea11-0b07-4be6-89f8-97ba8949c4b3 | Ясногорский РЭС | ПС Заокская | ПС 110/35/10 кВ №321 Заокская | 110 кВ |  |  |  |  | 10 кВ | СШ-1 | яч. 10 кВ ф. 5 | Ячейка присоединения | ф. 5 | [5 empty] | МТП-11082 (ST) | СШ-1 | ПС Заокская Ф-5 |  | СШ-1 | яч. 4 | Ячейка присоединения | ЛЭП-4 | Тульская обл, Заокский р-н, деревня Скрипово, ул Светлая, д 9340444 |  | Приборы с поддержкой протокола СПОДЭС - Универсальный счетчик СПОДЭС трехфазный | 9340444 |  | 17.07.2023 |  |  | 3 | 1 | 1 | [6 empty] | 16 | Высокий уровень доступа (HLS) | SettWaviotPhobos | Исходящее TCP-соединение¦IP-адрес или DNS-имя=10.244.82.160¦Порт=10022¦Приоритет=0¦Категория=Комбинированный |  |  | Корневая область видимости
4eed5655-5fb6-4ae3-967a-17018a4d024e | Ясногорский РЭС | ПС Заокская | ПС 110/35/10 кВ №321 Заокская | 110 кВ |  |  |  |  | 10 кВ | СШ-1 | яч. 10 кВ ф. 5 | Ячейка присоединения | ф. 5 | [5 empty] | МТП-11082 (ST) | СШ-1 | ПС Заокская Ф-5 |  | СШ-1 | яч. 4 | Ячейка присоединения | ЛЭП-4 | Тульская обл, Заокский р-н, деревня Скрипово, ул Светлая, д 9346235 |  | Приборы с поддержкой протокола СПОДЭС - Универсальный счетчик СПОДЭС трехфазный | 9346235 |  | 17.07.2023 |  |  | 3 | 1 | 1 | [6 empty] | 16 | Высокий уровень доступа (HLS) | SettWaviotPhobos | Исходящее TCP-соединение¦IP-адрес или DNS-имя=10.244.82.162¦Порт=10022¦Приоритет=0¦Категория=Комбинированный |  |  | Корневая область видимости
28d44936-800f-4def-9817-efa54f0de7de | Ясногорский РЭС | ПС Заокская | ПС 110/35/10 кВ №321 Заокская | 110 кВ |  |  |  |  | 10 кВ | СШ-1 | яч. 10 кВ ф. 5 | Ячейка присоединения | ф. 5 | [5 empty] | МТП-11082 (ST) | СШ-1 | ПС Заокская Ф-5 |  | СШ-1 | яч. 4 | Ячейка присоединения | ЛЭП-4 | Тульская обл, Заокский р-н, деревня Скрипово, ул Светлая, д 9347167 |  | Приборы с поддержкой протокола СПОДЭС - Универсальный счетчик СПОДЭС трехфазный | 9347167 |  | 17.07.2023 |  |  | 3 | 1 | 1 | [6 empty] | 16 | Высокий уровень доступа (HLS) | SettWaviotPhobos | Исходящее TCP-соединение¦IP-адрес или DNS-имя=10.244.82.161¦Порт=10022¦Приоритет=0¦Категория=Комбинированный |  |  | Корневая область видимости
161b343e-9a60-4647-b1ca-f2a3a23dc941 | Ясногорский РЭС | ПС Заокская | ПС 110/35/10 кВ №321 Заокская | 110 кВ |  |  |  |  | 10 кВ | СШ-1 | яч. 10 кВ ф. 5 | Ячейка присоединения | ф. 5 | [5 empty] | МТП-11082 (ST) | СШ-1 | ПС Заокская Ф-5 |  | СШ-1 | яч. 4 | Ячейка присоединения | ЛЭП-4 | Тульская обл, Заокский р-н, деревня Скрипово, ул Светлая, д 00007505 |  | Приборы с поддержкой протокола СПОДЭС - НЕВА СП3 (СПОДЭС) | 00007505 |  | 31.07.2023 |  |  |  | 1 | 1 | [6 empty] | 7525 | Высокий уровень доступа (HLS) | 0000000000000000 | Исходящее TCP-соединение¦IP-адрес или DNS-имя=10.244.107.127¦Порт=10001¦Приоритет=0¦Категория=Комбинированный |  |  | Корневая область видимости
8d733da0-8d99-4d31-a1a1-a122fae21f87 | Ясногорский РЭС | ПС Заокская | ПС 110/35/10 кВ №321 Заокская | 110 кВ |  |  |  |  | 10 кВ | СШ-1 | яч. 10 кВ ф. 5 | Ячейка присоединения | ф. 5 | [5 empty] | МТП-11082 (ST) | СШ-1 | ПС Заокская Ф-5 |  | СШ-1 | яч. 2 | Ячейка присоединения | ЛЭП-2 | Тульская обл, Заокский р-н, деревня Скрипово, ул Петровская, д 00006699 |  | Приборы с поддержкой протокола СПОДЭС - НЕВА СП3 (СПОДЭС) | 00006699 |  | 31.08.2023 |  |  |  | 1 | 1 | [6 empty] | 6719 | Высокий уровень доступа (HLS) | 0000000000000000 | Исходящее TCP-соединение¦IP-адрес или DNS-имя=10.244.86.12¦Порт=10001¦Приоритет=0¦Категория=Комбинированный |  |  | Корневая область видимости
318d63f9-2b89-453c-b6dc-062aa7b19f4d | Ясногорский РЭС | ПС Заокская | ПС 110/35/10 кВ №321 Заокская | 110 кВ |  |  |  |  | 10 кВ | СШ-1 | яч. 10 кВ ф. 5 | Ячейка присоединения | ф. 5 | [5 empty] | МТП-11082 (ST) | СШ-1 | ПС Заокская Ф-5 |  | СШ-1 | яч. 1 | Ячейка присоединения | Л-1 | Тульская обл, Заокский р-н, деревня Скрипово, ул Ивановская, д 8 |  | Приборы с поддержкой протокола СПОДЭС - НЕВА СП3 (СПОДЭС) | 00007002 |  | 31.08.2023 |  |  |  | 1 | 1 | [6 empty] | 7022 | Высокий уровень доступа (HLS) | 0000000000000000 | Исходящее TCP-соединение¦IP-адрес или DNS-имя=10.244.86.14¦Порт=10001¦Приоритет=0¦Категория=Комбинированный |  |  | Корневая область видимости
17784191-9f0c-465e-9bb5-5b5c3b44c613 | Ясногорский РЭС | Аналитика | ПС 110/35/10 кВ №321 Заокская | 110 кВ |  |  |  |  | 10 кВ | СШ-1 | яч. 10 кВ ф. 15 | Ячейка присоединения | ф. 15 | [5 empty] | КТП-11004 | СШ-1 | ПС Заокская Ф-15 |  | СШ-1 | яч. 3 | Ячейка присоединения | ЛЭП-3 | Тульская обл, Заокский р-н, деревня Скрипово, д 00008270 |  | Приборы с поддержкой протокола СПОДЭС - НЕВА СП3 (СПОДЭС) | 00008270 |  | 31.08.2023 |  |  |  | 1 | 1 | [6 empty] | 8290 | Высокий уровень доступа (HLS) | 0000000000000000 | Исходящее TCP-соединение¦IP-адрес или DNS-имя=10.244.86.15¦Порт=10001¦Приоритет=0¦Категория=Комбинированный |  |  | Корневая область видимости
2c674429-364c-49da-a171-fba05a144e1f | Ясногорский РЭС | Аналитика | ПС 110/35/10 кВ №321 Заокская | 110 кВ |  |  |  |  | 10 кВ | СШ-1 | яч. 10 кВ ф. 15 | Ячейка присоединения | ф. 15 | [5 empty] | КТП-11004 | СШ-1 | ПС Заокская Ф-15 |  | СШ-1 | яч. 3 | Ячейка присоединения | ЛЭП-3 | Тульская обл, Заокский р-н, деревня Скрипово, ул Светлая, д 00006710 |  | Приборы с поддержкой протокола СПОДЭС - НЕВА СП3 (СПОДЭС) | 00006710 |  | 31.08.2023 |  |  |  | 1 | 1 | [6 empty] | 6730 | Высокий уровень доступа (HLS) | 0000000000000000 | Исходящее TCP-соединение¦IP-адрес или DNS-имя=10.244.86.16¦Порт=10001¦Приоритет=0¦Категория=Комбинированный |  |  | Корневая область видимости
b380d9e3-3000-498d-86a8-72af94c97102 | Ясногорский РЭС | ПС Заокская | ПС 110/35/10 кВ №321 Заокская | 110 кВ |  |  |  |  | 10 кВ | СШ-1 | яч. 10 кВ ф. 5 | Ячейка присоединения | ф. 5 | [5 empty] | МТП-11082 (ST) | СШ-1 | ПС Заокская Ф-5 |  | СШ-1 | яч. 2 | Ячейка присоединения | ЛЭП-2 | Тульская обл, Заокский р-н, деревня Скрипово, ул Светлая, д 48202422094490 |  | Приборы с поддержкой протокола СПОДЭС - МИР С-04 (СПОДЭС) | 48202422094490 |  | 29.01.2024 |  |  | 3 | 1 | 1 | [6 empty] | 4490 | Высокий уровень доступа (HLS) | 00000000 |  | 48376021126386 (МИР - МИР МК-01А)¦Класс=Маршрут через МИР МК-01¦Приоритет=0¦Категория=Комбинированный¦Читать данные из УСПД=True |  | "Энсис"
9551c1a9-59db-4f5a-9832-2b80ae566129 | Ясногорский РЭС | Аналитика | ПС 110/35/10 кВ №321 Заокская | 110 кВ |  |  |  |  | 10 кВ | СШ-1 | яч. 10 кВ ф. 15 | Ячейка присоединения | ф. 15 | [5 empty] | КТП-11004 | СШ-1 | ПС Заокская Ф-15 |  | СШ-1 | яч. 3 | Ячейка присоединения | ЛЭП-3 | Тульская обл, Заокский р-н, деревня Скрипово, ул Светлая, д 79 |  | Приборы с поддержкой протокола СПОДЭС - Универсальный счетчик СПОДЭС трехфазный | 9116351 |  | 30.11.2023 |  |  |  | 1 | 1 | [6 empty] | 16 | Высокий уровень доступа (HLS) | SettWaviotPhobos | Исходящее TCP-соединение¦IP-адрес или DNS-имя=10.244.92.157¦Порт=10022¦Приоритет=0¦Категория=Комбинированный |  |  | Корневая область видимости
9952e5e2-bd6e-49e1-86fe-8567dda95465 | Ясногорский РЭС | Аналитика | ПС 110/35/10 кВ №321 Заокская | 110 кВ |  |  |  |  | 10 кВ | СШ-1 | яч. 10 кВ ф. 15 | Ячейка присоединения | ф. 15 | [5 empty] | КТП-11004 | СШ-1 | ПС Заокская Ф-15 |  | СШ-1 | яч. 3 | Ячейка присоединения | ЛЭП-3 | Тульская обл, Заокский р-н, деревня Скрипово, ул Светлая, д 80 |  | Приборы с поддержкой протокола СПОДЭС - Универсальный счетчик СПОДЭС трехфазный | 9115197 |  | 30.11.2023 |  |  |  | 1 | 1 | [6 empty] | 16 | Высокий уровень доступа (HLS) | SettWaviotPhobos | Исходящее TCP-соединение¦IP-адрес или DNS-имя=10.244.92.156¦Порт=10022¦Приоритет=0¦Категория=Комбинированный |  |  | Корневая область видимости
10b7978f-3dd0-4408-91cc-7dfa16b39bfd | Ясногорский РЭС | ПС Ненашево | ПС 35/10 кВ №381 Ненашево | 35 кВ |  |  |  |  | 10 кВ | СШ-1 | яч. 10 кВ ф. 5 | Ячейка присоединения | ф. 5 | [5 empty] | КТП-11216 | СШ-1 | ПС Ненашево Ф-5 |  | СШ-1 | яч. 1 | Ячейка присоединения | ЛЭП-1 | Тульская обл, Заокский р-н, деревня Александровка, ул Полевая, д 11 |  | Приборы с поддержкой протокола СПОДЭС - МИР С-04 (СПОДЭС) | 48202422103977 | 01.01.2022 | 12.01.2024 | 01.01.2022 |  | 3 | 1 | 1 | [6 empty] | 3977 | Высокий уровень доступа (HLS) | 00000000 |  | 48376022185438 (МИР - МИР МК-01А)¦Класс=Маршрут через МИР МК-01¦Приоритет=0¦Категория=Комбинированный¦Читать данные из УСПД=True |  | "Энсис"
3345d77a-683c-4ca4-b9c5-9514648173f5 | Ясногорский РЭС | ПС Ненашево | ПС 35/10 кВ №381 Ненашево | 35 кВ |  |  |  |  | 10 кВ | СШ-1 | яч. 10 кВ ф. 5 | Ячейка присоединения | ф. 5 | [5 empty] | ТП-11110 | СШ-1 | ПС Ненашево Ф-5 |  | СШ-1 | яч. 3 | Ячейка присоединения | ЛЭП-3 (нов) | Тульская обл, Заокский р-н, тер СНТ Александровские сады 2 (деревня Александровка), ул Анреевская слобода, д 13 |  | Приборы с поддержкой протокола СПОДЭС - МИР С-04 (СПОДЭС) | 48202422093719 | 01.01.2022 | 12.01.2024 | 01.01.2022 |  | 3 | 1 | 1 | [6 empty] | 3719 | Высокий уровень доступа (HLS) | 00000000 |  | 48376021103847 (МИР - МИР МК-01А)¦Класс=Маршрут через МИР МК-01¦Приоритет=0¦Категория=Комбинированный¦Читать данные из УСПД=True |  | "Энсис"
37e79518-efb9-48ca-be2c-e86b6ae7e3cd | Ясногорский РЭС | ПС Заокская | ПС 110/35/10 кВ №321 Заокская | 110 кВ |  |  |  |  | 10 кВ | СШ-1 | яч. 10 кВ ф. 11 | Ячейка присоединения | ф. 11 | [5 empty] | МТП-1714 | СШ-1 | ПС Заокская Ф-11 |  | СШ-1 | яч. 3 | Ячейка присоединения | ЛЭП-3 | Тульская обл, Заокский р-н, деревня Темьянь, ул Совхозная, д 48202422103982 |  | Приборы с поддержкой протокола СПОДЭС - МИР С-04 (СПОДЭС) | 48202422103982 | 01.01.2022 | 15.01.2024 | 01.01.2022 |  | 3 | 1 | 1 | [6 empty] | 3982 | Высокий уровень доступа (HLS) | 00000000 |  | 48376021125740 (МИР - МИР МК-01А)¦Класс=Маршрут через МИР МК-01¦Приоритет=0¦Категория=Комбинированный¦Читать данные из УСПД=True |  | "Энсис"
219f4e8e-dcc3-4a5a-a15d-1f14e2d22f6e | Ясногорский РЭС | ПС Ненашево | ПС 35/10 кВ №381 Ненашево | 35 кВ |  |  |  |  | 10 кВ | СШ-1 | яч. 10 кВ ф. 5 | Ячейка присоединения | ф. 5 | [5 empty] | КТП-11216 | СШ-1 | ПС Ненашево Ф-5 |  | СШ-1 | яч. 1 | Ячейка присоединения | ЛЭП-1 | Тульская обл, Заокский р-н, деревня Александровка, Цветочный пер, д 5 кв 1 |  | Приборы с поддержкой протокола СПОДЭС - МИР С-04 (СПОДЭС) | 48202422103967 | 01.01.2022 | 12.01.2024 | 01.01.2022 |  | 3 | 1 | 1 | [6 empty] | 3967 | Высокий уровень доступа (HLS) | 00000000 |  | 48376022185438 (МИР - МИР МК-01А)¦Класс=Маршрут через МИР МК-01¦Приоритет=0¦Категория=Комбинированный¦Читать данные из УСПД=True |  | "Энсис"
f904ada8-fd48-4578-bede-134123f09d65 | Ясногорский РЭС | ПС Ненашево | ПС 35/10 кВ №381 Ненашево | 35 кВ |  |  |  |  | 10 кВ | СШ-1 | яч. 10 кВ ф. 5 | Ячейка присоединения | ф. 5 | [5 empty] | ТП-11110 | СШ-1 | ПС Ненашево Ф-5 |  | СШ-1 | яч. 3 | Ячейка присоединения | ЛЭП-3 (нов) | Тульская обл, Заокский р-н, тер СНТ Александровские сады 2 (деревня Александровка), ул Анреевская слобода, д 14 |  | Приборы с поддержкой протокола СПОДЭС - МИР С-04 (СПОДЭС) | 48202422093682 | 01.01.2022 | 12.01.2024 | 01.01.2022 |  | 3 | 1 | 1 | [6 empty] | 3682 | Высокий уровень доступа (HLS) | 00000000 |  | 48376021103847 (МИР - МИР МК-01А)¦Класс=Маршрут через МИР МК-01¦Приоритет=0¦Категория=Комбинированный¦Читать данные из УСПД=True |  | "Энсис"
3d7702f7-abb9-40cb-a33e-ed58093dec1e | Ясногорский РЭС | ПС Ненашево | ПС 35/10 кВ №381 Ненашево | 35 кВ |  |  |  |  | 10 кВ | СШ-1 | яч. 10 кВ ф. 5 | Ячейка присоединения | ф. 5 | [5 empty] | КТП-11216 | СШ-1 | ПС Ненашево Ф-5 |  | СШ-1 | яч. 2 | Ячейка присоединения | ЛЭП-2 | Тульская обл, Заокский р-н, деревня Александровка, ул Дачная, д 3 |  | Приборы с поддержкой протокола СПОДЭС - МИР С-04 (СПОДЭС) | 48202422094174 | 01.01.2022 | 12.01.2024 | 01.01.2022 |  | 3 | 1 | 1 | [6 empty] | 4174 | Высокий уровень доступа (HLS) | 00000000 |  | 48376022185438 (МИР - МИР МК-01А)¦Класс=Маршрут через МИР МК-01¦Приоритет=0¦Категория=Комбинированный¦Читать данные из УСПД=True |  | "Энсис"
86afa577-6741-49e2-bc2f-dcd2493918aa | Ясногорский РЭС | ПС Ненашево | ПС 35/10 кВ №381 Ненашево | 35 кВ |  |  |  |  | 10 кВ | СШ-1 | яч. 10 кВ ф. 5 | Ячейка присоединения | ф. 5 | [5 empty] | КТП-11216 | СШ-1 | ПС Ненашево Ф-5 |  | СШ-1 | яч. 1 | Ячейка присоединения | ЛЭП-1 | Тульская обл, Заокский р-н, деревня Александровка, ул Полевая, д 13 |  | Приборы с поддержкой протокола СПОДЭС - МИР С-04 (СПОДЭС) | 48202422093816 | 01.01.2022 | 12.01.2024 | 01.01.2022 |  | 3 | 1 | 1 | [6 empty] | 3816 | Высокий уровень доступа (HLS) | 00000000 |  | 48376022185438 (МИР - МИР МК-01А)¦Класс=Маршрут через МИР МК-01¦Приоритет=0¦Категория=Комбинированный¦Читать данные из УСПД=True |  | "Энсис"
75700591-0f76-4cfd-bc2a-787b581dd094 | Ясногорский РЭС | ПС Ненашево | ПС 35/10 кВ №381 Ненашево | 35 кВ |  |  |  |  | 10 кВ | СШ-1 | яч. 10 кВ ф. 5 | Ячейка присоединения | ф. 5 | [5 empty] | ТП-11110 | СШ-1 | ПС Ненашево Ф-5 |  | СШ-1 | яч. 3 | Ячейка присоединения | ЛЭП-3 (нов) | Тульская обл, Заокский р-н, тер СНТ Александровские сады 2 (деревня Александровка), ул Анреевская слобода, д 48202422103813 |  | Приборы с поддержкой протокола СПОДЭС - МИР С-04 (СПОДЭС) | 48202422103813 | 01.01.2022 | 12.01.2024 | 01.01.2022 |  | 3 | 1 | 1 | [6 empty] | 10813 | Высокий уровень доступа (HLS) | 00000000 |  | 48376021103847 (МИР - МИР МК-01А)¦Класс=Маршрут через МИР МК-01¦Приоритет=0¦Категория=Комбинированный¦Читать данные из УСПД=True |  | "Энсис"
ce6cfdc2-a191-445c-aa8c-9086cc3b05a9 | Ясногорский РЭС | ПС Заокская | ПС 110/35/10 кВ №321 Заокская | 110 кВ |  |  |  |  | 10 кВ | СШ-1 | яч. 10 кВ ф. 11 | Ячейка присоединения | ф. 11 | [5 empty] | МТП-1714 | СШ-1 | ПС Заокская Ф-11 |  | СШ-1 | яч. 1 | Ячейка присоединения | Л-1 | Тульская обл, Заокский р-н, деревня Темьянь, ул Сиреневая, д 48202422103066 |  | Приборы с поддержкой протокола СПОДЭС - МИР С-04 (СПОДЭС) | 48202422103066 | 01.01.2022 | 15.01.2024 | 01.01.2022 |  | 3 | 1 | 1 | [6 empty] | 3066 | Высокий уровень доступа (HLS) | 00000000 |  | 48376021125740 (МИР - МИР МК-01А)¦Класс=Маршрут через МИР МК-01¦Приоритет=0¦Категория=Комбинированный¦Читать данные из УСПД=True |  | "Энсис"
b9807118-8ee9-47f8-8ba8-8a511c5a1329 | Ясногорский РЭС | ПС Ненашево | ПС 35/10 кВ №381 Ненашево | 35 кВ |  |  |  |  | 10 кВ | СШ-1 | яч. 10 кВ ф. 5 | Ячейка присоединения | ф. 5 | [5 empty] | КТП-11216 | СШ-1 | ПС Ненашево Ф-5 |  | СШ-1 | яч. 1 | Ячейка присоединения | ЛЭП-1 | Тульская обл, Заокский р-н, деревня Александровка, ул Полевая, д 15 |  | Приборы с поддержкой протокола СПОДЭС - МИР С-04 (СПОДЭС) | 48202422093409 | 01.01.2022 | 12.01.2024 | 01.01.2022 |  | 3 | 1 | 1 | [6 empty] | 3409 | Высокий уровень доступа (HLS) | 00000000 |  | 48376022185438 (МИР - МИР МК-01А)¦Класс=Маршрут через МИР МК-01¦Приоритет=0¦Категория=Комбинированный¦Читать данные из УСПД=True |  | "Энсис"
24bbf914-7349-41af-bf74-b92e480541bb | Ясногорский РЭС | ПС Заокская | ПС 110/35/10 кВ №321 Заокская | 110 кВ |  |  |  |  | 10 кВ | СШ-1 | яч. 10 кВ ф. 11 | Ячейка присоединения | ф. 11 | [5 empty] | МТП-1714 | СШ-1 | ПС Заокская Ф-11 |  | СШ-1 | яч. 1 | Ячейка присоединения | Л-1 | Тульская обл, Заокский р-н, деревня Темьянь, ул Новая, д 1 |  | Приборы с поддержкой протокола СПОДЭС - МИР С-04 (СПОДЭС) | 48202422103042 | 01.01.2022 | 15.01.2024 | 01.01.2022 |  | 3 | 1 | 1 | [6 empty] | 3042 | Высокий уровень доступа (HLS) | 00000000 |  | 48376021125740 (МИР - МИР МК-01А)¦Класс=Маршрут через МИР МК-01¦Приоритет=0¦Категория=Комбинированный¦Читать данные из УСПД=True |  | "Энсис"
5060f25e-e171-4082-8848-f72f6a4845da | Ясногорский РЭС | ПС Заокская | ПС 110/35/10 кВ №321 Заокская | 110 кВ |  |  |  |  | 10 кВ | СШ-1 | яч. 10 кВ ф. 11 | Ячейка присоединения | ф. 11 | [5 empty] | МТП-1714 | СШ-1 | ПС Заокская Ф-11 |  | СШ-1 | яч. 1 | Ячейка присоединения | Л-1 | Тульская обл, Заокский р-н, деревня Темьянь, ул Сиреневая, д 48202422103081 |  | Приборы с поддержкой протокола СПОДЭС - МИР С-04 (СПОДЭС) | 48202422103081 | 01.01.2022 | 15.01.2024 | 01.01.2022 |  | 3 | 1 | 1 | [6 empty] | 3081 | Высокий уровень доступа (HLS) | 00000000 |  | 48376021125740 (МИР - МИР МК-01А)¦Класс=Маршрут через МИР МК-01¦Приоритет=0¦Категория=Комбинированный¦Читать данные из УСПД=True |  | "Энсис"
0e475f29-5c41-4f31-b1e5-af80af94a8c0 | Ясногорский РЭС | ПС Ненашево | ПС 35/10 кВ №381 Ненашево | 35 кВ |  |  |  |  | 10 кВ | СШ-1 | яч. 10 кВ ф. 5 | Ячейка присоединения | ф. 5 | [5 empty] | КТП-11216 | СШ-1 | ПС Ненашево Ф-5 |  | СШ-1 | яч. 1 | Ячейка присоединения | ЛЭП-1 | Тульская обл, Заокский р-н, деревня Александровка, ул Полевая, д 17 |  | Приборы с поддержкой протокола СПОДЭС - МИР С-04 (СПОДЭС) | 48202422093168 | 01.01.2022 | 15.01.2024 | 01.01.2022 |  | 3 | 1 | 1 | [6 empty] | 3168 | Высокий уровень доступа (HLS) | 00000000 |  | 48376022185438 (МИР - МИР МК-01А)¦Класс=Маршрут через МИР МК-01¦Приоритет=0¦Категория=Комбинированный¦Читать данные из УСПД=True |  | "Энсис"
0654e8b9-c14e-4a06-9bf0-78a53b651338 | Ясногорский РЭС | ПС Заокская | ПС 110/35/10 кВ №321 Заокская | 110 кВ |  |  |  |  | 10 кВ | СШ-1 | яч. 10 кВ ф. 11 | Ячейка присоединения | ф. 11 | [5 empty] | МТП-1714 | СШ-1 | ПС Заокская Ф-11 |  | СШ-1 | яч. 1 | Ячейка присоединения | Л-1 | Тульская обл, Заокский р-н, деревня Темьянь, ул Новая, д 2 |  | Приборы с поддержкой протокола СПОДЭС - МИР С-04 (СПОДЭС) | 48202422103930 | 01.01.2022 | 15.01.2024 | 01.01.2022 |  | 3 | 1 | 1 | [6 empty] | 3930 | Высокий уровень доступа (HLS) | 00000000 |  | 48376021125740 (МИР - МИР МК-01А)¦Класс=Маршрут через МИР МК-01¦Приоритет=0¦Категория=Комбинированный¦Читать данные из УСПД=True |  | "Энсис"
2726e317-462e-4c97-b462-9b416cd1b77d | Ясногорский РЭС | ПС Заокская | ПС 110/35/10 кВ №321 Заокская | 110 кВ |  |  |  |  | 10 кВ | СШ-1 | яч. 10 кВ ф. 11 | Ячейка присоединения | ф. 11 | [5 empty] | МТП-1714 | СШ-1 | ПС Заокская Ф-11 |  | СШ-1 | яч. 1 | Ячейка присоединения | Л-1 | Тульская обл, Заокский р-н, деревня Темьянь, ул Сиреневая, д 48202422103098 |  | Приборы с поддержкой протокола СПОДЭС - МИР С-04 (СПОДЭС) | 48202422103098 | 01.01.2022 | 15.01.2024 | 01.01.2022 |  | 3 | 1 | 1 | [6 empty] | 3098 | Высокий уровень доступа (HLS) | 00000000 |  | 48376021125740 (МИР - МИР МК-01А)¦Класс=Маршрут через МИР МК-01¦Приоритет=0¦Категория=Комбинированный¦Читать данные из УСПД=True |  | "Энсис"
fad4a280-2e76-44e6-9a86-eba881ba9075 | Ясногорский РЭС | ПС Заокская | ПС 110/35/10 кВ №321 Заокская | 110 кВ |  |  |  |  | 10 кВ | СШ-1 | яч. 10 кВ ф. 11 | Ячейка присоединения | ф. 11 | [5 empty] | МТП-1714 | СШ-1 | ПС Заокская Ф-11 |  | СШ-1 | яч. 1 | Ячейка присоединения | Л-1 | Тульская обл, Заокский р-н, деревня Темьянь, ул Новая, д 3 |  | Приборы с поддержкой протокола СПОДЭС - МИР С-04 (СПОДЭС) | 48202422093732 | 01.01.2022 | 15.01.2024 | 01.01.2022 |  | 3 | 1 | 1 | [6 empty] | 3732 | Высокий уровень доступа (HLS) | 00000000 |  | 48376021125740 (МИР - МИР МК-01А)¦Класс=Маршрут через МИР МК-01¦Приоритет=0¦Категория=Комбинированный¦Читать данные из УСПД=True |  | "Энсис"
933488b0-4bf4-450c-a78b-92e672d1a968 | Ясногорский РЭС | ПС Заокская | ПС 110/35/10 кВ №321 Заокская | 110 кВ |  |  |  |  | 10 кВ | СШ-1 | яч. 10 кВ ф. 11 | Ячейка присоединения | ф. 11 | [5 empty] | МТП-1714 | СШ-1 | ПС Заокская Ф-11 |  | СШ-1 | яч. 3 | Ячейка присоединения | ЛЭП-3 | Тульская обл, Заокский р-н, деревня Темьянь, ул Совхозная, д 4а |  | Приборы с поддержкой протокола СПОДЭС - МИР С-04 (СПОДЭС) | 48202422103729 | 01.01.2022 | 15.01.2024 | 01.01.2022 |  | 3 | 1 | 1 | [6 empty] | 3729 | Высокий уровень доступа (HLS) | 00000000 |  | 48376021125740 (МИР - МИР МК-01А)¦Класс=Маршрут через МИР МК-01¦Приоритет=0¦Категория=Комбинированный¦Читать данные из УСПД=True |  | "Энсис"
b2424dd2-46b4-4f88-9195-139edd8ad50f | Ясногорский РЭС | ПС Ненашево | ПС 35/10 кВ №381 Ненашево | 35 кВ |  |  |  |  | 10 кВ | СШ-1 | яч. 10 кВ ф. 5 | Ячейка присоединения | ф. 5 | [5 empty] | КТП-11216 | СШ-1 | ПС Ненашево Ф-5 |  | СШ-1 | яч. 2 | Ячейка присоединения | ЛЭП-2 | Тульская обл, Заокский р-н, деревня Александровка, Цветочный пер, д 5 кв 2 |  | Приборы с поддержкой протокола СПОДЭС - МИР С-04 (СПОДЭС) | 48202422102863 | 01.01.2022 | 15.01.2024 | 01.01.2022 |  | 3 | 1 | 1 | [6 empty] | 2863 | Высокий уровень доступа (HLS) | 00000000 |  | 48376022185438 (МИР - МИР МК-01А)¦Класс=Маршрут через МИР МК-01¦Приоритет=0¦Категория=Комбинированный¦Читать данные из УСПД=True |  | "Энсис"
459bd4bb-d99a-4993-965e-a7183657abba | Ясногорский РЭС | ПС Ненашево | ПС 35/10 кВ №381 Ненашево | 35 кВ |  |  |  |  | 10 кВ | СШ-1 | яч. 10 кВ ф. 5 | Ячейка присоединения | ф. 5 | [5 empty] | КТП-11216 | СШ-1 | ПС Ненашево Ф-5 |  | СШ-1 | яч. 2 | Ячейка присоединения | ЛЭП-2 | Тульская обл, Заокский р-н, деревня Александровка, Цветочный пер, д 6 |  | Приборы с поддержкой протокола СПОДЭС - МИР С-04 (СПОДЭС) | 48202422103070 | 01.01.2022 | 15.01.2024 | 01.01.2022 |  | 3 | 1 | 1 | [6 empty] | 3070 | Высокий уровень доступа (HLS) | 00000000 |  | 48376022185438 (МИР - МИР МК-01А)¦Класс=Маршрут через МИР МК-01¦Приоритет=0¦Категория=Комбинированный¦Читать данные из УСПД=True |  | "Энсис"
2f37868e-d73a-4bc0-9c24-37f02896af5f | Ясногорский РЭС | ПС Заокская | ПС 110/35/10 кВ №321 Заокская | 110 кВ |  |  |  |  | 10 кВ | СШ-1 | яч. 10 кВ ф. 11 | Ячейка присоединения | ф. 11 | [5 empty] | МТП-1714 | СШ-1 | ПС Заокская Ф-11 |  | СШ-1 | яч. 3 | Ячейка присоединения | ЛЭП-3 | Тульская обл, Заокский р-н, деревня Темьянь, ул Совхозная, д 5 |  | Приборы с поддержкой протокола СПОДЭС - МИР С-04 (СПОДЭС) | 48202422103585 | 01.01.2022 | 15.01.2024 | 01.01.2022 |  | 3 | 1 | 1 | [6 empty] | 3585 | Высокий уровень доступа (HLS) | 00000000 |  | 48376021125740 (МИР - МИР МК-01А)¦Класс=Маршрут через МИР МК-01¦Приоритет=0¦Категория=Комбинированный¦Читать данные из УСПД=True |  | "Энсис"
b675302b-c6f8-43df-a7be-f53937608c00 | Ясногорский РЭС | ПС Ненашево | ПС 35/10 кВ №381 Ненашево | 35 кВ |  |  |  |  | 10 кВ | СШ-1 | яч. 10 кВ ф. 5 | Ячейка присоединения | ф. 5 | [5 empty] | ТП-11110 | СШ-1 | ПС Ненашево Ф-5 |  | СШ-1 | яч. 3 | Ячейка присоединения | ЛЭП-3 (нов) | Тульская обл, Заокский р-н, тер СНТ Александровские сады 2 (деревня Александровка), ул Анреевская слобода, д 15 |  | Приборы с поддержкой протокола СПОДЭС - МИР С-04 (СПОДЭС) | 48202422103083 | 01.01.2022 | 12.01.2024 | 01.01.2022 |  | 3 | 1 | 1 | [6 empty] | 3083 | Высокий уровень доступа (HLS) | 00000000 |  | 48376021103847 (МИР - МИР МК-01А)¦Класс=Маршрут через МИР МК-01¦Приоритет=0¦Категория=Комбинированный¦Читать данные из УСПД=True |  | "Энсис"
d68f6d73-d003-44f7-9200-3db73cfd07fa | Ясногорский РЭС | ПС Ненашево | ПС 35/10 кВ №381 Ненашево | 35 кВ |  |  |  |  | 10 кВ | СШ-1 | яч. 10 кВ ф. 5 | Ячейка присоединения | ф. 5 | [5 empty] | КТП-11216 | СШ-1 | ПС Ненашево Ф-5 |  | СШ-1 | яч. 2 | Ячейка присоединения | ЛЭП-2 | Тульская обл, Заокский р-н, деревня Александровка, Цветочный пер, д 7 |  | Приборы с поддержкой протокола СПОДЭС - МИР С-04 (СПОДЭС) | 48202422104020 | 01.01.2022 | 15.01.2024 | 01.01.2022 |  | 3 | 1 | 1 | [6 empty] | 4020 | Высокий уровень доступа (HLS) | 00000000 |  | 48376022185438 (МИР - МИР МК-01А)¦Класс=Маршрут через МИР МК-01¦Приоритет=0¦Категория=Комбинированный¦Читать данные из УСПД=True |  | "Энсис"
40eff6a3-7daa-4bf8-9231-b3a323773706 | Ясногорский РЭС | ПС Ненашево | ПС 35/10 кВ №381 Ненашево | 35 кВ |  |  |  |  | 10 кВ | СШ-1 | яч. 10 кВ ф. 5 | Ячейка присоединения | ф. 5 | [5 empty] | ТП-11110 | СШ-1 | ПС Ненашево Ф-5 |  | СШ-1 | яч. 3 | Ячейка присоединения | ЛЭП-3 (нов) | Тульская обл, Заокский р-н, тер СНТ Александровские сады 2 (деревня Александровка), ул Анреевская слобода, д 16 |  | Приборы с поддержкой протокола СПОДЭС - МИР С-04 (СПОДЭС) | 48202422103026 | 01.01.2022 | 12.01.2024 | 01.01.2022 |  | 3 | 1 | 1 | [6 empty] | 10026 | Высокий уровень доступа (HLS) | 00000000 |  | 48376021103847 (МИР - МИР МК-01А)¦Класс=Маршрут через МИР МК-01¦Приоритет=0¦Категория=Комбинированный¦Читать данные из УСПД=True |  | "Энсис"
03f6135c-2a31-4931-8d65-15d5eb773765 | Ясногорский РЭС | ПС Заокская | ПС 110/35/10 кВ №321 Заокская | 110 кВ |  |  |  |  | 10 кВ | СШ-1 | яч. 10 кВ ф. 11 | Ячейка присоединения | ф. 11 | [5 empty] | МТП-1714 | СШ-1 | ПС Заокская Ф-11 |  | СШ-1 | яч. 3 | Ячейка присоединения | ЛЭП-3 | Тульская обл, Заокский р-н, деревня Темьянь, д 10в |  | Приборы с поддержкой протокола СПОДЭС - МИР С-04 (СПОДЭС) | 48202422102825 | 01.01.2022 | 15.01.2024 | 01.01.2022 |  | 3 | 1 | 1 | [6 empty] | 2825 | Высокий уровень доступа (HLS) | 00000000 |  | 48376021125740 (МИР - МИР МК-01А)¦Класс=Маршрут через МИР МК-01¦Приоритет=0¦Категория=Комбинированный¦Читать данные из УСПД=True |  | "Энсис"
30c80041-db8b-4ab1-8789-e5801c045b92 | Ясногорский РЭС | ПС Ненашево | ПС 35/10 кВ №381 Ненашево | 35 кВ |  |  |  |  | 10 кВ | СШ-1 | яч. 10 кВ ф. 5 | Ячейка присоединения | ф. 5 | [5 empty] | ТП-11110 | СШ-1 | ПС Ненашево Ф-5 |  | СШ-1 | яч. 3 | Ячейка присоединения | ЛЭП-3 (нов) | Тульская обл, Заокский р-н, тер СНТ Александровские сады 2 (деревня Александровка), ул Анреевская слобода, д 18 |  | Приборы с поддержкой протокола СПОДЭС - МИР С-04 (СПОДЭС) | 48202422103022 | 01.01.2022 | 12.01.2024 | 01.01.2022 |  | 3 | 1 | 1 | [6 empty] | 3022 | Высокий уровень доступа (HLS) | 00000000 |  | 48376021103847 (МИР - МИР МК-01А)¦Класс=Маршрут через МИР МК-01¦Приоритет=0¦Категория=Комбинированный¦Читать данные из УСПД=True |  | "Энсис"
7716024f-ff20-4e44-89cf-4adf3390ae27 | Ясногорский РЭС | ПС Заокская | ПС 110/35/10 кВ №321 Заокская | 110 кВ |  |  |  |  | 10 кВ | СШ-1 | яч. 10 кВ ф. 11 | Ячейка присоединения | ф. 11 | [5 empty] | МТП-1714 | СШ-1 | ПС Заокская Ф-11 |  | СШ-1 | яч. 3 | Ячейка присоединения | ЛЭП-3 | Тульская обл, Заокский р-н, деревня Темьянь, д 19а |  | Приборы с поддержкой протокола СПОДЭС - МИР С-04 (СПОДЭС) | 48202422093436 | 01.01.2022 | 15.01.2024 | 01.01.2022 |  | 3 | 1 | 1 | [6 empty] | 3436 | Высокий уровень доступа (HLS) | 00000000 |  | 48376021125740 (МИР - МИР МК-01А)¦Класс=Маршрут через МИР МК-01¦Приоритет=0¦Категория=Комбинированный¦Читать данные из УСПД=True |  | "Энсис"
2a14b910-bdfc-43e5-83e0-9d5535c8c86d | Ясногорский РЭС | ПС Ненашево | ПС 35/10 кВ №381 Ненашево | 35 кВ |  |  |  |  | 10 кВ | СШ-1 | яч. 10 кВ ф. 5 | Ячейка присоединения | ф. 5 | [5 empty] | ТП-11110 | СШ-1 | ПС Ненашево Ф-5 |  | СШ-1 | яч. 3 | Ячейка присоединения | ЛЭП-3 (нов) | Тульская обл, Заокский р-н, тер СНТ Александровские сады 2 (деревня Александровка), ул Анреевская слобода, д 2 |  | Приборы с поддержкой протокола СПОДЭС - МИР С-04 (СПОДЭС) | 48202422093695 | 01.01.2022 | 12.01.2024 | 01.01.2022 |  | 3 | 1 | 1 | [6 empty] | 3695 | Высокий уровень доступа (HLS) | 00000000 |  | 48376021103847 (МИР - МИР МК-01А)¦Класс=Маршрут через МИР МК-01¦Приоритет=0¦Категория=Комбинированный¦Читать данные из УСПД=True |  | "Энсис"
51527d00-587b-44d5-a98c-c61dc7010122 | Ясногорский РЭС | ПС Заокская | ПС 110/35/10 кВ №321 Заокская | 110 кВ |  |  |  |  | 10 кВ | СШ-1 | яч. 10 кВ ф. 11 | Ячейка присоединения | ф. 11 | [5 empty] | МТП-1714 | СШ-1 | ПС Заокская Ф-11 |  | СШ-1 | яч. 3 | Ячейка присоединения | ЛЭП-3 | Тульская обл, Заокский р-н, деревня Темьянь, д 34а |  | Приборы с поддержкой протокола СПОДЭС - МИР С-04 (СПОДЭС) | 48202422102839 | 01.01.2022 | 15.01.2024 | 01.01.2022 |  | 3 | 1 | 1 | [6 empty] | 2839 | Высокий уровень доступа (HLS) | 00000000 |  | 48376021125740 (МИР - МИР МК-01А)¦Класс=Маршрут через МИР МК-01¦Приоритет=0¦Категория=Комбинированный¦Читать данные из УСПД=True |  | "Энсис"
9d711c84-93f6-4192-8865-d49de177ef06 | Ясногорский РЭС | ПС Ненашево | ПС 35/10 кВ №381 Ненашево | 35 кВ |  |  |  |  | 10 кВ | СШ-1 | яч. 10 кВ ф. 5 | Ячейка присоединения | ф. 5 | [5 empty] | ТП-11110 | СШ-1 | ПС Ненашево Ф-5 |  | СШ-1 | яч. 3 | Ячейка присоединения | ЛЭП-3 (нов) | Тульская обл, Заокский р-н, тер СНТ Александровские сады 2 (деревня Александровка), ул Анреевская слобода, д 21 |  | Приборы с поддержкой протокола СПОДЭС - МИР С-04 (СПОДЭС) | 48202422093703 | 01.01.2022 | 12.01.2024 | 01.01.2022 |  | 3 | 1 | 1 | [6 empty] | 3703 | Высокий уровень доступа (HLS) | 00000000 |  | 48376021103847 (МИР - МИР МК-01А)¦Класс=Маршрут через МИР МК-01¦Приоритет=0¦Категория=Комбинированный¦Читать данные из УСПД=True |  | "Энсис"
b3cbee24-dc51-4a2c-89b8-6939d7f01986 | Ясногорский РЭС | ПС Заокская | ПС 110/35/10 кВ №321 Заокская | 110 кВ |  |  |  |  | 10 кВ | СШ-1 | яч. 10 кВ ф. 11 | Ячейка присоединения | ф. 11 | [5 empty] | МТП-1714 | СШ-1 | ПС Заокская Ф-11 |  | СШ-1 | яч. 3 | Ячейка присоединения | ЛЭП-3 | Тульская обл, Заокский р-н, деревня Темьянь, д 42а |  | Приборы с поддержкой протокола СПОДЭС - МИР С-04 (СПОДЭС) | 48202422093768 | 01.01.2022 | 15.01.2024 | 01.01.2022 |  | 3 | 1 | 1 | [6 empty] | 3768 | Высокий уровень доступа (HLS) | 00000000 |  | 48376021125740 (МИР - МИР МК-01А)¦Класс=Маршрут через МИР МК-01¦Приоритет=0¦Категория=Комбинированный¦Читать данные из УСПД=True |  | "Энсис"
4b10d2df-73cb-493e-b77d-17947750d7bf | Ясногорский РЭС | ПС Ненашево | ПС 35/10 кВ №381 Ненашево | 35 кВ |  |  |  |  | 10 кВ | СШ-1 | яч. 10 кВ ф. 5 | Ячейка присоединения | ф. 5 | [5 empty] | ТП-11110 | СШ-1 | ПС Ненашево Ф-5 |  | СШ-1 | яч. 3 | Ячейка присоединения | ЛЭП-3 (нов) | Тульская обл, Заокский р-н, тер СНТ Александровские сады 2 (деревня Александровка), ул Анреевская слобода, д 22 |  | Приборы с поддержкой протокола СПОДЭС - МИР С-04 (СПОДЭС) | 48202422102994 | 01.01.2022 | 12.01.2024 | 01.01.2022 |  | 3 | 1 | 1 | [6 empty] | 2994 | Высокий уровень доступа (HLS) | 00000000 |  | 48376021103847 (МИР - МИР МК-01А)¦Класс=Маршрут через МИР МК-01¦Приоритет=0¦Категория=Комбинированный¦Читать данные из УСПД=True |  | "Энсис"
b53a1aa2-319d-492f-94f4-355652e4a117 | Ясногорский РЭС | ПС Заокская | ПС 110/35/10 кВ №321 Заокская | 110 кВ |  |  |  |  | 10 кВ | СШ-1 | яч. 10 кВ ф. 11 | Ячейка присоединения | ф. 11 | [5 empty] | МТП-1714 | СШ-1 | ПС Заокская Ф-11 |  | СШ-1 | яч. 3 | Ячейка присоединения | ЛЭП-3 | Тульская обл, Заокский р-н, деревня Темьянь, д 48202422093676 |  | Приборы с поддержкой протокола СПОДЭС - МИР С-04 (СПОДЭС) | 48202422093676 | 01.01.2022 | 15.01.2024 | 01.01.2022 |  | 3 | 1 | 1 | [6 empty] | 3676 | Высокий уровень доступа (HLS) | 00000000 |  | 48376021125740 (МИР - МИР МК-01А)¦Класс=Маршрут через МИР МК-01¦Приоритет=0¦Категория=Комбинированный¦Читать данные из УСПД=True |  | "Энсис"
eb87e6ca-1534-40ec-99bd-c3f95ef590d1 | Ясногорский РЭС | ПС Ненашево | ПС 35/10 кВ №381 Ненашево | 35 кВ |  |  |  |  | 10 кВ | СШ-1 | яч. 10 кВ ф. 5 | Ячейка присоединения | ф. 5 | [5 empty] | ТП-11110 | СШ-1 | ПС Ненашево Ф-5 |  | СШ-1 | яч. 3 | Ячейка присоединения | ЛЭП-3 (нов) | Тульская обл, Заокский р-н, тер СНТ Александровские сады 2 (деревня Александровка), ул Анреевская слобода, д 23 |  | Приборы с поддержкой протокола СПОДЭС - МИР С-04 (СПОДЭС) | 48202422103088 | 01.01.2022 | 12.01.2024 | 01.01.2022 |  | 3 | 1 | 1 | [6 empty] | 3088 | Высокий уровень доступа (HLS) | 00000000 |  | 48376021103847 (МИР - МИР МК-01А)¦Класс=Маршрут через МИР МК-01¦Приоритет=0¦Категория=Комбинированный¦Читать данные из УСПД=True |  | "Энсис"
f616ec90-c938-4497-9628-439cf1c8a5ac | Ясногорский РЭС | ПС Заокская | ПС 110/35/10 кВ №321 Заокская | 110 кВ |  |  |  |  | 10 кВ | СШ-1 | яч. 10 кВ ф. 11 | Ячейка присоединения | ф. 11 | [5 empty] | МТП-1714 | СШ-1 | ПС Заокская Ф-11 |  | СШ-1 | яч. 1 | Ячейка присоединения | Л-1 | Тульская обл, Заокский р-н, деревня Темьянь, д 48202422094400 |  | Приборы с поддержкой протокола СПОДЭС - МИР С-04 (СПОДЭС) | 48202422094400 | 01.01.2022 | 15.01.2024 | 01.01.2022 |  | 3 | 1 | 1 | [6 empty] | 4400 | Высокий уровень доступа (HLS) | 00000000 |  | 48376021125740 (МИР - МИР МК-01А)¦Класс=Маршрут через МИР МК-01¦Приоритет=0¦Категория=Комбинированный¦Читать данные из УСПД=True |  | "Энсис"
3a117d5f-639f-49dd-91fc-2f8ea36f2295 | Ясногорский РЭС | ПС Ненашево | ПС 35/10 кВ №381 Ненашево | 35 кВ |  |  |  |  | 10 кВ | СШ-1 | яч. 10 кВ ф. 5 | Ячейка присоединения | ф. 5 | [5 empty] | ТП-11110 | СШ-1 | ПС Ненашево Ф-5 |  | СШ-1 | яч. 3 | Ячейка присоединения | ЛЭП-3 (нов) | Тульская обл, Заокский р-н, тер СНТ Александровские сады 2 (деревня Александровка), ул Анреевская слобода, д 24 |  | Приборы с поддержкой протокола СПОДЭС - МИР С-04 (СПОДЭС) | 48202422103099 | 01.01.2022 | 12.01.2024 | 01.01.2022 |  | 3 | 1 | 1 | [6 empty] | 3099 | Высокий уровень доступа (HLS) | 00000000 |  | 48376021103847 (МИР - МИР МК-01А)¦Класс=Маршрут через МИР МК-01¦Приоритет=0¦Категория=Комбинированный¦Читать данные из УСПД=True |  | "Энсис"
6aaf687a-a8d0-4271-a9dd-a7b4631a35ea | Ясногорский РЭС | ПС Заокская | ПС 110/35/10 кВ №321 Заокская | 110 кВ |  |  |  |  | 10 кВ | СШ-1 | яч. 10 кВ ф. 11 | Ячейка присоединения | ф. 11 | [5 empty] | МТП-1714 | СШ-1 | ПС Заокская Ф-11 |  | СШ-1 | яч. 3 | Ячейка присоединения | ЛЭП-3 | Тульская обл, Заокский р-н, деревня Темьянь, д 48202422102741 |  | Приборы с поддержкой протокола СПОДЭС - МИР С-04 (СПОДЭС) | 48202422102741 | 01.01.2022 | 15.01.2024 | 01.01.2022 |  | 3 | 1 | 1 | [6 empty] | 2741 | Высокий уровень доступа (HLS) | 00000000 |  | 48376021125740 (МИР - МИР МК-01А)¦Класс=Маршрут через МИР МК-01¦Приоритет=0¦Категория=Комбинированный¦Читать данные из УСПД=True |  | "Энсис"
6168957a-1bf2-4859-8652-c1e0bc811240 | Ясногорский РЭС | ПС Ненашево | ПС 35/10 кВ №381 Ненашево | 35 кВ |  |  |  |  | 10 кВ | СШ-1 | яч. 10 кВ ф. 5 | Ячейка присоединения | ф. 5 | [5 empty] | ТП-11110 | СШ-1 | ПС Ненашево Ф-5 |  | СШ-1 | яч. 3 | Ячейка присоединения | ЛЭП-3 (нов) | Тульская обл, Заокский р-н, тер СНТ Александровские сады 2 (деревня Александровка), ул Анреевская слобода, д 26 |  | Приборы с поддержкой протокола СПОДЭС - МИР С-04 (СПОДЭС) | 48202422093721 | 01.01.2022 | 12.01.2024 | 01.01.2022 |  | 3 | 1 | 1 | [6 empty] | 3721 | Высокий уровень доступа (HLS) | 00000000 |  | 48376021103847 (МИР - МИР МК-01А)¦Класс=Маршрут через МИР МК-01¦Приоритет=0¦Категория=Комбинированный¦Читать данные из УСПД=True |  | "Энсис"
bf973228-9083-41b9-a058-a684bc221e44 | Ясногорский РЭС | ПС Заокская | ПС 110/35/10 кВ №321 Заокская | 110 кВ |  |  |  |  | 10 кВ | СШ-1 | яч. 10 кВ ф. 11 | Ячейка присоединения | ф. 11 | [5 empty] | МТП-1714 | СШ-1 | ПС Заокская Ф-11 |  | СШ-1 | яч. 3 | Ячейка присоединения | ЛЭП-3 | Тульская обл, Заокский р-н, деревня Темьянь, д 48202422102883 |  | Приборы с поддержкой протокола СПОДЭС - МИР С-04 (СПОДЭС) | 48202422102883 | 01.01.2022 | 15.01.2024 | 01.01.2022 |  | 3 | 1 | 1 | [6 empty] | 2883 | Высокий уровень доступа (HLS) | 00000000 |  | 48376021125740 (МИР - МИР МК-01А)¦Класс=Маршрут через МИР МК-01¦Приоритет=0¦Категория=Комбинированный¦Читать данные из УСПД=True |  | "Энсис"
80392b93-d180-487f-848b-2a8269152114 | Ясногорский РЭС | ПС Ненашево | ПС 35/10 кВ №381 Ненашево | 35 кВ |  |  |  |  | 10 кВ | СШ-1 | яч. 10 кВ ф. 5 | Ячейка присоединения | ф. 5 | [5 empty] | ТП-11110 | СШ-1 | ПС Ненашево Ф-5 |  | СШ-1 | яч. 3 | Ячейка присоединения | ЛЭП-3 (нов) | Тульская обл, Заокский р-н, тер СНТ Александровские сады 2 (деревня Александровка), ул Анреевская слобода, д 27 |  | Приборы с поддержкой протокола СПОДЭС - МИР С-04 (СПОДЭС) | 48202422093806 | 01.01.2022 | 12.01.2024 | 01.01.2022 |  | 3 | 1 | 1 | [6 empty] | 3806 | Высокий уровень доступа (HLS) | 00000000 |  | 48376021103847 (МИР - МИР МК-01А)¦Класс=Маршрут через МИР МК-01¦Приоритет=0¦Категория=Комбинированный¦Читать данные из УСПД=True |  | "Энсис"
5412d5aa-8ad6-4eaa-84dd-05dfb8f04a69 | Ясногорский РЭС | ПС Заокская | ПС 110/35/10 кВ №321 Заокская | 110 кВ |  |  |  |  | 10 кВ | СШ-1 | яч. 10 кВ ф. 11 | Ячейка присоединения | ф. 11 | [5 empty] | МТП-1714 | СШ-1 | ПС Заокская Ф-11 |  | СШ-1 | яч. 1 | Ячейка присоединения | Л-1 | Тульская обл, Заокский р-н, деревня Темьянь, д 48202422103541 |  | Приборы с поддержкой протокола СПОДЭС - МИР С-04 (СПОДЭС) | 48202422103541 | 01.01.2022 | 15.01.2024 | 01.01.2022 |  | 3 | 1 | 1 | [6 empty] | 3541 | Высокий уровень доступа (HLS) | 00000000 |  | 48376021125740 (МИР - МИР МК-01А)¦Класс=Маршрут через МИР МК-01¦Приоритет=0¦Категория=Комбинированный¦Читать данные из УСПД=True |  | "Энсис"
e7dbb047-9256-4eb1-b062-b964c3c247d8 | Ясногорский РЭС | ПС Ненашево | ПС 35/10 кВ №381 Ненашево | 35 кВ |  |  |  |  | 10 кВ | СШ-1 | яч. 10 кВ ф. 5 | Ячейка присоединения | ф. 5 | [5 empty] | ТП-11110 | СШ-1 | ПС Ненашево Ф-5 |  | СШ-1 | яч. 3 | Ячейка присоединения | ЛЭП-3 (нов) | Тульская обл, Заокский р-н, тер СНТ Александровские сады 2 (деревня Александровка), ул Анреевская слобода, д 28 |  | Приборы с поддержкой протокола СПОДЭС - МИР С-04 (СПОДЭС) | 48202422103091 | 01.01.2022 | 12.01.2024 | 01.01.2022 |  | 3 | 1 | 1 | [6 empty] | 3091 | Высокий уровень доступа (HLS) | 00000000 |  | 48376021103847 (МИР - МИР МК-01А)¦Класс=Маршрут через МИР МК-01¦Приоритет=0¦Категория=Комбинированный¦Читать данные из УСПД=True |  | "Энсис"
fc4c3666-b13d-4b53-9af5-9bfa0a78405a | Ясногорский РЭС | ПС Ненашево | ПС 35/10 кВ №381 Ненашево | 35 кВ |  |  |  |  | 10 кВ | СШ-1 | яч. 10 кВ ф. 5 | Ячейка присоединения | ф. 5 | [5 empty] | ТП-11110 | СШ-1 | ПС Ненашево Ф-5 |  | СШ-1 | яч. 3 | Ячейка присоединения | ЛЭП-3 (нов) | Тульская обл, Заокский р-н, тер СНТ Александровские сады 2 (деревня Александровка), ул Анреевская слобода, д 29 |  | Приборы с поддержкой протокола СПОДЭС - МИР С-04 (СПОДЭС) | 48202422102735 | 01.01.2022 | 12.01.2024 | 01.01.2022 |  | 3 | 1 | 1 | [6 empty] | 2735 | Высокий уровень доступа (HLS) | 00000000 |  | 48376021103847 (МИР - МИР МК-01А)¦Класс=Маршрут через МИР МК-01¦Приоритет=0¦Категория=Комбинированный¦Читать данные из УСПД=True |  | "Энсис"
bb9ea4fe-a03b-4919-874b-3faa62661d07 | Ясногорский РЭС | ПС Заокская | ПС 110/35/10 кВ №321 Заокская | 110 кВ |  |  |  |  | 10 кВ | СШ-1 | яч. 10 кВ ф. 11 | Ячейка присоединения | ф. 11 | [5 empty] | МТП-1714 | СШ-1 | ПС Заокская Ф-11 |  | СШ-1 | яч. 1 | Ячейка присоединения | Л-1 | Тульская обл, Заокский р-н, деревня Темьянь, д 48202422103661 |  | Приборы с поддержкой протокола СПОДЭС - МИР С-04 (СПОДЭС) | 48202422103661 | 01.01.2022 | 15.01.2024 | 01.01.2022 |  | 3 | 1 | 1 | [6 empty] | 3661 | Высокий уровень доступа (HLS) | 00000000 |  | 48376021125740 (МИР - МИР МК-01А)¦Класс=Маршрут через МИР МК-01¦Приоритет=0¦Категория=Комбинированный¦Читать данные из УСПД=True |  | "Энсис"
7e4a0343-15a3-4231-97ca-9efd6094ca71 | Ясногорский РЭС | ПС Заокская | ПС 110/35/10 кВ №321 Заокская | 110 кВ |  |  |  |  | 10 кВ | СШ-1 | яч. 10 кВ ф. 11 | Ячейка присоединения | ф. 11 | [5 empty] | МТП-1714 | СШ-1 | ПС Заокская Ф-11 |  | СШ-1 | яч. 1 | Ячейка присоединения | Л-1 | Тульская обл, Заокский р-н, деревня Темьянь, д 48202422103719 |  | Приборы с поддержкой протокола СПОДЭС - МИР С-04 (СПОДЭС) | 48202422103719 | 01.01.2022 | 15.01.2024 | 01.01.2022 |  | 3 | 1 | 1 | [6 empty] | 3719 | Высокий уровень доступа (HLS) | 00000000 |  | 48376021125740 (МИР - МИР МК-01А)¦Класс=Маршрут через МИР МК-01¦Приоритет=0¦Категория=Комбинированный¦Читать данные из УСПД=True |  | "Энсис"
246f1d3e-a02e-441f-af52-13887753a86e | Ясногорский РЭС | ПС Ненашево | ПС 35/10 кВ №381 Ненашево | 35 кВ |  |  |  |  | 10 кВ | СШ-1 | яч. 10 кВ ф. 5 | Ячейка присоединения | ф. 5 | [5 empty] | КТП-11216 | СШ-1 | ПС Ненашево Ф-5 |  | СШ-1 | яч. 2 | Ячейка присоединения | ЛЭП-2 | Тульская обл, Заокский р-н, деревня Александровка, ул Дачная, д 48202422094943 |  | Приборы с поддержкой протокола СПОДЭС - МИР С-04 (СПОДЭС) | 48202422094943 | 01.01.2022 | 12.01.2024 | 01.01.2022 |  | 3 | 1 | 1 | [6 empty] | 4943 | Высокий уровень доступа (HLS) | 00000000 |  | 48376022185438 (МИР - МИР МК-01А)¦Класс=Маршрут через МИР МК-01¦Приоритет=0¦Категория=Комбинированный¦Читать данные из УСПД=True |  | "Энсис"
1e1565ae-5cb6-4b32-b969-cdb7bff9fda6 | Ясногорский РЭС | ПС Заокская | ПС 110/35/10 кВ №321 Заокская | 110 кВ |  |  |  |  | 10 кВ | СШ-1 | яч. 10 кВ ф. 11 | Ячейка присоединения | ф. 11 | [5 empty] | МТП-1714 | СШ-1 | ПС Заокская Ф-11 |  | СШ-1 | яч. 1 | Ячейка присоединения | Л-1 | Тульская обл, Заокский р-н, деревня Темьянь, д 48202422103805 |  | Приборы с поддержкой протокола СПОДЭС - МИР С-04 (СПОДЭС) | 48202422103805 | 01.01.2022 | 15.01.2024 | 01.01.2022 |  | 3 | 1 | 1 | [6 empty] | 3805 | Высокий уровень доступа (HLS) | 00000000 |  | 48376021125740 (МИР - МИР МК-01А)¦Класс=Маршрут через МИР МК-01¦Приоритет=0¦Категория=Комбинированный¦Читать данные из УСПД=True |  | "Энсис"
4098bc3e-23b9-4f02-b5cc-aef36a50ed53 | Ясногорский РЭС | ПС Ненашево | ПС 35/10 кВ №381 Ненашево | 35 кВ |  |  |  |  | 10 кВ | СШ-1 | яч. 10 кВ ф. 5 | Ячейка присоединения | ф. 5 | [5 empty] | КТП-11216 | СШ-1 | ПС Ненашево Ф-5 |  | СШ-1 | яч. 1 | Ячейка присоединения | ЛЭП-1 | Тульская обл, Заокский р-н, деревня Александровка, ул Дачная, д 48202422102961 |  | Приборы с поддержкой протокола СПОДЭС - МИР С-04 (СПОДЭС) | 48202422102961 | 01.01.2022 | 15.01.2024 | 01.01.2022 |  | 3 | 1 | 1 | [6 empty] | 2961 | Высокий уровень доступа (HLS) | 00000000 |  | 48376022185438 (МИР - МИР МК-01А)¦Класс=Маршрут через МИР МК-01¦Приоритет=0¦Категория=Комбинированный¦Читать данные из УСПД=True |  | "Энсис"
04f67e3f-47e0-4cc6-ba15-0e27b210a2d2 | Ясногорский РЭС | ПС Заокская | ПС 110/35/10 кВ №321 Заокская | 110 кВ |  |  |  |  | 10 кВ | СШ-1 | яч. 10 кВ ф. 11 | Ячейка присоединения | ф. 11 | [5 empty] | МТП-1714 | СШ-1 | ПС Заокская Ф-11 |  | СШ-1 | яч. 1 | Ячейка присоединения | Л-1 | Тульская обл, Заокский р-н, деревня Темьянь, д 48202422103928 |  | Приборы с поддержкой протокола СПОДЭС - МИР С-04 (СПОДЭС) | 48202422103928 | 01.01.2022 | 15.01.2024 | 01.01.2022 |  | 3 | 1 | 1 | [6 empty] | 3928 | Высокий уровень доступа (HLS) | 00000000 |  | 48376021125740 (МИР - МИР МК-01А)¦Класс=Маршрут через МИР МК-01¦Приоритет=0¦Категория=Комбинированный¦Читать данные из УСПД=True |  | "Энсис"
5839a665-56b0-44cb-91f2-f8a679119e38 | Ясногорский РЭС | ПС Ненашево | ПС 35/10 кВ №381 Ненашево | 35 кВ |  |  |  |  | 10 кВ | СШ-1 | яч. 10 кВ ф. 5 | Ячейка присоединения | ф. 5 | [5 empty] | ТП-11110 | СШ-1 | ПС Ненашево Ф-5 |  | СШ-1 | яч. 2 | Ячейка присоединения | ЛЭП-2 | Тульская обл, Заокский р-н, тер СНТ Александровские сады 2 (деревня Александровка), ул Анреевская слобода, д 49 |  | Приборы с поддержкой протокола СПОДЭС - МИР С-04 (СПОДЭС) | 48202422102860 | 01.01.2022 | 12.01.2024 | 01.01.2022 |  | 3 | 1 | 1 | [6 empty] | 2860 | Высокий уровень доступа (HLS) | 00000000 |  | 48376021103847 (МИР - МИР МК-01А)¦Класс=Маршрут через МИР МК-01¦Приоритет=0¦Категория=Комбинированный¦Читать данные из УСПД=True |  | "Энсис"
a9aead2c-cb37-4fdb-9d56-ff228ed6f72e | Ясногорский РЭС | ПС Ненашево | ПС 35/10 кВ №381 Ненашево | 35 кВ |  |  |  |  | 10 кВ | СШ-1 | яч. 10 кВ ф. 5 | Ячейка присоединения | ф. 5 | [5 empty] | КТП-11216 | СШ-1 | ПС Ненашево Ф-5 |  | СШ-1 | яч. 2 | Ячейка присоединения | ЛЭП-2 | Тульская обл, Заокский р-н, деревня Александровка, ул Дачная, д 5 |  | Приборы с поддержкой протокола СПОДЭС - МИР С-04 (СПОДЭС) | 48202422094109 | 01.01.2022 | 12.01.2024 | 01.01.2022 |  | 3 | 1 | 1 | [6 empty] | 4109 | Высокий уровень доступа (HLS) | 00000000 |  | 48376022185438 (МИР - МИР МК-01А)¦Класс=Маршрут через МИР МК-01¦Приоритет=0¦Категория=Комбинированный¦Читать данные из УСПД=True |  | "Энсис"
fc716d35-6394-4dbd-9726-422cf7d01719 | Ясногорский РЭС | ПС Заокская | ПС 110/35/10 кВ №321 Заокская | 110 кВ |  |  |  |  | 10 кВ | СШ-1 | яч. 10 кВ ф. 11 | Ячейка присоединения | ф. 11 | [5 empty] | МТП-1714 | СШ-1 | ПС Заокская Ф-11 |  | СШ-1 | яч. 1 | Ячейка присоединения | Л-1 | Тульская обл, Заокский р-н, деревня Темьянь, ул Весенняя, д 1 |  | Приборы с поддержкой протокола СПОДЭС - МИР С-04 (СПОДЭС) | 48202422103566 | 01.01.2022 | 15.01.2024 | 01.01.2022 |  | 3 | 1 | 1 | [6 empty] | 3566 | Высокий уровень доступа (HLS) | 00000000 |  | 48376021125740 (МИР - МИР МК-01А)¦Класс=Маршрут через МИР МК-01¦Приоритет=0¦Категория=Комбинированный¦Читать данные из УСПД=True |  | "Энсис"
bac58ba5-05bd-47ff-8931-16ec2fc460ac | Ясногорский РЭС | ПС Ненашево | ПС 35/10 кВ №381 Ненашево | 35 кВ |  |  |  |  | 10 кВ | СШ-1 | яч. 10 кВ ф. 5 | Ячейка присоединения | ф. 5 | [5 empty] | ТП-11110 | СШ-1 | ПС Ненашево Ф-5 |  | СШ-1 | яч. 3 | Ячейка присоединения | ЛЭП-3 (нов) | Тульская обл, Заокский р-н, тер СНТ Александровские сады 2 (деревня Александровка), ул Анреевская слобода, д 5 |  | Приборы с поддержкой протокола СПОДЭС - МИР С-04 (СПОДЭС) | 48202422102944 | 01.01.2022 | 12.01.2024 | 01.01.2022 |  | 3 | 1 | 1 | [6 empty] | 2944 | Высокий уровень доступа (HLS) | 00000000 |  | 48376021103847 (МИР - МИР МК-01А)¦Класс=Маршрут через МИР МК-01¦Приоритет=0¦Категория=Комбинированный¦Читать данные из УСПД=True |  | "Энсис"
cfcce4ec-114b-4cb2-878d-332039a896c5 | Ясногорский РЭС | ПС Ненашево | ПС 35/10 кВ №381 Ненашево | 35 кВ |  |  |  |  | 10 кВ | СШ-1 | яч. 10 кВ ф. 5 | Ячейка присоединения | ф. 5 | [5 empty] | КТП-11216 | СШ-1 | ПС Ненашево Ф-5 |  | СШ-1 | яч. 2 | Ячейка присоединения | ЛЭП-2 | Тульская обл, Заокский р-н, деревня Александровка, ул Дачная, д 6 |  | Приборы с поддержкой протокола СПОДЭС - МИР С-04 (СПОДЭС) | 48202422094486 | 01.01.2022 | 12.01.2024 | 01.01.2022 |  | 3 | 1 | 1 | [6 empty] | 4486 | Высокий уровень доступа (HLS) | 00000000 |  | 48376022185438 (МИР - МИР МК-01А)¦Класс=Маршрут через МИР МК-01¦Приоритет=0¦Категория=Комбинированный¦Читать данные из УСПД=True |  | "Энсис"
210207b9-d4cd-42ed-9c8c-4b71430db00c | Ясногорский РЭС | ПС Заокская | ПС 110/35/10 кВ №321 Заокская | 110 кВ |  |  |  |  | 10 кВ | СШ-1 | яч. 10 кВ ф. 11 | Ячейка присоединения | ф. 11 | [5 empty] | МТП-1714 | СШ-1 | ПС Заокская Ф-11 |  | СШ-1 | яч. 1 | Ячейка присоединения | Л-1 | Тульская обл, Заокский р-н, деревня Темьянь, ул Весенняя, д 3 кв 1 |  | Приборы с поддержкой протокола СПОДЭС - МИР С-04 (СПОДЭС) | 48202422093737 | 01.01.2022 | 15.01.2024 | 01.01.2022 |  | 3 | 1 | 1 | [6 empty] | 3737 | Высокий уровень доступа (HLS) | 00000000 |  | 48376021125740 (МИР - МИР МК-01А)¦Класс=Маршрут через МИР МК-01¦Приоритет=0¦Категория=Комбинированный¦Читать данные из УСПД=True |  | "Энсис"
13003092-3a0c-4447-af99-dfdaece7b96c | Ясногорский РЭС | ПС Ненашево | ПС 35/10 кВ №381 Ненашево | 35 кВ |  |  |  |  | 10 кВ | СШ-1 | яч. 10 кВ ф. 5 | Ячейка присоединения | ф. 5 | [5 empty] | ТП-11110 | СШ-1 | ПС Ненашево Ф-5 |  | СШ-1 | яч. 2 | Ячейка присоединения | ЛЭП-2 | Тульская обл, Заокский р-н, тер СНТ Александровские сады 2 (деревня Александровка), ул Анреевская слобода, д 50 |  | Приборы с поддержкой протокола СПОДЭС - МИР С-04 (СПОДЭС) | 48202422093413 | 01.01.2022 | 12.01.2024 | 01.01.2022 |  | 3 | 1 | 1 | [6 empty] | 3413 | Высокий уровень доступа (HLS) | 00000000 |  | 48376021103847 (МИР - МИР МК-01А)¦Класс=Маршрут через МИР МК-01¦Приоритет=0¦Категория=Комбинированный¦Читать данные из УСПД=True |  | "Энсис"
d577a78a-edff-459f-8028-fa1da3bd9ed8 | Ясногорский РЭС | ПС Ненашево | ПС 35/10 кВ №381 Ненашево | 35 кВ |  |  |  |  | 10 кВ | СШ-1 | яч. 10 кВ ф. 5 | Ячейка присоединения | ф. 5 | [5 empty] | КТП-11216 | СШ-1 | ПС Ненашево Ф-5 |  | СШ-1 | яч. 2 | Ячейка присоединения | ЛЭП-2 | Тульская обл, Заокский р-н, деревня Александровка, ул Дачная, д 7 |  | Приборы с поддержкой протокола СПОДЭС - МИР С-04 (СПОДЭС) | 48202422094341 | 01.01.2022 | 12.01.2024 | 01.01.2022 |  | 3 | 1 | 1 | [6 empty] | 4341 | Высокий уровень доступа (HLS) | 00000000 |  | 48376022185438 (МИР - МИР МК-01А)¦Класс=Маршрут через МИР МК-01¦Приоритет=0¦Категория=Комбинированный¦Читать данные из УСПД=True |  | "Энсис"
72ba17b0-2e21-487a-aa97-a0c9e967642f | Ясногорский РЭС | ПС Заокская | ПС 110/35/10 кВ №321 Заокская | 110 кВ |  |  |  |  | 10 кВ | СШ-1 | яч. 10 кВ ф. 11 | Ячейка присоединения | ф. 11 | [5 empty] | МТП-1714 | СШ-1 | ПС Заокская Ф-11 |  | СШ-1 | яч. 1 | Ячейка присоединения | Л-1 | Тульская обл, Заокский р-н, деревня Темьянь, ул Весенняя, д 3 кв 2 |  | Приборы с поддержкой протокола СПОДЭС - МИР С-04 (СПОДЭС) | 48202422103019 | 01.01.2022 | 15.01.2024 | 01.01.2022 |  | 3 | 1 | 1 | [6 empty] | 3019 | Высокий уровень доступа (HLS) | 00000000 |  | 48376021125740 (МИР - МИР МК-01А)¦Класс=Маршрут через МИР МК-01¦Приоритет=0¦Категория=Комбинированный¦Читать данные из УСПД=True |  | "Энсис"
cad6a239-f717-43c6-9897-4582cab42a57 | Ясногорский РЭС | ПС Ненашево | ПС 35/10 кВ №381 Ненашево | 35 кВ |  |  |  |  | 10 кВ | СШ-1 | яч. 10 кВ ф. 5 | Ячейка присоединения | ф. 5 | [5 empty] | КТП-11216 | СШ-1 | ПС Ненашево Ф-5 |  | СШ-1 | яч. 2 | Ячейка присоединения | ЛЭП-2 | Тульская обл, Заокский р-н, деревня Александровка, ул Дачная, д 8 |  | Приборы с поддержкой протокола СПОДЭС - МИР С-04 (СПОДЭС) | 48202422094119 | 01.01.2022 | 12.01.2024 | 01.01.2022 |  | 3 | 1 | 1 | [6 empty] | 4119 | Высокий уровень доступа (HLS) | 00000000 |  | 48376022185438 (МИР - МИР МК-01А)¦Класс=Маршрут через МИР МК-01¦Приоритет=0¦Категория=Комбинированный¦Читать данные из УСПД=True |  | "Энсис"
0e2354af-a426-473a-96dd-cbb505b3fa4d | Ясногорский РЭС | ПС Ненашево | ПС 35/10 кВ №381 Ненашево | 35 кВ |  |  |  |  | 10 кВ | СШ-1 | яч. 10 кВ ф. 5 | Ячейка присоединения | ф. 5 | [5 empty] | ТП-11110 | СШ-1 | ПС Ненашево Ф-5 |  | СШ-1 | яч. 2 | Ячейка присоединения | ЛЭП-2 | Тульская обл, Заокский р-н, тер СНТ Александровские сады 2 (деревня Александровка), ул Анреевская слобода, д 52 |  | Приборы с поддержкой протокола СПОДЭС - МИР С-04 (СПОДЭС) | 48202422103638 | 01.01.2022 | 12.01.2024 | 01.01.2022 |  | 3 | 1 | 1 | [6 empty] | 3638 | Высокий уровень доступа (HLS) | 00000000 |  | 48376021103847 (МИР - МИР МК-01А)¦Класс=Маршрут через МИР МК-01¦Приоритет=0¦Категория=Комбинированный¦Читать данные из УСПД=True |  | "Энсис"
932fb803-8de1-4b22-b7c0-fa598acf779e | Ясногорский РЭС | ПС Заокская | ПС 110/35/10 кВ №321 Заокская | 110 кВ |  |  |  |  | 10 кВ | СШ-1 | яч. 10 кВ ф. 11 | Ячейка присоединения | ф. 11 | [5 empty] | МТП-1714 | СШ-1 | ПС Заокская Ф-11 |  | СШ-1 | яч. 1 | Ячейка присоединения | Л-1 | Тульская обл, Заокский р-н, деревня Темьянь, ул Сиреневая, д 48202422103790 |  | Приборы с поддержкой протокола СПОДЭС - МИР С-04 (СПОДЭС) | 48202422103790 | 01.01.2022 | 15.01.2024 | 01.01.2022 |  | 3 | 1 | 1 | [6 empty] | 3790 | Высокий уровень доступа (HLS) | 00000000 |  | 48376021125740 (МИР - МИР МК-01А)¦Класс=Маршрут через МИР МК-01¦Приоритет=0¦Категория=Комбинированный¦Читать данные из УСПД=True |  | "Энсис"
b35cf5d6-abb8-4c98-91ae-21ae036a593a | Ясногорский РЭС | ПС Заокская | ПС 110/35/10 кВ №321 Заокская | 110 кВ |  |  |  |  | 10 кВ | СШ-1 | яч. 10 кВ ф. 11 | Ячейка присоединения | ф. 11 | [5 empty] | МТП-1714 | СШ-1 | ПС Заокская Ф-11 |  | СШ-1 | яч. 1 | Ячейка присоединения | Л-1 | Тульская обл, Заокский р-н, деревня Темьянь, ул Новая, д 4 |  | Приборы с поддержкой протокола СПОДЭС - МИР С-04 (СПОДЭС) | 48202422093686 | 01.01.2022 | 15.01.2024 | 01.01.2022 |  | 3 | 1 | 1 | [6 empty] | 3686 | Высокий уровень доступа (HLS) | 00000000 |  | 48376021125740 (МИР - МИР МК-01А)¦Класс=Маршрут через МИР МК-01¦Приоритет=0¦Категория=Комбинированный¦Читать данные из УСПД=True |  | "Энсис"
ec15e330-df20-4923-ba17-80729a659ca5 | Ясногорский РЭС | ПС Ненашево | ПС 35/10 кВ №381 Ненашево | 35 кВ |  |  |  |  | 10 кВ | СШ-1 | яч. 10 кВ ф. 5 | Ячейка присоединения | ф. 5 | [5 empty] | КТП-11216 | СШ-1 | ПС Ненашево Ф-5 |  | СШ-1 | яч. 2 | Ячейка присоединения | ЛЭП-2 | Тульская обл, Заокский р-н, деревня Александровка, ул Дачная, д 9 |  | Приборы с поддержкой протокола СПОДЭС - МИР С-04 (СПОДЭС) | 48202422094961 | 01.01.2022 | 12.01.2024 | 01.01.2022 |  | 3 | 1 | 1 | [6 empty] | 4961 | Высокий уровень доступа (HLS) | 00000000 |  | 48376022185438 (МИР - МИР МК-01А)¦Класс=Маршрут через МИР МК-01¦Приоритет=0¦Категория=Комбинированный¦Читать данные из УСПД=True |  | "Энсис"
c1e327ca-d09b-45a4-9628-ba2b205b23d1 | Ясногорский РЭС | ПС Заокская | ПС 110/35/10 кВ №321 Заокская | 110 кВ |  |  |  |  | 10 кВ | СШ-1 | яч. 10 кВ ф. 11 | Ячейка присоединения | ф. 11 | [5 empty] | МТП-1714 | СШ-1 | ПС Заокская Ф-11 |  | СШ-1 | яч. 1 | Ячейка присоединения | Л-1 | Тульская обл, Заокский р-н, деревня Темьянь, ул Весенняя, д 3а |  | Приборы с поддержкой протокола СПОДЭС - МИР С-04 (СПОДЭС) | 48202422094359 | 01.01.2022 | 15.01.2024 | 01.01.2022 |  | 3 | 1 | 1 | [6 empty] | 4359 | Высокий уровень доступа (HLS) | 00000000 |  | 48376021125740 (МИР - МИР МК-01А)¦Класс=Маршрут через МИР МК-01¦Приоритет=0¦Категория=Комбинированный¦Читать данные из УСПД=True |  | "Энсис"
d1396d1f-29c6-4a8c-91aa-b007cbfb93a0 | Ясногорский РЭС | ПС Ненашево | ПС 35/10 кВ №381 Ненашево | 35 кВ |  |  |  |  | 10 кВ | СШ-1 | яч. 10 кВ ф. 5 | Ячейка присоединения | ф. 5 | [5 empty] | КТП-11216 | СШ-1 | ПС Ненашево Ф-5 |  | СШ-1 | яч. 2 | Ячейка присоединения | ЛЭП-2 | Тульская обл, Заокский р-н, деревня Александровка, ул Магаданская, д 113 |  | Приборы с поддержкой протокола СПОДЭС - МИР С-04 (СПОДЭС) | 48202422093127 | 01.01.2022 | 15.01.2024 | 01.01.2022 |  | 3 | 1 | 1 | [6 empty] | 3127 | Высокий уровень доступа (HLS) | 00000000 |  | 48376022185438 (МИР - МИР МК-01А)¦Класс=Маршрут через МИР МК-01¦Приоритет=0¦Категория=Комбинированный¦Читать данные из УСПД=True |  | "Энсис"
3be5952e-e0fb-4efc-8bf8-1fc0dfd4546f | Ясногорский РЭС | ПС Заокская | ПС 110/35/10 кВ №321 Заокская | 110 кВ |  |  |  |  | 10 кВ | СШ-1 | яч. 10 кВ ф. 11 | Ячейка присоединения | ф. 11 | [5 empty] | МТП-1714 | СШ-1 | ПС Заокская Ф-11 |  | СШ-1 | яч. 2 | Ячейка присоединения | ЛЭП-2 | Тульская обл, Заокский р-н, деревня Темьянь, ул Сиреневая, д 49 |  | Приборы с поддержкой протокола СПОДЭС - МИР С-04 (СПОДЭС) | 48202422094439 | 01.01.2022 | 15.01.2024 | 01.01.2022 |  | 3 | 1 | 1 | [6 empty] | 4439 | Высокий уровень доступа (HLS) | 00000000 |  | 48376021125740 (МИР - МИР МК-01А)¦Класс=Маршрут через МИР МК-01¦Приоритет=0¦Категория=Комбинированный¦Читать данные из УСПД=True |  | "Энсис"
3f66e1fe-ab55-4316-838a-108a41692a10 | Ясногорский РЭС | ПС Ненашево | ПС 35/10 кВ №381 Ненашево | 35 кВ |  |  |  |  | 10 кВ | СШ-1 | яч. 10 кВ ф. 5 | Ячейка присоединения | ф. 5 | [5 empty] | КТП-11216 | СШ-1 | ПС Ненашево Ф-5 |  | СШ-1 | яч. 2 | Ячейка присоединения | ЛЭП-2 | Тульская обл, Заокский р-н, деревня Александровка, ул Магаданская, д 113А |  | Приборы с поддержкой протокола СПОДЭС - МИР С-04 (СПОДЭС) | 48202422093123 | 01.01.2022 | 15.01.2024 | 01.01.2022 |  | 3 | 1 | 1 | [6 empty] | 3123 | Высокий уровень доступа (HLS) | 00000000 |  | 48376022185438 (МИР - МИР МК-01А)¦Класс=Маршрут через МИР МК-01¦Приоритет=0¦Категория=Комбинированный¦Читать данные из УСПД=True |  | "Энсис"
003bd4b3-cdf0-46c3-a948-db53e18bc5cd | Ясногорский РЭС | ПС Заокская | ПС 110/35/10 кВ №321 Заокская | 110 кВ |  |  |  |  | 10 кВ | СШ-1 | яч. 10 кВ ф. 11 | Ячейка присоединения | ф. 11 | [5 empty] | МТП-1714 | СШ-1 | ПС Заокская Ф-11 |  | СШ-1 | яч. 3 | Ячейка присоединения | ЛЭП-3 | Тульская обл, Заокский р-н, деревня Темьянь, ул Сиреневая, д 50 |  | Приборы с поддержкой протокола СПОДЭС - МИР С-04 (СПОДЭС) | 48202422094410 | 01.01.2022 | 15.01.2024 | 01.01.2022 |  | 3 | 1 | 1 | [6 empty] | 4410 | Высокий уровень доступа (HLS) | 00000000 |  | 48376021125740 (МИР - МИР МК-01А)¦Класс=Маршрут через МИР МК-01¦Приоритет=0¦Категория=Комбинированный¦Читать данные из УСПД=True |  | "Энсис"
4d24a3d1-d709-4c38-bb38-48ec08c45b23 | Ясногорский РЭС | ПС Ненашево | ПС 35/10 кВ №381 Ненашево | 35 кВ |  |  |  |  | 10 кВ | СШ-1 | яч. 10 кВ ф. 5 | Ячейка присоединения | ф. 5 | [5 empty] | КТП-11216 | СШ-1 | ПС Ненашево Ф-5 |  | СШ-1 | яч. 2 | Ячейка присоединения | ЛЭП-2 | Тульская обл, Заокский р-н, деревня Александровка, ул Магаданская, д 115 |  | Приборы с поддержкой протокола СПОДЭС - МИР С-04 (СПОДЭС) | 48202422103971 |  | 15.02.2024 |  |  | 3 | 1 | 1 | [6 empty] | 3971 | Высокий уровень доступа (HLS) | 00000000 |  | 48376022185438 (МИР - МИР МК-01А)¦Класс=Маршрут через МИР МК-01¦Приоритет=0¦Категория=Комбинированный¦Читать данные из УСПД=False |  | "Энсис"
5fa2003f-3510-408a-887f-1da59f00a8f5 | Ясногорский РЭС | ПС Заокская | ПС 110/35/10 кВ №321 Заокская | 110 кВ |  |  |  |  | 10 кВ | СШ-1 | яч. 10 кВ ф. 11 | Ячейка присоединения | ф. 11 | [5 empty] | МТП-1714 | СШ-1 | ПС Заокская Ф-11 |  | СШ-1 | яч. 3 | Ячейка присоединения | ЛЭП-3 | Тульская обл, Заокский р-н, деревня Темьянь, ул Совхозная, д 1 |  | Приборы с поддержкой протокола СПОДЭС - МИР С-04 (СПОДЭС) | 48202422093455 | 01.01.2022 | 15.01.2024 | 01.01.2022 |  | 3 | 1 | 1 | [6 empty] | 3455 | Высокий уровень доступа (HLS) | 00000000 |  | 48376021125740 (МИР - МИР МК-01А)¦Класс=Маршрут через МИР МК-01¦Приоритет=0¦Категория=Комбинированный¦Читать данные из УСПД=True |  | "Энсис"
3aee3d74-ba92-4d02-9741-97572c114678 | Ясногорский РЭС | ПС Ненашево | ПС 35/10 кВ №381 Ненашево | 35 кВ |  |  |  |  | 10 кВ | СШ-1 | яч. 10 кВ ф. 5 | Ячейка присоединения | ф. 5 | [5 empty] | КТП-11216 | СШ-1 | ПС Ненашево Ф-5 |  | СШ-1 | яч. 2 | Ячейка присоединения | ЛЭП-2 | Тульская обл, Заокский р-н, деревня Александровка, ул Магаданская, д 116 |  | Приборы с поддержкой протокола СПОДЭС - МИР С-04 (СПОДЭС) | 48202422103034 | 01.01.2022 | 15.01.2024 | 01.01.2022 |  | 3 | 1 | 1 | [6 empty] | 3034 | Высокий уровень доступа (HLS) | 00000000 |  | 48376022185438 (МИР - МИР МК-01А)¦Класс=Маршрут через МИР МК-01¦Приоритет=0¦Категория=Комбинированный¦Читать данные из УСПД=True |  | "Энсис"
565e21ae-f6b7-46e8-ace1-673d8b034bc1 | Ясногорский РЭС | ПС Заокская | ПС 110/35/10 кВ №321 Заокская | 110 кВ |  |  |  |  | 10 кВ | СШ-1 | яч. 10 кВ ф. 11 | Ячейка присоединения | ф. 11 | [5 empty] | МТП-1714 | СШ-1 | ПС Заокская Ф-11 |  | СШ-1 | яч. 3 | Ячейка присоединения | ЛЭП-3 | Тульская обл, Заокский р-н, деревня Темьянь, ул Совхозная, д 11а |  | Приборы с поддержкой протокола СПОДЭС - МИР С-04 (СПОДЭС) | 48202422102950 | 01.01.2022 | 15.01.2024 | 01.01.2022 |  | 3 | 1 | 1 | [6 empty] | 2950 | Высокий уровень доступа (HLS) | 00000000 |  | 48376021125740 (МИР - МИР МК-01А)¦Класс=Маршрут через МИР МК-01¦Приоритет=0¦Категория=Комбинированный¦Читать данные из УСПД=True |  | "Энсис"
e0a31298-4558-47ac-8330-98c59e93e684 | Ясногорский РЭС | ПС Заокская | ПС 110/35/10 кВ №321 Заокская | 110 кВ |  |  |  |  | 10 кВ | СШ-1 | яч. 10 кВ ф. 11 | Ячейка присоединения | ф. 11 | [5 empty] | МТП-1714 | СШ-1 | ПС Заокская Ф-11 |  | СШ-1 | яч. 3 | Ячейка присоединения | ЛЭП-3 | Тульская обл, Заокский р-н, деревня Темьянь, ул Совхозная, д 5а |  | Приборы с поддержкой протокола СПОДЭС - МИР С-04 (СПОДЭС) | 48202422102824 | 01.01.2022 | 15.01.2024 | 01.01.2022 |  | 3 | 1 | 1 | [6 empty] | 2824 | Высокий уровень доступа (HLS) | 00000000 |  | 48376021125740 (МИР - МИР МК-01А)¦Класс=Маршрут через МИР МК-01¦Приоритет=0¦Категория=Комбинированный¦Читать данные из УСПД=True |  | "Энсис"
9d207bdb-1eb0-450c-9870-2a31834d02ff | Ясногорский РЭС | ПС Ненашево | ПС 35/10 кВ №381 Ненашево | 35 кВ |  |  |  |  | 10 кВ | СШ-1 | яч. 10 кВ ф. 5 | Ячейка присоединения | ф. 5 | [5 empty] | КТП-11216 | СШ-1 | ПС Ненашево Ф-5 |  | СШ-1 | яч. 2 | Ячейка присоединения | ЛЭП-2 | Тульская обл, Заокский р-н, деревня Александровка, ул Магаданская, д 117 |  | Приборы с поддержкой протокола СПОДЭС - МИР С-04 (СПОДЭС) | 48202422093116 | 01.01.2022 | 15.01.2024 | 01.01.2022 |  | 3 | 1 | 1 | [6 empty] | 3116 | Высокий уровень доступа (HLS) | 00000000 |  | 48376022185438 (МИР - МИР МК-01А)¦Класс=Маршрут через МИР МК-01¦Приоритет=0¦Категория=Комбинированный¦Читать данные из УСПД=True |  | "Энсис"
25c32bd9-bcdc-425f-8faa-976b6f95468b | Ясногорский РЭС | ПС Заокская | ПС 110/35/10 кВ №321 Заокская | 110 кВ |  |  |  |  | 10 кВ | СШ-1 | яч. 10 кВ ф. 11 | Ячейка присоединения | ф. 11 | [5 empty] | МТП-1714 | СШ-1 | ПС Заокская Ф-11 |  | СШ-1 | яч. 3 | Ячейка присоединения | ЛЭП-3 | Тульская обл, Заокский р-н, деревня Темьянь, ул Совхозная, д 12 |  | Приборы с поддержкой протокола СПОДЭС - МИР С-04 (СПОДЭС) | 48202422102815 | 01.01.2022 | 15.01.2024 | 01.01.2022 |  | 3 | 1 | 1 | [6 empty] | 2815 | Высокий уровень доступа (HLS) | 00000000 |  | 48376021125740 (МИР - МИР МК-01А)¦Класс=Маршрут через МИР МК-01¦Приоритет=0¦Категория=Комбинированный¦Читать данные из УСПД=True |  | "Энсис"
68aab141-f48c-458b-9a62-0fb83eabe396 | Ясногорский РЭС | ПС Ненашево | ПС 35/10 кВ №381 Ненашево | 35 кВ |  |  |  |  | 10 кВ | СШ-1 | яч. 10 кВ ф. 5 | Ячейка присоединения | ф. 5 | [5 empty] | КТП-11216 | СШ-1 | ПС Ненашево Ф-5 |  | СШ-1 | яч. 2 | Ячейка присоединения | ЛЭП-2 | Тульская обл, Заокский р-н, деревня Александровка, ул Магаданская, д 118 |  | Приборы с поддержкой протокола СПОДЭС - МИР С-04 (СПОДЭС) | 48202422102945 | 01.01.2022 | 15.01.2024 | 01.01.2022 |  | 3 | 1 | 1 | [6 empty] | 2945 | Высокий уровень доступа (HLS) | 00000000 |  | 48376022185438 (МИР - МИР МК-01А)¦Класс=Маршрут через МИР МК-01¦Приоритет=0¦Категория=Комбинированный¦Читать данные из УСПД=True |  | "Энсис"
314c0673-eef2-4061-a9b5-50750877f625 | Ясногорский РЭС | ПС Заокская | ПС 110/35/10 кВ №321 Заокская | 110 кВ |  |  |  |  | 10 кВ | СШ-1 | яч. 10 кВ ф. 11 | Ячейка присоединения | ф. 11 | [5 empty] | МТП-1714 | СШ-1 | ПС Заокская Ф-11 |  | СШ-1 | яч. 3 | Ячейка присоединения | ЛЭП-3 | Тульская обл, Заокский р-н, деревня Темьянь, ул Совхозная, д 15 |  | Приборы с поддержкой протокола СПОДЭС - МИР С-04 (СПОДЭС) | 48202422102829 | 01.01.2022 | 15.01.2024 | 01.01.2022 |  | 3 | 1 | 1 | [6 empty] | 2829 | Высокий уровень доступа (HLS) | 00000000 |  | 48376021125740 (МИР - МИР МК-01А)¦Класс=Маршрут через МИР МК-01¦Приоритет=0¦Категория=Комбинированный¦Читать данные из УСПД=True |  | "Энсис"
8bd93a06-7f59-4bff-a58f-69481374955b | Ясногорский РЭС | ПС Ненашево | ПС 35/10 кВ №381 Ненашево | 35 кВ |  |  |  |  | 10 кВ | СШ-1 | яч. 10 кВ ф. 5 | Ячейка присоединения | ф. 5 | [5 empty] | КТП-11216 | СШ-1 | ПС Ненашево Ф-5 |  | СШ-1 | яч. 2 | Ячейка присоединения | ЛЭП-2 | Тульская обл, Заокский р-н, деревня Александровка, ул Магаданская, д 119 |  | Приборы с поддержкой протокола СПОДЭС - МИР С-04 (СПОДЭС) | 48202422102992 | 01.01.2022 | 15.01.2024 | 01.01.2022 |  | 3 | 1 | 1 | [6 empty] | 2992 | Высокий уровень доступа (HLS) | 00000000 |  | 48376022185438 (МИР - МИР МК-01А)¦Класс=Маршрут через МИР МК-01¦Приоритет=0¦Категория=Комбинированный¦Читать данные из УСПД=True |  | "Энсис"
1b0592e9-aa92-4894-8db9-2ac0881c52f2 | Ясногорский РЭС | ПС Заокская | ПС 110/35/10 кВ №321 Заокская | 110 кВ |  |  |  |  | 10 кВ | СШ-1 | яч. 10 кВ ф. 11 | Ячейка присоединения | ф. 11 | [5 empty] | МТП-1714 | СШ-1 | ПС Заокская Ф-11 |  | СШ-1 | яч. 3 | Ячейка присоединения | ЛЭП-3 | Тульская обл, Заокский р-н, деревня Темьянь, ул Совхозная, д 15а |  | Приборы с поддержкой протокола СПОДЭС - МИР С-04 (СПОДЭС) | 48202422103730 | 01.01.2022 | 15.01.2024 | 01.01.2022 |  | 3 | 1 | 1 | [6 empty] | 3730 | Высокий уровень доступа (HLS) | 00000000 |  | 48376021125740 (МИР - МИР МК-01А)¦Класс=Маршрут через МИР МК-01¦Приоритет=0¦Категория=Комбинированный¦Читать данные из УСПД=True |  | "Энсис"
0879a31e-74dc-4228-8e13-4f4fe635b5e4 | Ясногорский РЭС | ПС Заокская | ПС 110/35/10 кВ №321 Заокская | 110 кВ |  |  |  |  | 10 кВ | СШ-1 | яч. 10 кВ ф. 11 | Ячейка присоединения | ф. 11 | [5 empty] | МТП-1714 | СШ-1 | ПС Заокская Ф-11 |  | СШ-1 | яч. 3 | Ячейка присоединения | ЛЭП-3 | Тульская обл, Заокский р-н, деревня Темьянь, ул Совхозная, д 17 |  | Приборы с поддержкой протокола СПОДЭС - МИР С-04 (СПОДЭС) | 48202422103937 | 01.01.2022 | 15.01.2024 | 01.01.2022 |  | 3 | 1 | 1 | [6 empty] | 3937 | Высокий уровень доступа (HLS) | 00000000 |  | 48376021125740 (МИР - МИР МК-01А)¦Класс=Маршрут через МИР МК-01¦Приоритет=0¦Категория=Комбинированный¦Читать данные из УСПД=True |  | "Энсис"
cb99756a-1433-4501-95ba-8fa1689ce3db | Ясногорский РЭС | ПС Ненашево | ПС 35/10 кВ №381 Ненашево | 35 кВ |  |  |  |  | 10 кВ | СШ-1 | яч. 10 кВ ф. 5 | Ячейка присоединения | ф. 5 | [5 empty] | КТП-11216 | СШ-1 | ПС Ненашево Ф-5 |  | СШ-1 | яч. 2 | Ячейка присоединения | ЛЭП-2 | Тульская обл, Заокский р-н, деревня Александровка, ул Магаданская, д 120 |  | Приборы с поддержкой протокола СПОДЭС - МИР С-04 (СПОДЭС) | 48202422103089 | 01.01.2022 | 15.01.2024 | 01.01.2022 |  | 3 | 1 | 1 | [6 empty] | 3089 | Высокий уровень доступа (HLS) | 00000000 |  | 48376022185438 (МИР - МИР МК-01А)¦Класс=Маршрут через МИР МК-01¦Приоритет=0¦Категория=Комбинированный¦Читать данные из УСПД=True |  | "Энсис"
f7e9d1fd-d95f-40cc-9475-8fc605dc58d0 | Ясногорский РЭС | ПС Заокская | ПС 110/35/10 кВ №321 Заокская | 110 кВ |  |  |  |  | 10 кВ | СШ-1 | яч. 10 кВ ф. 11 | Ячейка присоединения | ф. 11 | [5 empty] | МТП-1714 | СШ-1 | ПС Заокская Ф-11 |  | СШ-1 | яч. 3 | Ячейка присоединения | ЛЭП-3 | Тульская обл, Заокский р-н, деревня Темьянь, ул Совхозная, д 18 |  | Приборы с поддержкой протокола СПОДЭС - МИР С-04 (СПОДЭС) | 48202422103998 | 01.01.2022 | 15.01.2024 | 01.01.2022 |  | 3 | 1 | 1 | [6 empty] | 3998 | Высокий уровень доступа (HLS) | 00000000 |  | 48376021125740 (МИР - МИР МК-01А)¦Класс=Маршрут через МИР МК-01¦Приоритет=0¦Категория=Комбинированный¦Читать данные из УСПД=True |  | "Энсис"
90fc31b5-8752-4cb7-9549-c8cd4930e0c7 | Ясногорский РЭС | ПС Заокская | ПС 110/35/10 кВ №321 Заокская | 110 кВ |  |  |  |  | 10 кВ | СШ-1 | яч. 10 кВ ф. 11 | Ячейка присоединения | ф. 11 | [5 empty] | МТП-1714 | СШ-1 | ПС Заокская Ф-11 |  | СШ-1 | яч. 3 | Ячейка присоединения | ЛЭП-3 | Тульская обл, Заокский р-н, деревня Темьянь, ул Совхозная, д 18А |  | Приборы с поддержкой протокола СПОДЭС - МИР С-04 (СПОДЭС) | 48202422102880 | 01.01.2022 | 15.01.2024 | 01.01.2022 |  | 3 | 1 | 1 | [6 empty] | 2880 | Высокий уровень доступа (HLS) | 00000000 |  | 48376021125740 (МИР - МИР МК-01А)¦Класс=Маршрут через МИР МК-01¦Приоритет=0¦Категория=Комбинированный¦Читать данные из УСПД=True |  | "Энсис"
6bb3fe4b-0f8d-4df0-ace7-f0c114d30dc6 | Ясногорский РЭС | ПС Заокская | ПС 110/35/10 кВ №321 Заокская | 110 кВ |  |  |  |  | 10 кВ | СШ-1 | яч. 10 кВ ф. 11 | Ячейка присоединения | ф. 11 | [5 empty] | МТП-1714 | СШ-1 | ПС Заокская Ф-11 |  | СШ-1 | яч. 3 | Ячейка присоединения | ЛЭП-3 | Тульская обл, Заокский р-н, деревня Темьянь, ул Совхозная, д 18б |  | Приборы с поддержкой протокола СПОДЭС - МИР С-04 (СПОДЭС) | 48202422103705 | 01.01.2022 | 15.01.2024 | 01.01.2022 |  | 3 | 1 | 1 | [6 empty] | 3705 | Высокий уровень доступа (HLS) | 00000000 |  | 48376021125740 (МИР - МИР МК-01А)¦Класс=Маршрут через МИР МК-01¦Приоритет=0¦Категория=Комбинированный¦Читать данные из УСПД=True |  | "Энсис"
cf736514-d5c1-4256-bc08-14c1d92cd24a | Ясногорский РЭС | ПС Заокская | ПС 110/35/10 кВ №321 Заокская | 110 кВ |  |  |  |  | 10 кВ | СШ-1 | яч. 10 кВ ф. 11 | Ячейка присоединения | ф. 11 | [5 empty] | МТП-1714 | СШ-1 | ПС Заокская Ф-11 |  | СШ-1 | яч. 3 | Ячейка присоединения | ЛЭП-3 | Тульская обл, Заокский р-н, деревня Темьянь, ул Совхозная, д 19 |  | Приборы с поддержкой протокола СПОДЭС - МИР С-04 (СПОДЭС) | 48202422102859 | 01.01.2022 | 15.01.2024 | 01.01.2022 |  | 3 | 1 | 1 | [6 empty] | 2859 | Высокий уровень доступа (HLS) | 00000000 |  | 48376021125740 (МИР - МИР МК-01А)¦Класс=Маршрут через МИР МК-01¦Приоритет=0¦Категория=Комбинированный¦Читать данные из УСПД=True |  | "Энсис"
7d353df5-d503-41e1-afda-ed40488415fd | Ясногорский РЭС | ПС Заокская | ПС 110/35/10 кВ №321 Заокская | 110 кВ |  |  |  |  | 10 кВ | СШ-1 | яч. 10 кВ ф. 11 | Ячейка присоединения | ф. 11 | [5 empty] | МТП-1714 | СШ-1 | ПС Заокская Ф-11 |  | СШ-1 | яч. 3 | Ячейка присоединения | ЛЭП-3 | Тульская обл, Заокский р-н, деревня Темьянь, ул Совхозная, д 19а |  | Приборы с поддержкой протокола СПОДЭС - МИР С-04 (СПОДЭС) | 48202422103523 | 01.01.2022 | 15.01.2024 | 01.01.2022 |  | 3 | 1 | 1 | [6 empty] | 3523 | Высокий уровень доступа (HLS) | 00000000 |  | 48376021125740 (МИР - МИР МК-01А)¦Класс=Маршрут через МИР МК-01¦Приоритет=0¦Категория=Комбинированный¦Читать данные из УСПД=True |  | "Энсис" | Трехтарифные (быт)
9eb2a530-3e3b-43b6-81b8-0a1203052066 | Ясногорский РЭС | ПС Заокская | ПС 110/35/10 кВ №321 Заокская | 110 кВ |  |  |  |  | 10 кВ | СШ-1 | яч. 10 кВ ф. 11 | Ячейка присоединения | ф. 11 | [5 empty] | МТП-1714 | СШ-1 | ПС Заокская Ф-11 |  | СШ-1 | яч. 3 | Ячейка присоединения | ЛЭП-3 | Тульская обл, Заокский р-н, деревня Темьянь, ул Совхозная, д 19б |  | Приборы с поддержкой протокола СПОДЭС - МИР С-04 (СПОДЭС) | 48202422102730 | 01.01.2022 | 15.01.2024 | 01.01.2022 |  | 3 | 1 | 1 | [6 empty] | 2730 | Высокий уровень доступа (HLS) | 00000000 |  | 48376021125740 (МИР - МИР МК-01А)¦Класс=Маршрут через МИР МК-01¦Приоритет=0¦Категория=Комбинированный¦Читать данные из УСПД=True |  | "Энсис"
1cba3989-bea6-45ed-b931-af6605774cf2 | Ясногорский РЭС | ПС Ненашево | ПС 35/10 кВ №381 Ненашево | 35 кВ |  |  |  |  | 10 кВ | СШ-1 | яч. 10 кВ ф. 5 | Ячейка присоединения | ф. 5 | [5 empty] | ТП-11110 | СШ-1 | ПС Ненашево Ф-5 |  | СШ-1 | яч. 3 | Ячейка присоединения | ЛЭП-3 (нов) | Тульская обл, Заокский р-н, тер СНТ Александровские сады 2 (деревня Александровка), ул Анреевская слобода, д 3 |  | Приборы с поддержкой протокола СПОДЭС - МИР С-04 (СПОДЭС) | 48202422093714 | 01.01.2022 | 12.01.2024 | 01.01.2022 |  | 3 | 1 | 1 | [6 empty] | 3714 | Высокий уровень доступа (HLS) | 00000000 |  | 48376021103847 (МИР - МИР МК-01А)¦Класс=Маршрут через МИР МК-01¦Приоритет=0¦Категория=Комбинированный¦Читать данные из УСПД=True |  | "Энсис"
8a40e2d1-3dd4-4f83-930b-5bb7daf94018 | Ясногорский РЭС | ПС Ненашево | ПС 35/10 кВ №381 Ненашево | 35 кВ |  |  |  |  | 10 кВ | СШ-1 | яч. 10 кВ ф. 5 | Ячейка присоединения | ф. 5 | [5 empty] | КТП-11216 | СШ-1 | ПС Ненашево Ф-5 |  | СШ-1 | яч. 1 | Ячейка присоединения | ЛЭП-1 | Тульская обл, Заокский р-н, деревня Александровка, ул Полевая, д 39Б |  | Приборы с поддержкой протокола СПОДЭС - МИР С-04 (СПОДЭС) | 48202422093399 | 01.01.2022 | 15.01.2024 | 01.01.2022 |  | 3 | 1 | 1 | [6 empty] | 3399 | Высокий уровень доступа (HLS) | 00000000 |  | 48376022185438 (МИР - МИР МК-01А)¦Класс=Маршрут через МИР МК-01¦Приоритет=0¦Категория=Комбинированный¦Читать данные из УСПД=True |  | "Энсис"
1e025a15-1d02-4950-8af3-42f00226fe21 | Ясногорский РЭС | ПС Заокская | ПС 110/35/10 кВ №321 Заокская | 110 кВ |  |  |  |  | 10 кВ | СШ-1 | яч. 10 кВ ф. 5 | Ячейка присоединения | ф. 5 | [5 empty] | МТП-11082 (ST) | СШ-1 | ПС Заокская Ф-5 |  | СШ-1 | яч. 2 | Ячейка присоединения | ЛЭП-2 | Тульская обл, Заокский р-н, деревня Скрипово, ул Павловская, д 48202422086948 |  | Приборы с поддержкой протокола СПОДЭС - МИР С-04 (СПОДЭС) | 48202422086948 | 01.01.2022 | 11.01.2024 | 01.01.2022 |  | 3 | 1 | 1 | [6 empty] | 6948 | Высокий уровень доступа (HLS) | 00000000 |  | 48376021126386 (МИР - МИР МК-01А)¦Класс=Маршрут через МИР МК-01¦Приоритет=0¦Категория=Комбинированный¦Читать данные из УСПД=True |  | "Энсис"
635f53f6-d935-4635-b713-a558b1cbac5e | Ясногорский РЭС | ПС Заокская | ПС 110/35/10 кВ №321 Заокская | 110 кВ |  |  |  |  | 10 кВ | СШ-1 | яч. 10 кВ ф. 11 | Ячейка присоединения | ф. 11 | [5 empty] | МТП-1714 | СШ-1 | ПС Заокская Ф-11 |  | СШ-1 | яч. 1 | Ячейка присоединения | Л-1 | Тульская обл, Заокский р-н, деревня Темьянь, ул Душанбинская, д 1 |  | Приборы с поддержкой протокола СПОДЭС - МИР С-04 (СПОДЭС) | 48202422094151 | 01.01.2022 | 15.01.2024 | 01.01.2022 |  | 3 | 1 | 1 | [6 empty] | 4151 | Высокий уровень доступа (HLS) | 00000000 |  | 48376021125740 (МИР - МИР МК-01А)¦Класс=Маршрут через МИР МК-01¦Приоритет=0¦Категория=Комбинированный¦Читать данные из УСПД=True |  | "Энсис"
a8eccca3-aae7-4019-b9ab-007ca0470265 | Ясногорский РЭС | ПС Заокская | ПС 110/35/10 кВ №321 Заокская | 110 кВ |  |  |  |  | 10 кВ | СШ-1 | яч. 10 кВ ф. 5 | Ячейка присоединения | ф. 5 | [5 empty] | МТП-11082 (ST) | СШ-1 | ПС Заокская Ф-5 |  | СШ-1 | яч. 2 | Ячейка присоединения | ЛЭП-2 | Тульская обл, Заокский р-н, деревня Скрипово, ул Павловская, д 48202422109912 |  | Приборы с поддержкой протокола СПОДЭС - МИР С-04 (СПОДЭС) | 48202422109912 | 01.01.2022 | 11.01.2024 | 01.01.2022 |  | 3 | 1 | 1 | [6 empty] | 9912 | Высокий уровень доступа (HLS) | 00000000 |  | 48376021126386 (МИР - МИР МК-01А)¦Класс=Маршрут через МИР МК-01¦Приоритет=0¦Категория=Комбинированный¦Читать данные из УСПД=True |  | "Энсис"
8f8ce48e-46fb-4f3c-91b5-aba03a25d1bc | Ясногорский РЭС | ПС Заокская | ПС 110/35/10 кВ №321 Заокская | 110 кВ |  |  |  |  | 10 кВ | СШ-1 | яч. 10 кВ ф. 11 | Ячейка присоединения | ф. 11 | [5 empty] | МТП-1714 | СШ-1 | ПС Заокская Ф-11 |  | СШ-1 | яч. 1 | Ячейка присоединения | Л-1 | Тульская обл, Заокский р-н, деревня Темьянь, ул Душанбинская, д 10 |  | Приборы с поддержкой протокола СПОДЭС - МИР С-04 (СПОДЭС) | 48202422102979 | 01.01.2022 | 15.01.2024 | 01.01.2022 |  | 3 | 1 | 1 | [6 empty] | 2979 | Высокий уровень доступа (HLS) | 00000000 |  | 48376021125740 (МИР - МИР МК-01А)¦Класс=Маршрут через МИР МК-01¦Приоритет=0¦Категория=Комбинированный¦Читать данные из УСПД=True |  | "Энсис"
ee8f3715-3d5e-48fe-8eec-d7deaf2eea06 | Ясногорский РЭС | ПС Заокская | ПС 110/35/10 кВ №321 Заокская | 110 кВ |  |  |  |  | 10 кВ | СШ-1 | яч. 10 кВ ф. 11 | Ячейка присоединения | ф. 11 | [5 empty] | МТП-1714 | СШ-1 | ПС Заокская Ф-11 |  | СШ-1 | яч. 1 | Ячейка присоединения | Л-1 | Тульская обл, Заокский р-н, деревня Темьянь, ул Душанбинская, д 12 |  | Приборы с поддержкой протокола СПОДЭС - МИР С-04 (СПОДЭС) | 48202422103068 | 01.01.2022 | 15.01.2024 | 01.01.2022 |  | 3 | 1 | 1 | [6 empty] | 3068 | Высокий уровень доступа (HLS) | 00000000 |  | 48376021125740 (МИР - МИР МК-01А)¦Класс=Маршрут через МИР МК-01¦Приоритет=0¦Категория=Комбинированный¦Читать данные из УСПД=True |  | "Энсис"
c8a8d197-06a8-425a-a140-751a4b0e0ad5 | Ясногорский РЭС | ПС Заокская | ПС 110/35/10 кВ №321 Заокская | 110 кВ |  |  |  |  | 10 кВ | СШ-1 | яч. 10 кВ ф. 11 | Ячейка присоединения | ф. 11 | [5 empty] | МТП-1714 | СШ-1 | ПС Заокская Ф-11 |  | СШ-1 | яч. 1 | Ячейка присоединения | Л-1 | Тульская обл, Заокский р-н, деревня Темьянь, ул Душанбинская, д 2 |  | Приборы с поддержкой протокола СПОДЭС - МИР С-04 (СПОДЭС) | 48202422103050 | 01.01.2022 | 15.01.2024 | 01.01.2022 |  | 3 | 1 | 1 | [6 empty] | 3050 | Высокий уровень доступа (HLS) | 00000000 |  | 48376021125740 (МИР - МИР МК-01А)¦Класс=Маршрут через МИР МК-01¦Приоритет=0¦Категория=Комбинированный¦Читать данные из УСПД=True |  | "Энсис"
3003384f-88f4-4c66-a674-190c7ed5a792 | Ясногорский РЭС | ПС Заокская | ПС 110/35/10 кВ №321 Заокская | 110 кВ |  |  |  |  | 10 кВ | СШ-1 | яч. 10 кВ ф. 11 | Ячейка присоединения | ф. 11 | [5 empty] | МТП-1714 | СШ-1 | ПС Заокская Ф-11 |  | СШ-1 | яч. 3 | Ячейка присоединения | ЛЭП-3 | Тульская обл, Заокский р-н, деревня Темьянь, ул Совхозная, д 6 |  | Приборы с поддержкой протокола СПОДЭС - МИР С-04 (СПОДЭС) | 48202422104014 | 01.01.2022 | 15.01.2024 | 01.01.2022 |  | 3 | 1 | 1 | [6 empty] | 4014 | Высокий уровень доступа (HLS) | 00000000 |  | 48376021125740 (МИР - МИР МК-01А)¦Класс=Маршрут через МИР МК-01¦Приоритет=0¦Категория=Комбинированный¦Читать данные из УСПД=True |  | "Энсис"
ae677b5e-9245-4fe7-b4b3-6e51912b67ac | Ясногорский РЭС | ПС Заокская | ПС 110/35/10 кВ №321 Заокская | 110 кВ |  |  |  |  | 10 кВ | СШ-1 | яч. 10 кВ ф. 11 | Ячейка присоединения | ф. 11 | [5 empty] | МТП-1714 | СШ-1 | ПС Заокская Ф-11 |  | СШ-1 | яч. 3 | Ячейка присоединения | ЛЭП-3 | Тульская обл, Заокский р-н, деревня Темьянь, ул Совхозная, д 8б |  | Приборы с поддержкой протокола СПОДЭС - МИР С-04 (СПОДЭС) | 48202422103040 | 01.01.2022 | 15.01.2024 | 01.01.2022 |  | 3 | 1 | 1 | [6 empty] | 3040 | Высокий уровень доступа (HLS) | 00000000 |  | 48376021125740 (МИР - МИР МК-01А)¦Класс=Маршрут через МИР МК-01¦Приоритет=0¦Категория=Комбинированный¦Читать данные из УСПД=True |  | "Энсис"
41c8897c-1a54-4cef-9119-986461427572 | Ясногорский РЭС | ПС Ненашево | ПС 35/10 кВ №381 Ненашево | 35 кВ |  |  |  |  | 10 кВ | СШ-1 | яч. 10 кВ ф. 5 | Ячейка присоединения | ф. 5 | [5 empty] | КТП-11216 | СШ-1 | ПС Ненашево Ф-5 |  | СШ-1 | яч. 2 | Ячейка присоединения | ЛЭП-2 | Тульская обл, Заокский р-н, деревня Александровка, ул Магаданская, д 121 |  | Приборы с поддержкой протокола СПОДЭС - МИР С-04 (СПОДЭС) | 48202422093426 | 01.01.2022 | 15.01.2024 | 01.01.2022 |  | 3 | 1 | 1 | [6 empty] | 3426 | Высокий уровень доступа (HLS) | 00000000 |  | 48376022185438 (МИР - МИР МК-01А)¦Класс=Маршрут через МИР МК-01¦Приоритет=0¦Категория=Комбинированный¦Читать данные из УСПД=True |  | "Энсис"
0367fc02-8a82-41fd-ad24-dd448315364b | Ясногорский РЭС | Аналитика | ПС 110/10 кВ №65 Велес | 110 кВ |  |  |  |  | 10 кВ | СШ-1 | яч. 10 кВ ф. 3 | Ячейка присоединения | Ф. 3 | [5 empty] | КТП-1914 | СШ-1 | ПС Велес Ф.3 |  | СШ-1 | яч. 1 | Ячейка присоединения | ЛЭП-1 | Тульская обл, Заокский р-н, деревня Темьянь, д 48184921458199 |  | Приборы с поддержкой протокола СПОДЭС - МИР С-05 (СПОДЭС) | 48184921458199 | 01.01.2022 | 15.01.2024 | 01.01.2022 | 1 | 3 | 1 | 1 | [6 empty] | 8199 | Высокий уровень доступа (HLS) | 00000000 |  | 48376022048801 (МИР - МИР МК-01А)¦Класс=Маршрут через МИР МК-01¦Приоритет=0¦Категория=Комбинированный¦Читать данные из УСПД=True |  | "Энсис"
a1e968cf-b37d-462f-9e6b-a6886ba2b4bc | Ясногорский РЭС | ПС Ненашево | ПС 35/10 кВ №381 Ненашево | 35 кВ |  |  |  |  | 10 кВ | СШ-1 | яч. 10 кВ ф. 5 | Ячейка присоединения | ф. 5 | [5 empty] | КТП-11216 | СШ-1 | ПС Ненашево Ф-5 |  | СШ-1 | яч. 2 | Ячейка присоединения | ЛЭП-2 | Тульская обл, Заокский р-н, деревня Александровка, ул Магаданская, д 39 |  | Приборы с поддержкой протокола СПОДЭС - МИР С-04 (СПОДЭС) | 48202422102834 | 01.01.2022 | 15.01.2024 | 01.01.2022 |  | 3 | 1 | 1 | [6 empty] | 2834 | Высокий уровень доступа (HLS) | 00000000 |  | 48376022185438 (МИР - МИР МК-01А)¦Класс=Маршрут через МИР МК-01¦Приоритет=0¦Категория=Комбинированный¦Читать данные из УСПД=True |  | "Энсис"
e3fd01b8-30a3-44a5-ba16-412349676ef2 | Ясногорский РЭС | Аналитика | ПС 110/10 кВ №65 Велес | 110 кВ |  |  |  |  | 10 кВ | СШ-1 | яч. 10 кВ ф. 3 | Ячейка присоединения | Ф. 3 | [5 empty] | КТП-1914 | СШ-1 | ПС Велес Ф.3 |  | СШ-1 | яч. 1 | Ячейка присоединения | ЛЭП-1 | Тульская обл, Заокский р-н, деревня Темьянь, д 48202422103048 |  | Приборы с поддержкой протокола СПОДЭС - МИР С-04 (СПОДЭС) | 48202422103048 | 01.01.2022 | 15.01.2024 | 01.01.2022 |  | 3 | 1 | 1 | [6 empty] | 3048 | Высокий уровень доступа (HLS) | 00000000 |  | 48376022048801 (МИР - МИР МК-01А)¦Класс=Маршрут через МИР МК-01¦Приоритет=0¦Категория=Комбинированный¦Читать данные из УСПД=True |  | "Энсис"
2a770389-0129-4304-94fe-abd94013d113 | Ясногорский РЭС | ПС Ненашево | ПС 35/10 кВ №381 Ненашево | 35 кВ |  |  |  |  | 10 кВ | СШ-1 | яч. 10 кВ ф. 5 | Ячейка присоединения | ф. 5 | [5 empty] | КТП-11216 | СШ-1 | ПС Ненашево Ф-5 |  | СШ-1 | яч. 2 | Ячейка присоединения | ЛЭП-2 | Тульская обл, Заокский р-н, деревня Александровка, ул Магаданская, д 40 |  | Приборы с поддержкой протокола СПОДЭС - МИР С-04 (СПОДЭС) | 48202422093133 | 01.01.2022 | 15.01.2024 | 01.01.2022 |  | 3 | 1 | 1 | [6 empty] | 3133 | Высокий уровень доступа (HLS) | 00000000 |  | 48376022185438 (МИР - МИР МК-01А)¦Класс=Маршрут через МИР МК-01¦Приоритет=0¦Категория=Комбинированный¦Читать данные из УСПД=True |  | "Энсис"
9cd6282b-ece5-4ea6-bf38-d3b086180a17 | Ясногорский РЭС | ПС Ненашево | ПС 35/10 кВ №381 Ненашево | 35 кВ |  |  |  |  | 10 кВ | СШ-1 | яч. 10 кВ ф. 5 | Ячейка присоединения | ф. 5 | [5 empty] | КТП-11216 | СШ-1 | ПС Ненашево Ф-5 |  | СШ-1 | яч. 2 | Ячейка присоединения | ЛЭП-2 | Тульская обл, Заокский р-н, деревня Александровка, ул Магаданская, д 41 |  | Приборы с поддержкой протокола СПОДЭС - МИР С-04 (СПОДЭС) | 48202422102847 | 01.01.2022 | 15.01.2024 | 01.01.2022 |  | 3 | 1 | 1 | [6 empty] | 2847 | Высокий уровень доступа (HLS) | 00000000 |  | 48376022185438 (МИР - МИР МК-01А)¦Класс=Маршрут через МИР МК-01¦Приоритет=0¦Категория=Комбинированный¦Читать данные из УСПД=True |  | "Энсис"
0154e9a1-74d2-4069-a57f-b80da5e58789 | Ясногорский РЭС | Аналитика | ПС 110/10 кВ №65 Велес | 110 кВ |  |  |  |  | 10 кВ | СШ-1 | яч. 10 кВ ф. 3 | Ячейка присоединения | Ф. 3 | [5 empty] | КТП-1914 | СШ-1 | ПС Велес Ф.3 |  | СШ-1 | яч. 1 | Ячейка присоединения | ЛЭП-1 | Тульская обл, Заокский р-н, деревня Темьянь, д ул осв 48184921458022 |  | Приборы с поддержкой протокола СПОДЭС - МИР С-05 (СПОДЭС) | 48184921458022 | 01.01.2022 | 15.01.2024 | 01.01.2022 | 1 | 3 | 1 | 1 | [6 empty] | 8022 | Высокий уровень доступа (HLS) | 00000000 |  | 48376022048801 (МИР - МИР МК-01А)¦Класс=Маршрут через МИР МК-01¦Приоритет=0¦Категория=Комбинированный¦Читать данные из УСПД=True |  | "Энсис"
a64d4569-4b56-4dfb-bf30-dfdd9ff1d12c | Ясногорский РЭС | ПС Ненашево | ПС 35/10 кВ №381 Ненашево | 35 кВ |  |  |  |  | 10 кВ | СШ-1 | яч. 10 кВ ф. 5 | Ячейка присоединения | ф. 5 | [5 empty] | КТП-11216 | СШ-1 | ПС Ненашево Ф-5 |  | СШ-1 | яч. 2 | Ячейка присоединения | ЛЭП-2 | Тульская обл, Заокский р-н, деревня Александровка, ул Магаданская, д 42 |  | Приборы с поддержкой протокола СПОДЭС - МИР С-04 (СПОДЭС) | 48202422102963 | 01.01.2022 | 15.01.2024 | 01.01.2022 |  | 3 | 1 | 1 | [6 empty] | 2963 | Высокий уровень доступа (HLS) | 00000000 |  | 48376022185438 (МИР - МИР МК-01А)¦Класс=Маршрут через МИР МК-01¦Приоритет=0¦Категория=Комбинированный¦Читать данные из УСПД=True |  | "Энсис"
c1a5ca39-192b-4e59-9a52-f67ef0a8942c | Ясногорский РЭС | Аналитика | ПС 110/10 кВ №65 Велес | 110 кВ |  |  |  |  | 10 кВ | СШ-1 | яч. 10 кВ ф. 3 | Ячейка присоединения | Ф. 3 | [5 empty] | КТП-1914 | СШ-1 | ПС Велес Ф.3 |  | СШ-1 | яч. 2 | Ячейка присоединения | ЛЭП-2 | Тульская обл, Заокский р-н, деревня Темьянь, ул Дубовая аллея, д 162 |  | Приборы с поддержкой протокола СПОДЭС - МИР С-05 (СПОДЭС) | 48184921457527 | 01.01.2022 | 15.01.2024 | 01.01.2022 | 1 | 3 | 1 | 1 | [6 empty] | 7527 | Высокий уровень доступа (HLS) | 00000000 |  | 48376022048801 (МИР - МИР МК-01А)¦Класс=Маршрут через МИР МК-01¦Приоритет=0¦Категория=Комбинированный¦Читать данные из УСПД=True |  | "Энсис"
5c530408-18cf-4357-90b8-976b23eb5447 | Ясногорский РЭС | ПС Ненашево | ПС 35/10 кВ №381 Ненашево | 35 кВ |  |  |  |  | 10 кВ | СШ-1 | яч. 10 кВ ф. 5 | Ячейка присоединения | ф. 5 | [5 empty] | ТП-11110 | СШ-1 | ПС Ненашево Ф-5 |  | СШ-1 | Т1 | Ячейка нижней обмотки силового трансформатора |  |  |  | Приборы с поддержкой протокола СПОДЭС - МИР С-07 (СПОДЭС) | 48382723377669 | 01.01.2023 | 17.01.2024 | 01.01.2023 |  | 3 | 80 | 1 | [6 empty] | 7669 | Высокий уровень доступа (HLS) | 00000000 | Исходящее TCP-соединение¦IP-адрес или DNS-имя=10.244.88.176¦Порт=25510¦Приоритет=1¦Категория=Комбинированный | 48333323371853 (МИР - МИР МК-01А)¦Класс=Маршрут через МИР МК-01¦Приоритет=0¦Категория=Комбинированный¦Читать данные из УСПД=True |  | "Энсис"
7c0e9153-e96c-4480-8d79-45ed4b1cbf0f | Ясногорский РЭС | ПС Заокская | ПС 110/35/10 кВ №321 Заокская | 110 кВ |  |  |  |  | 10 кВ | СШ-1 | яч. 10 кВ ф. 11 | Ячейка присоединения | ф. 11 | [5 empty] | МТП-1714 | СШ-1 | ПС Заокская Ф-11 |  | СШ-1 | яч. 3 | Ячейка присоединения | ЛЭП-3 | Тульская обл, Заокский р-н, деревня Темьянь, ул Совхозная, д 2 |  | Приборы с поддержкой протокола СПОДЭС - МИР С-04 (СПОДЭС) | 48202422093448 | 01.01.2022 | 15.01.2024 | 01.01.2022 |  | 3 | 1 | 1 | [6 empty] | 3448 | Высокий уровень доступа (HLS) | 00000000 |  | 48376021125740 (МИР - МИР МК-01А)¦Класс=Маршрут через МИР МК-01¦Приоритет=0¦Категория=Комбинированный¦Читать данные из УСПД=True |  | "Энсис"
1cde23eb-fd5d-4a3a-b71c-a8ac01948822 | Ясногорский РЭС | ПС Заокская | ПС 110/35/10 кВ №321 Заокская | 110 кВ |  |  |  |  | 10 кВ | СШ-1 | яч. 10 кВ ф. 11 | Ячейка присоединения | ф. 11 | [5 empty] | МТП-1714 | СШ-1 | ПС Заокская Ф-11 |  | СШ-1 | яч. 3 | Ячейка присоединения | ЛЭП-3 | Тульская обл, Заокский р-н, деревня Темьянь, ул Совхозная, д 21 |  | Приборы с поддержкой протокола СПОДЭС - МИР С-04 (СПОДЭС) | 48202422102874 | 01.01.2022 | 15.01.2024 | 01.01.2022 |  | 3 | 1 | 1 | [6 empty] | 2874 | Высокий уровень доступа (HLS) | 00000000 |  | 48376021125740 (МИР - МИР МК-01А)¦Класс=Маршрут через МИР МК-01¦Приоритет=0¦Категория=Комбинированный¦Читать данные из УСПД=True |  | "Энсис"
d20329f5-0e4e-4207-981a-20cedcb34ac8 | Ясногорский РЭС | ПС Заокская | ПС 110/35/10 кВ №321 Заокская | 110 кВ |  |  |  |  | 10 кВ | СШ-1 | яч. 10 кВ ф. 11 | Ячейка присоединения | ф. 11 | [5 empty] | МТП-1714 | СШ-1 | ПС Заокская Ф-11 |  | СШ-1 | яч. 3 | Ячейка присоединения | ЛЭП-3 | Тульская обл, Заокский р-н, деревня Темьянь, ул Совхозная, д 24 |  | Приборы с поддержкой протокола СПОДЭС - МИР С-04 (СПОДЭС) | 48202422102844 | 01.01.2022 | 15.01.2024 | 01.01.2022 |  | 3 | 1 | 1 | [6 empty] | 2844 | Высокий уровень доступа (HLS) | 00000000 |  | 48376021125740 (МИР - МИР МК-01А)¦Класс=Маршрут через МИР МК-01¦Приоритет=0¦Категория=Комбинированный¦Читать данные из УСПД=True |  | "Энсис"
d2b519a6-cd94-4501-aced-f868e03363ff | Ясногорский РЭС | ПС Заокская | ПС 110/35/10 кВ №321 Заокская | 110 кВ |  |  |  |  | 10 кВ | СШ-1 | яч. 10 кВ ф. 11 | Ячейка присоединения | ф. 11 | [5 empty] | МТП-1714 | СШ-1 | ПС Заокская Ф-11 |  | СШ-1 | яч. 3 | Ячейка присоединения | ЛЭП-3 | Тульская обл, Заокский р-н, деревня Темьянь, ул Совхозная, д 26 |  | Приборы с поддержкой протокола СПОДЭС - МИР С-04 (СПОДЭС) | 48202422102816 | 01.01.2022 | 15.01.2024 | 01.01.2022 |  | 3 | 1 | 1 | [6 empty] | 2816 | Высокий уровень доступа (HLS) | 00000000 |  | 48376021125740 (МИР - МИР МК-01А)¦Класс=Маршрут через МИР МК-01¦Приоритет=0¦Категория=Комбинированный¦Читать данные из УСПД=True |  | "Энсис"
a6dadeac-4e05-409b-996e-cf465ac3b6f8 | Ясногорский РЭС | ПС Ненашево | ПС 35/10 кВ №381 Ненашево | 35 кВ |  |  |  |  | 10 кВ | СШ-1 | яч. 10 кВ ф. 5 | Ячейка присоединения | ф. 5 | [5 empty] | ТП-11110 | СШ-1 | ПС Ненашево Ф-5 |  | СШ-1 | яч. 3 | Ячейка присоединения | ЛЭП-3 (нов) | Тульская обл, Заокский р-н, тер СНТ Александровские сады 2 (деревня Александровка), ул Анреевская слобода, д 3 кв 2 |  | Приборы с поддержкой протокола СПОДЭС - МИР С-04 (СПОДЭС) | 48202422093070 | 01.01.2022 | 12.01.2024 | 01.01.2022 |  | 3 | 1 | 1 | [6 empty] | 3070 | Высокий уровень доступа (HLS) | 00000000 |  | 48376021103847 (МИР - МИР МК-01А)¦Класс=Маршрут через МИР МК-01¦Приоритет=0¦Категория=Комбинированный¦Читать данные из УСПД=True |  | "Энсис"
093cd899-f78b-407d-a7cd-06e8b042c64d | Ясногорский РЭС | ПС Заокская | ПС 110/35/10 кВ №321 Заокская | 110 кВ |  |  |  |  | 10 кВ | СШ-1 | яч. 10 кВ ф. 11 | Ячейка присоединения | ф. 11 | [5 empty] | МТП-1714 | СШ-1 | ПС Заокская Ф-11 |  | СШ-1 | яч. 3 | Ячейка присоединения | ЛЭП-3 | Тульская обл, Заокский р-н, деревня Темьянь, ул Совхозная, д 28 |  | Приборы с поддержкой протокола СПОДЭС - МИР С-04 (СПОДЭС) | 48202422102726 | 01.01.2022 | 15.01.2024 | 01.01.2022 |  | 3 | 1 | 1 | [6 empty] | 2726 | Высокий уровень доступа (HLS) | 00000000 |  | 48376021125740 (МИР - МИР МК-01А)¦Класс=Маршрут через МИР МК-01¦Приоритет=0¦Категория=Комбинированный¦Читать данные из УСПД=True |  | "Энсис"
b3c5d518-7770-446a-8f1e-d18ce99e31f3 | Ясногорский РЭС | ПС Ненашево | ПС 35/10 кВ №381 Ненашево | 35 кВ |  |  |  |  | 10 кВ | СШ-1 | яч. 10 кВ ф. 5 | Ячейка присоединения | ф. 5 | [5 empty] | ТП-11110 | СШ-1 | ПС Ненашево Ф-5 |  | СШ-1 | яч. 3 | Ячейка присоединения | ЛЭП-3 (нов) | Тульская обл, Заокский р-н, тер СНТ Александровские сады 2 (деревня Александровка), ул Анреевская слобода, д 30 |  | Приборы с поддержкой протокола СПОДЭС - МИР С-04 (СПОДЭС) | 48202422102736 | 01.01.2022 | 12.01.2024 | 01.01.2022 |  | 3 | 1 | 1 | [6 empty] | 2736 | Высокий уровень доступа (HLS) | 00000000 |  | 48376021103847 (МИР - МИР МК-01А)¦Класс=Маршрут через МИР МК-01¦Приоритет=0¦Категория=Комбинированный¦Читать данные из УСПД=True |  | "Энсис"
d1e8dced-203e-4044-a443-5bb41afa7f00 | Ясногорский РЭС | ПС Заокская | ПС 110/35/10 кВ №321 Заокская | 110 кВ |  |  |  |  | 10 кВ | СШ-1 | яч. 10 кВ ф. 11 | Ячейка присоединения | ф. 11 | [5 empty] | МТП-1714 | СШ-1 | ПС Заокская Ф-11 |  | СШ-1 | яч. 3 | Ячейка присоединения | ЛЭП-3 | Тульская обл, Заокский р-н, деревня Темьянь, ул Совхозная, д 3 |  | Приборы с поддержкой протокола СПОДЭС - МИР С-04 (СПОДЭС) | 48202422103691 | 01.01.2022 | 15.01.2024 | 01.01.2022 |  | 3 | 1 | 1 | [6 empty] | 3691 | Высокий уровень доступа (HLS) | 00000000 |  | 48376021125740 (МИР - МИР МК-01А)¦Класс=Маршрут через МИР МК-01¦Приоритет=0¦Категория=Комбинированный¦Читать данные из УСПД=True |  | "Энсис"
3374c5ac-4714-421a-9d61-d68a8928046e | Ясногорский РЭС | ПС Заокская | ПС 110/35/10 кВ №321 Заокская | 110 кВ |  |  |  |  | 10 кВ | СШ-1 | яч. 10 кВ ф. 11 | Ячейка присоединения | ф. 11 | [5 empty] | МТП-1714 | СШ-1 | ПС Заокская Ф-11 |  | СШ-1 | яч. 3 | Ячейка присоединения | ЛЭП-3 | Тульская обл, Заокский р-н, деревня Темьянь, ул Совхозная, д 30 |  | Приборы с поддержкой протокола СПОДЭС - МИР С-04 (СПОДЭС) | 48202422102843 | 01.01.2022 | 15.01.2024 | 01.01.2022 |  | 3 | 1 | 1 | [6 empty] | 2843 | Высокий уровень доступа (HLS) | 00000000 |  | 48376021125740 (МИР - МИР МК-01А)¦Класс=Маршрут через МИР МК-01¦Приоритет=0¦Категория=Комбинированный¦Читать данные из УСПД=True |  | "Энсис"
48a8e310-65d8-4716-9d6a-286a9967ca2e | Ясногорский РЭС | ПС Заокская | ПС 110/35/10 кВ №321 Заокская | 110 кВ |  |  |  |  | 10 кВ | СШ-1 | яч. 10 кВ ф. 11 | Ячейка присоединения | ф. 11 | [5 empty] | МТП-1714 | СШ-1 | ПС Заокская Ф-11 |  | СШ-1 | яч. 3 | Ячейка присоединения | ЛЭП-3 | Тульская обл, Заокский р-н, деревня Темьянь, ул Совхозная, д 3а |  | Приборы с поддержкой протокола СПОДЭС - МИР С-04 (СПОДЭС) | 48202422103996 | 01.01.2022 | 15.01.2024 | 01.01.2022 |  | 3 | 1 | 1 | [6 empty] | 3996 | Высокий уровень доступа (HLS) | 00000000 |  | 48376021125740 (МИР - МИР МК-01А)¦Класс=Маршрут через МИР МК-01¦Приоритет=0¦Категория=Комбинированный¦Читать данные из УСПД=True |  | "Энсис"
252fc0a6-ed69-489b-b7f3-792ba15662d5 | Ясногорский РЭС | ПС Ненашево | ПС 35/10 кВ №381 Ненашево | 35 кВ |  |  |  |  | 10 кВ | СШ-1 | яч. 10 кВ ф. 5 | Ячейка присоединения | ф. 5 | [5 empty] | КТП-11216 | СШ-1 | ПС Ненашево Ф-5 |  | СШ-1 | яч. 1 | Ячейка присоединения | ЛЭП-1 | Тульская обл, Заокский р-н, деревня Александровка, ул Полевая, д 4 |  | Приборы с поддержкой протокола СПОДЭС - МИР С-04 (СПОДЭС) | 48202422093794 | 01.01.2022 | 12.01.2024 | 01.01.2022 |  | 3 | 1 | 1 | [6 empty] | 3794 | Высокий уровень доступа (HLS) | 00000000 |  | 48376022185438 (МИР - МИР МК-01А)¦Класс=Маршрут через МИР МК-01¦Приоритет=0¦Категория=Комбинированный¦Читать данные из УСПД=True |  | "Энсис"
2f20a27c-e721-4755-a6c2-36075322358e | Ясногорский РЭС | ПС Ненашево | ПС 35/10 кВ №381 Ненашево | 35 кВ |  |  |  |  | 10 кВ | СШ-1 | яч. 10 кВ ф. 5 | Ячейка присоединения | ф. 5 | [5 empty] | ТП-11110 | СШ-1 | ПС Ненашево Ф-5 |  | СШ-1 | яч. 2 | Ячейка присоединения | ЛЭП-2 | Тульская обл, Заокский р-н, тер СНТ Александровские сады 2 (деревня Александровка), ул Анреевская слобода, д 54 |  | Приборы с поддержкой протокола СПОДЭС - МИР С-04 (СПОДЭС) | 48202422103614 | 01.01.2022 | 12.01.2024 | 01.01.2022 |  | 3 | 1 | 1 | [6 empty] | 3614 | Высокий уровень доступа (HLS) | 00000000 |  | 48376021103847 (МИР - МИР МК-01А)¦Класс=Маршрут через МИР МК-01¦Приоритет=0¦Категория=Комбинированный¦Читать данные из УСПД=True |  | "Энсис"
487c82fd-1e21-4431-bff5-517e15e76ffe | Ясногорский РЭС | ПС Заокская | ПС 110/35/10 кВ №321 Заокская | 110 кВ |  |  |  |  | 10 кВ | СШ-1 | яч. 10 кВ ф. 11 | Ячейка присоединения | ф. 11 | [5 empty] | МТП-1714 | СШ-1 | ПС Заокская Ф-11 |  | СШ-1 | яч. 3 | Ячейка присоединения | ЛЭП-3 | Тульская обл, Заокский р-н, деревня Темьянь, ул Совхозная, д 4 |  | Приборы с поддержкой протокола СПОДЭС - МИР С-04 (СПОДЭС) | 48202422102862 | 01.01.2022 | 15.01.2024 | 01.01.2022 |  | 3 | 1 | 1 | [6 empty] | 2862 | Высокий уровень доступа (HLS) | 00000000 |  | 48376021125740 (МИР - МИР МК-01А)¦Класс=Маршрут через МИР МК-01¦Приоритет=0¦Категория=Комбинированный¦Читать данные из УСПД=True |  | "Энсис"
4ff772c8-93c6-4844-aec6-6a0d05b17f3f | Ясногорский РЭС | ПС Ненашево | ПС 35/10 кВ №381 Ненашево | 35 кВ |  |  |  |  | 10 кВ | СШ-1 | яч. 10 кВ ф. 5 | Ячейка присоединения | ф. 5 | [5 empty] | КТП-11216 | СШ-1 | ПС Ненашево Ф-5 |  | СШ-1 | яч. 1 | Ячейка присоединения | ЛЭП-1 | Тульская обл, Заокский р-н, деревня Александровка, ул Полевая, д 48202422093445 |  | Приборы с поддержкой протокола СПОДЭС - МИР С-04 (СПОДЭС) | 48202422093445 | 01.01.2022 | 15.01.2024 | 01.01.2022 |  | 3 | 1 | 1 | [6 empty] | 3445 | Высокий уровень доступа (HLS) | 00000000 |  | 48376022185438 (МИР - МИР МК-01А)¦Класс=Маршрут через МИР МК-01¦Приоритет=0¦Категория=Комбинированный¦Читать данные из УСПД=True |  | "Энсис"
bac2d146-ba9b-4b8b-8a39-a9a90d13beb1 | Ясногорский РЭС | ПС Заокская | ПС 110/35/10 кВ №321 Заокская | 110 кВ |  |  |  |  | 10 кВ | СШ-1 | яч. 10 кВ ф. 11 | Ячейка присоединения | ф. 11 | [5 empty] | МТП-1714 | СШ-1 | ПС Заокская Ф-11 |  | СШ-1 | яч. 1 | Ячейка присоединения | Л-1 | Тульская обл, Заокский р-н, деревня Темьянь, ул Новая, д 6 |  | Приборы с поддержкой протокола СПОДЭС - МИР С-04 (СПОДЭС) | 48202422102981 | 01.01.2022 | 15.01.2024 | 01.01.2022 |  | 3 | 1 | 1 | [6 empty] | 2981 | Высокий уровень доступа (HLS) | 00000000 |  | 48376021125740 (МИР - МИР МК-01А)¦Класс=Маршрут через МИР МК-01¦Приоритет=0¦Категория=Комбинированный¦Читать данные из УСПД=True |  | "Энсис"
f2d4fa3e-faee-4e74-a93f-529c19b98897 | Ясногорский РЭС | ПС Ненашево | ПС 35/10 кВ №381 Ненашево | 35 кВ |  |  |  |  | 10 кВ | СШ-1 | яч. 10 кВ ф. 5 | Ячейка присоединения | ф. 5 | [5 empty] | ТП-11110 | СШ-1 | ПС Ненашево Ф-5 |  | СШ-1 | яч. 2 | Ячейка присоединения | ЛЭП-2 | Тульская обл, Заокский р-н, тер СНТ Александровские сады 2 (деревня Александровка), ул Анреевская слобода, д 55 |  | Приборы с поддержкой протокола СПОДЭС - МИР С-04 (СПОДЭС) | 48202422093162 | 01.01.2022 | 12.01.2024 | 01.01.2022 |  | 3 | 1 | 1 | [6 empty] | 3162 | Высокий уровень доступа (HLS) | 00000000 |  | 48376021103847 (МИР - МИР МК-01А)¦Класс=Маршрут через МИР МК-01¦Приоритет=0¦Категория=Комбинированный¦Читать данные из УСПД=True |  | "Энсис"
b0fd8c98-7e7d-449a-a217-d9b4a13cdecc | Ясногорский РЭС | ПС Заокская | ПС 110/35/10 кВ №321 Заокская | 110 кВ |  |  |  |  | 10 кВ | СШ-1 | яч. 10 кВ ф. 11 | Ячейка присоединения | ф. 11 | [5 empty] | МТП-1714 | СШ-1 | ПС Заокская Ф-11 |  | СШ-1 | яч. 1 | Ячейка присоединения | Л-1 | Тульская обл, Заокский р-н, деревня Темьянь, ул Сиреневая, д 1 |  | Приборы с поддержкой протокола СПОДЭС - МИР С-04 (СПОДЭС) | 48202422103024 | 01.01.2022 | 15.01.2024 | 01.01.2022 |  | 3 | 1 | 1 | [6 empty] | 3024 | Высокий уровень доступа (HLS) | 00000000 |  | 48376021125740 (МИР - МИР МК-01А)¦Класс=Маршрут через МИР МК-01¦Приоритет=0¦Категория=Комбинированный¦Читать данные из УСПД=True |  | "Энсис"
440e3c12-e397-429a-9d8e-a29bfa121b93 | Ясногорский РЭС | ПС Ненашево | ПС 35/10 кВ №381 Ненашево | 35 кВ |  |  |  |  | 10 кВ | СШ-1 | яч. 10 кВ ф. 5 | Ячейка присоединения | ф. 5 | [5 empty] | КТП-11216 | СШ-1 | ПС Ненашево Ф-5 |  | СШ-1 | яч. 1 | Ячейка присоединения | ЛЭП-1 | Тульская обл, Заокский р-н, деревня Александровка, ул Полевая, д 48202422103628 |  | Приборы с поддержкой протокола СПОДЭС - МИР С-04 (СПОДЭС) | 48202422103628 | 01.01.2022 | 15.01.2024 | 01.01.2022 |  | 3 | 1 | 1 | [6 empty] | 3628 | Высокий уровень доступа (HLS) | 00000000 |  | 48376022185438 (МИР - МИР МК-01А)¦Класс=Маршрут через МИР МК-01¦Приоритет=0¦Категория=Комбинированный¦Читать данные из УСПД=True |  | "Энсис"
1d70182c-379b-41e5-94b8-fc61a85297c8 | Ясногорский РЭС | ПС Ненашево | ПС 35/10 кВ №381 Ненашево | 35 кВ |  |  |  |  | 10 кВ | СШ-1 | яч. 10 кВ ф. 5 | Ячейка присоединения | ф. 5 | [5 empty] | ТП-11110 | СШ-1 | ПС Ненашево Ф-5 |  | СШ-1 | яч. 2 | Ячейка присоединения | ЛЭП-2 | Тульская обл, Заокский р-н, тер СНТ Александровские сады 2 (деревня Александровка), ул Анреевская слобода, д 58 |  | Приборы с поддержкой протокола СПОДЭС - МИР С-04 (СПОДЭС) | 48202422093108 | 01.01.2022 | 12.01.2024 | 01.01.2022 |  | 3 | 1 | 1 | [6 empty] | 3108 | Высокий уровень доступа (HLS) | 00000000 |  | 48376021103847 (МИР - МИР МК-01А)¦Класс=Маршрут через МИР МК-01¦Приоритет=0¦Категория=Комбинированный¦Читать данные из УСПД=True |  | "Энсис"
5cd4ba1e-3775-4a96-bf0b-f016a453ebe4 | Ясногорский РЭС | ПС Заокская | ПС 110/35/10 кВ №321 Заокская | 110 кВ |  |  |  |  | 10 кВ | СШ-1 | яч. 10 кВ ф. 11 | Ячейка присоединения | ф. 11 | [5 empty] | МТП-1714 | СШ-1 | ПС Заокская Ф-11 |  | СШ-1 | яч. 1 | Ячейка присоединения | Л-1 | Тульская обл, Заокский р-н, деревня Темьянь, ул Сиреневая, д 11 |  | Приборы с поддержкой протокола СПОДЭС - МИР С-04 (СПОДЭС) | 48202422103102 | 01.01.2022 | 15.01.2024 | 01.01.2022 |  | 3 | 1 | 1 | [6 empty] | 3102 | Высокий уровень доступа (HLS) | 00000000 |  | 48376021125740 (МИР - МИР МК-01А)¦Класс=Маршрут через МИР МК-01¦Приоритет=0¦Категория=Комбинированный¦Читать данные из УСПД=True |  | "Энсис"
8e4c9a09-124e-4f32-ba68-6330fd1f91d5 | Ясногорский РЭС | ПС Ненашево | ПС 35/10 кВ №381 Ненашево | 35 кВ |  |  |  |  | 10 кВ | СШ-1 | яч. 10 кВ ф. 5 | Ячейка присоединения | ф. 5 | [5 empty] | КТП-11216 | СШ-1 | ПС Ненашево Ф-5 |  | СШ-1 | яч. 1 | Ячейка присоединения | ЛЭП-1 | Тульская обл, Заокский р-н, деревня Александровка, ул Полевая, д 4А |  | Приборы с поддержкой протокола СПОДЭС - МИР С-04 (СПОДЭС) | 48202422104029 | 01.01.2022 | 12.01.2024 | 01.01.2022 |  | 3 | 1 | 1 | [6 empty] | 4029 | Высокий уровень доступа (HLS) | 00000000 |  | 48376022185438 (МИР - МИР МК-01А)¦Класс=Маршрут через МИР МК-01¦Приоритет=0¦Категория=Комбинированный¦Читать данные из УСПД=True |  | "Энсис"
bc9e7ad9-081e-453a-9e2b-d2ab4908beed | Ясногорский РЭС | ПС Заокская | ПС 110/35/10 кВ №321 Заокская | 110 кВ |  |  |  |  | 10 кВ | СШ-1 | яч. 10 кВ ф. 11 | Ячейка присоединения | ф. 11 | [5 empty] | МТП-1714 | СШ-1 | ПС Заокская Ф-11 |  | СШ-1 | яч. 1 | Ячейка присоединения | Л-1 | Тульская обл, Заокский р-н, деревня Темьянь, ул Сиреневая, д 14 |  | Приборы с поддержкой протокола СПОДЭС - МИР С-04 (СПОДЭС) | 48202422103055 | 01.01.2022 | 15.01.2024 | 01.01.2022 |  | 3 | 1 | 1 | [6 empty] | 3055 | Высокий уровень доступа (HLS) | 00000000 |  | 48376021125740 (МИР - МИР МК-01А)¦Класс=Маршрут через МИР МК-01¦Приоритет=0¦Категория=Комбинированный¦Читать данные из УСПД=True |  | "Энсис"
72f3a2dd-293f-4c39-91b0-57217a12d6a2 | Ясногорский РЭС | ПС Заокская | ПС 110/35/10 кВ №321 Заокская | 110 кВ |  |  |  |  | 10 кВ | СШ-1 | яч. 10 кВ ф. 5 | Ячейка присоединения | ф. 5 | [5 empty] | МТП-11082 (ST) | СШ-1 | ПС Заокская Ф-5 |  | СШ-1 | яч. 2 | Ячейка присоединения | ЛЭП-2 | Тульская обл, Заокский р-н, деревня Скрипово, ул Павловская, д 48202422109471 |  | Приборы с поддержкой протокола СПОДЭС - МИР С-04 (СПОДЭС) | 48202422109471 | 01.01.2022 | 11.01.2024 | 01.01.2022 |  | 3 | 1 | 1 | [6 empty] | 9471 | Высокий уровень доступа (HLS) | 00000000 |  | 48376021126386 (МИР - МИР МК-01А)¦Класс=Маршрут через МИР МК-01¦Приоритет=0¦Категория=Комбинированный¦Читать данные из УСПД=True |  | "Энсис"
96d75e8e-7d87-4054-8451-d2de84f59205 | Ясногорский РЭС | ПС Ненашево | ПС 35/10 кВ №381 Ненашево | 35 кВ |  |  |  |  | 10 кВ | СШ-1 | яч. 10 кВ ф. 5 | Ячейка присоединения | ф. 5 | [5 empty] | КТП-11216 | СШ-1 | ПС Ненашево Ф-5 |  | СШ-1 | яч. 1 | Ячейка присоединения | ЛЭП-1 | Тульская обл, Заокский р-н, деревня Александровка, ул Полевая, д 4Б |  | Приборы с поддержкой протокола СПОДЭС - МИР С-04 (СПОДЭС) | 48202422104021 | 01.01.2022 | 12.01.2024 | 01.01.2022 |  | 3 | 1 | 1 | [6 empty] | 4021 | Высокий уровень доступа (HLS) | 00000000 |  | 48376022185438 (МИР - МИР МК-01А)¦Класс=Маршрут через МИР МК-01¦Приоритет=0¦Категория=Комбинированный¦Читать данные из УСПД=True |  | "Энсис"
0869342c-12fe-47a7-8661-accf69d0d5ee | Ясногорский РЭС | ПС Заокская | ПС 110/35/10 кВ №321 Заокская | 110 кВ |  |  |  |  | 10 кВ | СШ-1 | яч. 10 кВ ф. 5 | Ячейка присоединения | ф. 5 | [5 empty] | МТП-11082 (ST) | СШ-1 | ПС Заокская Ф-5 |  | СШ-1 | яч. 2 | Ячейка присоединения | ЛЭП-2 | Тульская обл, Заокский р-н, деревня Скрипово, ул Павловская, д 48202422109522 |  | Приборы с поддержкой протокола СПОДЭС - МИР С-04 (СПОДЭС) | 48202422109522 | 01.01.2022 | 11.01.2024 | 01.01.2022 |  | 3 | 1 | 1 | [6 empty] | 9522 | Высокий уровень доступа (HLS) | 00000000 |  | 48376021126386 (МИР - МИР МК-01А)¦Класс=Маршрут через МИР МК-01¦Приоритет=0¦Категория=Комбинированный¦Читать данные из УСПД=True |  | "Энсис"
498dc3c5-455c-4f79-b46f-b0b3a8a162fc | Ясногорский РЭС | ПС Заокская | ПС 110/35/10 кВ №321 Заокская | 110 кВ |  |  |  |  | 10 кВ | СШ-1 | яч. 10 кВ ф. 5 | Ячейка присоединения | ф. 5 | [5 empty] | МТП-11082 (ST) | СШ-1 | ПС Заокская Ф-5 |  | СШ-1 | яч. 2 | Ячейка присоединения | ЛЭП-2 | Тульская обл, Заокский р-н, деревня Скрипово, ул Васильевская, д 48202422087095 |  | Приборы с поддержкой протокола СПОДЭС - МИР С-04 (СПОДЭС) | 48202422087095 | 01.01.2022 | 11.01.2024 | 01.01.2022 |  | 3 | 1 | 1 | [6 empty] | 7095 | Высокий уровень доступа (HLS) | 00000000 |  | 48376021126386 (МИР - МИР МК-01А)¦Класс=Маршрут через МИР МК-01¦Приоритет=0¦Категория=Комбинированный¦Читать данные из УСПД=True |  | "Энсис"
8514ba6c-ad5e-45dc-acc6-9c4ce9444171 | Ясногорский РЭС | ПС Ненашево | ПС 35/10 кВ №381 Ненашево | 35 кВ |  |  |  |  | 10 кВ | СШ-1 | яч. 10 кВ ф. 5 | Ячейка присоединения | ф. 5 | [5 empty] | ТП-11110 | СШ-1 | ПС Ненашево Ф-5 |  | СШ-1 | яч. 3 | Ячейка присоединения | ЛЭП-3 (нов) | Тульская обл, Заокский р-н, тер СНТ Александровские сады (деревня Александровка), ул Анреевская слобода, д 10 |  | Приборы с поддержкой протокола СПОДЭС - МИР С-04 (СПОДЭС) | 48202422103052 | 01.01.2022 | 12.01.2024 | 01.01.2022 |  | 3 | 1 | 1 | [6 empty] | 3052 | Высокий уровень доступа (HLS) | 00000000 |  | 48376021103847 (МИР - МИР МК-01А)¦Класс=Маршрут через МИР МК-01¦Приоритет=0¦Категория=Комбинированный¦Читать данные из УСПД=True |  | "Энсис"
ab04af73-7dc4-4864-a7a4-6db9187a0bb4 | Ясногорский РЭС | ПС Заокская | ПС 110/35/10 кВ №321 Заокская | 110 кВ |  |  |  |  | 10 кВ | СШ-1 | яч. 10 кВ ф. 5 | Ячейка присоединения | ф. 5 | [5 empty] | МТП-11082 (ST) | СШ-1 | ПС Заокская Ф-5 |  | СШ-1 | яч. 2 | Ячейка присоединения | ЛЭП-2 | Тульская обл, Заокский р-н, деревня Скрипово, ул Васильевская, д 48202422086996 |  | Приборы с поддержкой протокола СПОДЭС - МИР С-04 (СПОДЭС) | 48202422086996 | 01.01.2022 | 11.01.2024 | 01.01.2022 |  | 3 | 1 | 1 | [6 empty] | 6996 | Высокий уровень доступа (HLS) | 00000000 |  | 48376021126386 (МИР - МИР МК-01А)¦Класс=Маршрут через МИР МК-01¦Приоритет=0¦Категория=Комбинированный¦Читать данные из УСПД=True |  | "Энсис"
4d6ac31f-dec8-427d-89df-d81d3b0be485 | Ясногорский РЭС | ПС Ненашево | ПС 35/10 кВ №381 Ненашево | 35 кВ |  |  |  |  | 10 кВ | СШ-1 | яч. 10 кВ ф. 5 | Ячейка присоединения | ф. 5 | [5 empty] | КТП-11216 | СШ-1 | ПС Ненашево Ф-5 |  | СШ-1 | яч. 1 | Ячейка присоединения | ЛЭП-1 | Тульская обл, Заокский р-н, деревня Александровка, ул Полевая, д 6 |  | Приборы с поддержкой протокола СПОДЭС - МИР С-04 (СПОДЭС) | 48202422093014 | 01.01.2022 | 12.01.2024 | 01.01.2022 |  | 3 | 1 | 1 | [6 empty] | 3014 | Высокий уровень доступа (HLS) | 00000000 |  | 48376022185438 (МИР - МИР МК-01А)¦Класс=Маршрут через МИР МК-01¦Приоритет=0¦Категория=Комбинированный¦Читать данные из УСПД=True |  | "Энсис"
47e522c5-6f40-4da6-8f10-731b591ebcf9 | Ясногорский РЭС | ПС Заокская | ПС 110/35/10 кВ №321 Заокская | 110 кВ |  |  |  |  | 10 кВ | СШ-1 | яч. 10 кВ ф. 5 | Ячейка присоединения | ф. 5 | [5 empty] | МТП-11082 (ST) | СШ-1 | ПС Заокская Ф-5 |  | СШ-1 | яч. 3 | Ячейка присоединения | ЛЭП-3 | Тульская обл, Заокский р-н, деревня Скрипово, ул Васильевская, д 48202422103874 |  | Приборы с поддержкой протокола СПОДЭС - МИР С-04 (СПОДЭС) | 48202422103874 | 01.01.2022 | 11.01.2024 | 01.01.2022 |  | 3 | 1 | 1 | [6 empty] | 3874 | Высокий уровень доступа (HLS) | 00000000 |  | 48376021126386 (МИР - МИР МК-01А)¦Класс=Маршрут через МИР МК-01¦Приоритет=0¦Категория=Комбинированный¦Читать данные из УСПД=True |  | "Энсис"
1ccdcb60-2529-4f44-80d7-9ad9e7f476a3 | Ясногорский РЭС | ПС Заокская | ПС 110/35/10 кВ №321 Заокская | 110 кВ |  |  |  |  | 10 кВ | СШ-1 | яч. 10 кВ ф. 5 | Ячейка присоединения | ф. 5 | [5 empty] | МТП-11082 (ST) | СШ-1 | ПС Заокская Ф-5 |  | СШ-1 | яч. 3 | Ячейка присоединения | ЛЭП-3 | Тульская обл, Заокский р-н, деревня Скрипово, ул Васильевская, д 48202422087075 |  | Приборы с поддержкой протокола СПОДЭС - МИР С-04 (СПОДЭС) | 48202422087075 | 01.01.2022 | 11.01.2024 | 01.01.2022 |  | 3 | 1 | 1 | [6 empty] | 7075 | Высокий уровень доступа (HLS) | 00000000 |  | 48376021126386 (МИР - МИР МК-01А)¦Класс=Маршрут через МИР МК-01¦Приоритет=0¦Категория=Комбинированный¦Читать данные из УСПД=True |  | "Энсис"
14c57aaa-3cd3-4f42-af70-848777d8812a | Ясногорский РЭС | ПС Заокская | ПС 110/35/10 кВ №321 Заокская | 110 кВ |  |  |  |  | 10 кВ | СШ-1 | яч. 10 кВ ф. 5 | Ячейка присоединения | ф. 5 | [5 empty] | МТП-11082 (ST) | СШ-1 | ПС Заокская Ф-5 |  | СШ-1 | яч. 3 | Ячейка присоединения | ЛЭП-3 | Тульская обл, Заокский р-н, деревня Скрипово, ул Васильевская, д 48202422103892 |  | Приборы с поддержкой протокола СПОДЭС - МИР С-04 (СПОДЭС) | 48202422103892 | 01.01.2022 | 11.01.2024 | 01.01.2022 |  | 3 | 1 | 1 | [6 empty] | 3892 | Высокий уровень доступа (HLS) | 00000000 |  | 48376021126386 (МИР - МИР МК-01А)¦Класс=Маршрут через МИР МК-01¦Приоритет=0¦Категория=Комбинированный¦Читать данные из УСПД=True |  | "Энсис"
46201eed-7266-4108-b26e-7b8717a4d7cf | Ясногорский РЭС | ПС Заокская | ПС 110/35/10 кВ №321 Заокская | 110 кВ |  |  |  |  | 10 кВ | СШ-1 | яч. 10 кВ ф. 5 | Ячейка присоединения | ф. 5 | [5 empty] | МТП-11082 (ST) | СШ-1 | ПС Заокская Ф-5 |  | СШ-1 | яч. 3 | Ячейка присоединения | ЛЭП-3 | Тульская обл, Заокский р-н, деревня Скрипово, ул Васильевская, д 48202422103838 |  | Приборы с поддержкой протокола СПОДЭС - МИР С-04 (СПОДЭС) | 48202422103838 | 01.01.2022 | 11.01.2024 | 01.01.2022 |  | 3 | 1 | 1 | [6 empty] | 3838 | Высокий уровень доступа (HLS) | 00000000 |  | 48376021126386 (МИР - МИР МК-01А)¦Класс=Маршрут через МИР МК-01¦Приоритет=0¦Категория=Комбинированный¦Читать данные из УСПД=True |  | "Энсис"
3893d6f4-169a-405d-97bc-a899942a0b6e | Ясногорский РЭС | ПС Заокская | ПС 110/35/10 кВ №321 Заокская | 110 кВ |  |  |  |  | 10 кВ | СШ-1 | яч. 10 кВ ф. 5 | Ячейка присоединения | ф. 5 | [5 empty] | МТП-11082 (ST) | СШ-1 | ПС Заокская Ф-5 |  | СШ-1 | яч. 4 | Ячейка присоединения | ЛЭП-4 | Тульская обл, Заокский р-н, деревня Скрипово, ул Александровская, д 48202422103858 |  | Приборы с поддержкой протокола СПОДЭС - МИР С-04 (СПОДЭС) | 48202422103858 | 01.01.2022 | 11.01.2024 | 01.01.2022 |  | 3 | 1 | 1 | [6 empty] | 3858 | Высокий уровень доступа (HLS) | 00000000 |  | 48376021126386 (МИР - МИР МК-01А)¦Класс=Маршрут через МИР МК-01¦Приоритет=0¦Категория=Комбинированный¦Читать данные из УСПД=True |  | "Энсис"
f0dfe8c1-9ac9-4dfe-80cb-4cc1ed8d0921 | Ясногорский РЭС | ПС Заокская | ПС 110/35/10 кВ №321 Заокская | 110 кВ |  |  |  |  | 10 кВ | СШ-1 | яч. 10 кВ ф. 5 | Ячейка присоединения | ф. 5 | [5 empty] | МТП-11082 (ST) | СШ-1 | ПС Заокская Ф-5 |  | СШ-1 | яч. 4 | Ячейка присоединения | ЛЭП-4 | Тульская обл, Заокский р-н, деревня Скрипово, ул Александровская, д 48202422103886 |  | Приборы с поддержкой протокола СПОДЭС - МИР С-04 (СПОДЭС) | 48202422103886 | 01.01.2022 | 11.01.2024 | 01.01.2022 |  | 3 | 1 | 1 | [6 empty] | 3886 | Высокий уровень доступа (HLS) | 00000000 |  | 48376021126386 (МИР - МИР МК-01А)¦Класс=Маршрут через МИР МК-01¦Приоритет=0¦Категория=Комбинированный¦Читать данные из УСПД=True |  | "Энсис"
e6ea8b2c-1f6e-4e55-bff0-72c7217c6f21 | Ясногорский РЭС | ПС Заокская | ПС 110/35/10 кВ №321 Заокская | 110 кВ |  |  |  |  | 10 кВ | СШ-1 | яч. 10 кВ ф. 5 | Ячейка присоединения | ф. 5 | [5 empty] | МТП-11082 (ST) | СШ-1 | ПС Заокская Ф-5 |  | СШ-1 | яч. 4 | Ячейка присоединения | ЛЭП-4 | Тульская обл, Заокский р-н, деревня Скрипово, д 48202422103859 |  | Приборы с поддержкой протокола СПОДЭС - МИР С-04 (СПОДЭС) | 48202422103859 | 01.01.2022 | 11.01.2024 | 01.01.2022 |  | 3 | 1 | 1 | [6 empty] | 3859 | Высокий уровень доступа (HLS) | 00000000 |  | 48376021126386 (МИР - МИР МК-01А)¦Класс=Маршрут через МИР МК-01¦Приоритет=0¦Категория=Комбинированный¦Читать данные из УСПД=True |  | "Энсис"
35b543d4-a1cd-4c17-96d8-b7c3615b21d4 | Ясногорский РЭС | ПС Заокская | ПС 110/35/10 кВ №321 Заокская | 110 кВ |  |  |  |  | 10 кВ | СШ-1 | яч. 10 кВ ф. 5 | Ячейка присоединения | ф. 5 | [5 empty] | МТП-11082 (ST) | СШ-1 | ПС Заокская Ф-5 |  | СШ-1 | яч. 3 | Ячейка присоединения | ЛЭП-3 | Тульская обл, Заокский р-н, деревня Скрипово, ул Васильевская, д 48202422103842 |  | Приборы с поддержкой протокола СПОДЭС - МИР С-04 (СПОДЭС) | 48202422103842 | 01.01.2022 | 11.01.2024 | 01.01.2022 |  | 3 | 1 | 1 | [6 empty] | 3842 | Высокий уровень доступа (HLS) | 00000000 |  | 48376021126386 (МИР - МИР МК-01А)¦Класс=Маршрут через МИР МК-01¦Приоритет=0¦Категория=Комбинированный¦Читать данные из УСПД=True |  | "Энсис"
92f5ff93-5eb5-4d5e-a3e3-116de10708ae | Ясногорский РЭС | ПС Ненашево | ПС 35/10 кВ №381 Ненашево | 35 кВ |  |  |  |  | 10 кВ | СШ-1 | яч. 10 кВ ф. 5 | Ячейка присоединения | ф. 5 | [5 empty] | КТП-11216 | СШ-1 | ПС Ненашево Ф-5 |  | СШ-1 | яч. 2 | Ячейка присоединения | ЛЭП-2 | Тульская обл, Заокский р-н, деревня Александровка, ул Магаданская, д 43 |  | Приборы с поддержкой протокола СПОДЭС - МИР С-04 (СПОДЭС) | 48202422102995 | 01.01.2022 | 15.01.2024 | 01.01.2022 |  | 3 | 1 | 1 | [6 empty] | 2995 | Высокий уровень доступа (HLS) | 00000000 |  | 48376022185438 (МИР - МИР МК-01А)¦Класс=Маршрут через МИР МК-01¦Приоритет=0¦Категория=Комбинированный¦Читать данные из УСПД=True |  | "Энсис"
d80393b7-98d5-4d49-9d1d-c3ee744d5222 | Ясногорский РЭС | ПС Ненашево | ПС 35/10 кВ №381 Ненашево | 35 кВ |  |  |  |  | 10 кВ | СШ-1 | яч. 10 кВ ф. 5 | Ячейка присоединения | ф. 5 | [5 empty] | ТП-11110 | СШ-1 | ПС Ненашево Ф-5 |  | СШ-1 | яч. 3 | Ячейка присоединения | ЛЭП-3 (нов) | Тульская обл, Заокский р-н, тер СНТ Александровские сады 2 (деревня Александровка), ул Анреевская слобода, д 31 |  | Приборы с поддержкой протокола СПОДЭС - МИР С-04 (СПОДЭС) | 48202422093020 | 01.01.2022 | 12.01.2024 | 01.01.2022 |  | 3 | 1 | 1 | [6 empty] | 3020 | Высокий уровень доступа (HLS) | 00000000 |  | 48376021103847 (МИР - МИР МК-01А)¦Класс=Маршрут через МИР МК-01¦Приоритет=0¦Категория=Комбинированный¦Читать данные из УСПД=True |  | "Энсис"
a590fe29-b560-4cf4-b338-57ce392bb7f3 | Ясногорский РЭС | ПС Ненашево | ПС 35/10 кВ №381 Ненашево | 35 кВ |  |  |  |  | 10 кВ | СШ-1 | яч. 10 кВ ф. 5 | Ячейка присоединения | ф. 5 | [5 empty] | ТП-11110 | СШ-1 | ПС Ненашево Ф-5 |  | СШ-1 | яч. 3 | Ячейка присоединения | ЛЭП-3 (нов) | Тульская обл, Заокский р-н, тер СНТ Александровские сады 2 (деревня Александровка), ул Анреевская слобода, д 34 |  | Приборы с поддержкой протокола СПОДЭС - МИР С-04 (СПОДЭС) | 48202422093690 | 01.01.2022 | 12.01.2024 | 01.01.2022 |  | 3 | 1 | 1 | [6 empty] | 3690 | Высокий уровень доступа (HLS) | 00000000 |  | 48376021103847 (МИР - МИР МК-01А)¦Класс=Маршрут через МИР МК-01¦Приоритет=0¦Категория=Комбинированный¦Читать данные из УСПД=True |  | "Энсис"
1a998706-726c-472b-93d1-200283ef0bd2 | Ясногорский РЭС | ПС Ненашево | ПС 35/10 кВ №381 Ненашево | 35 кВ |  |  |  |  | 10 кВ | СШ-1 | яч. 10 кВ ф. 5 | Ячейка присоединения | ф. 5 | [5 empty] | ТП-11110 | СШ-1 | ПС Ненашево Ф-5 |  | СШ-1 | яч. 3 | Ячейка присоединения | ЛЭП-3 (нов) | Тульская обл, Заокский р-н, тер СНТ Александровские сады 2 (деревня Александровка), ул Анреевская слобода, д 36 |  | Приборы с поддержкой протокола СПОДЭС - МИР С-04 (СПОДЭС) | 48202422093713 | 01.01.2022 | 12.01.2024 | 01.01.2022 |  | 3 | 1 | 1 | [6 empty] | 3713 | Высокий уровень доступа (HLS) | 00000000 |  | 48376021103847 (МИР - МИР МК-01А)¦Класс=Маршрут через МИР МК-01¦Приоритет=0¦Категория=Комбинированный¦Читать данные из УСПД=True |  | "Энсис"
ee730e3b-7111-46e0-8dcc-4632c35fc187 | Ясногорский РЭС | ПС Заокская | ПС 110/35/10 кВ №321 Заокская | 110 кВ |  |  |  |  | 10 кВ | СШ-1 | яч. 10 кВ ф. 11 | Ячейка присоединения | ф. 11 | [5 empty] | МТП-1714 | СШ-1 | ПС Заокская Ф-11 |  | СШ-1 | яч. 3 | Ячейка присоединения | ЛЭП-3 | Тульская обл, Заокский р-н, деревня Темьянь, ул Совхозная, д 48202422093407 |  | Приборы с поддержкой протокола СПОДЭС - МИР С-04 (СПОДЭС) | 48202422093407 | 01.01.2022 | 15.01.2024 | 01.01.2022 |  | 3 | 1 | 1 | [6 empty] | 3407 | Высокий уровень доступа (HLS) | 00000000 |  | 48376021125740 (МИР - МИР МК-01А)¦Класс=Маршрут через МИР МК-01¦Приоритет=0¦Категория=Комбинированный¦Читать данные из УСПД=True |  | "Энсис"
07e49bd8-c4a9-42a7-aaaa-b8911b25b79c | Ясногорский РЭС | ПС Заокская | ПС 110/35/10 кВ №321 Заокская | 110 кВ |  |  |  |  | 10 кВ | СШ-1 | яч. 10 кВ ф. 11 | Ячейка присоединения | ф. 11 | [5 empty] | МТП-1714 | СШ-1 | ПС Заокская Ф-11 |  | СШ-1 | яч. 3 | Ячейка присоединения | ЛЭП-3 | Тульская обл, Заокский р-н, деревня Темьянь, ул Совхозная, д 48202422093699 |  | Приборы с поддержкой протокола СПОДЭС - МИР С-04 (СПОДЭС) | 48202422093699 | 01.01.2022 | 15.01.2024 | 01.01.2022 |  | 3 | 1 | 1 | [6 empty] | 3699 | Высокий уровень доступа (HLS) | 00000000 |  | 48376021125740 (МИР - МИР МК-01А)¦Класс=Маршрут через МИР МК-01¦Приоритет=0¦Категория=Комбинированный¦Читать данные из УСПД=True |  | "Энсис"
1e88a9e7-7733-4bee-8221-c5e2aaec762c | Ясногорский РЭС | ПС Заокская | ПС 110/35/10 кВ №321 Заокская | 110 кВ |  |  |  |  | 10 кВ | СШ-1 | яч. 10 кВ ф. 11 | Ячейка присоединения | ф. 11 | [5 empty] | МТП-1714 | СШ-1 | ПС Заокская Ф-11 |  | СШ-1 | яч. 3 | Ячейка присоединения | ЛЭП-3 | Тульская обл, Заокский р-н, деревня Темьянь, ул Совхозная, д 48202422093759 |  | Приборы с поддержкой протокола СПОДЭС - МИР С-04 (СПОДЭС) | 48202422093759 | 01.01.2022 | 15.01.2024 | 01.01.2022 |  | 3 | 1 | 1 | [6 empty] | 3759 | Высокий уровень доступа (HLS) | 00000000 |  | 48376021125740 (МИР - МИР МК-01А)¦Класс=Маршрут через МИР МК-01¦Приоритет=0¦Категория=Комбинированный¦Читать данные из УСПД=True |  | "Энсис"
6193b441-4d8f-4047-9ecf-4392d20206ee | Ясногорский РЭС | ПС Заокская | ПС 110/35/10 кВ №321 Заокская | 110 кВ |  |  |  |  | 10 кВ | СШ-1 | яч. 10 кВ ф. 11 | Ячейка присоединения | ф. 11 | [5 empty] | МТП-1714 | СШ-1 | ПС Заокская Ф-11 |  | СШ-1 | яч. 3 | Ячейка присоединения | ЛЭП-3 | Тульская обл, Заокский р-н, деревня Темьянь, ул Совхозная, д 48202422102740 |  | Приборы с поддержкой протокола СПОДЭС - МИР С-04 (СПОДЭС) | 48202422102740 | 01.01.2022 | 15.01.2024 | 01.01.2022 |  | 3 | 1 | 1 | [6 empty] | 2740 | Высокий уровень доступа (HLS) | 00000000 |  | 48376021125740 (МИР - МИР МК-01А)¦Класс=Маршрут через МИР МК-01¦Приоритет=0¦Категория=Комбинированный¦Читать данные из УСПД=True |  | "Энсис"
99fd9f99-361c-4127-9bb7-5c103266f4b1 | Ясногорский РЭС | ПС Заокская | ПС 110/35/10 кВ №321 Заокская | 110 кВ |  |  |  |  | 10 кВ | СШ-1 | яч. 10 кВ ф. 11 | Ячейка присоединения | ф. 11 | [5 empty] | МТП-1714 | СШ-1 | ПС Заокская Ф-11 |  | СШ-1 | яч. 3 | Ячейка присоединения | ЛЭП-3 | Тульская обл, Заокский р-н, деревня Темьянь, ул Совхозная, д 48202422102893 |  | Приборы с поддержкой протокола СПОДЭС - МИР С-04 (СПОДЭС) | 48202422102893 | 01.01.2022 | 15.01.2024 | 01.01.2022 |  | 3 | 1 | 1 | [6 empty] | 2893 | Высокий уровень доступа (HLS) | 00000000 |  | 48376021125740 (МИР - МИР МК-01А)¦Класс=Маршрут через МИР МК-01¦Приоритет=0¦Категория=Комбинированный¦Читать данные из УСПД=True |  | "Энсис"
a5a9323a-d3d0-4f95-93da-ab4216db603a | Ясногорский РЭС | ПС Заокская | ПС 110/35/10 кВ №321 Заокская | 110 кВ |  |  |  |  | 10 кВ | СШ-1 | яч. 10 кВ ф. 11 | Ячейка присоединения | ф. 11 | [5 empty] | МТП-1714 | СШ-1 | ПС Заокская Ф-11 |  | СШ-1 | яч. 1 | Ячейка присоединения | Л-1 | Тульская обл, Заокский р-н, деревня Темьянь, ул Душанбинская, д 3 |  | Приборы с поддержкой протокола СПОДЭС - МИР С-04 (СПОДЭС) | 48202422103075 | 01.01.2022 | 15.01.2024 | 01.01.2022 |  | 3 | 1 | 1 | [6 empty] | 3075 | Высокий уровень доступа (HLS) | 00000000 |  | 48376021125740 (МИР - МИР МК-01А)¦Класс=Маршрут через МИР МК-01¦Приоритет=0¦Категория=Комбинированный¦Читать данные из УСПД=True |  | "Энсис"
a0ff3f29-fe7c-4c86-b951-2e69c2e7cede | Ясногорский РЭС | ПС Ненашево | ПС 35/10 кВ №381 Ненашево | 35 кВ |  |  |  |  | 10 кВ | СШ-1 | яч. 10 кВ ф. 5 | Ячейка присоединения | ф. 5 | [5 empty] | ТП-11110 | СШ-1 | ПС Ненашево Ф-5 |  | СШ-1 | яч. 3 | Ячейка присоединения | ЛЭП-3 (нов) | Тульская обл, Заокский р-н, тер СНТ Александровские сады (деревня Александровка), ул Анреевская слобода, д 2 кв 2 |  | Приборы с поддержкой протокола СПОДЭС - МИР С-04 (СПОДЭС) | 48202422102827 | 01.01.2022 | 12.01.2024 | 01.01.2022 |  | 3 | 1 | 1 | [6 empty] | 2827 | Высокий уровень доступа (HLS) | 00000000 |  | 48376021103847 (МИР - МИР МК-01А)¦Класс=Маршрут через МИР МК-01¦Приоритет=0¦Категория=Комбинированный¦Читать данные из УСПД=True |  | "Энсис"
2332f7aa-8d5e-430f-886d-404e4554185b | Ясногорский РЭС | ПС Ненашево | ПС 35/10 кВ №381 Ненашево | 35 кВ |  |  |  |  | 10 кВ | СШ-1 | яч. 10 кВ ф. 5 | Ячейка присоединения | ф. 5 | [5 empty] | КТП-11216 | СШ-1 | ПС Ненашево Ф-5 |  | СШ-1 | яч. 1 | Ячейка присоединения | ЛЭП-1 | Тульская обл, Заокский р-н, деревня Александровка, ул Полевая, д 9 |  | Приборы с поддержкой протокола СПОДЭС - МИР С-04 (СПОДЭС) | 48202422103929 | 01.01.2022 | 12.01.2024 | 01.01.2022 |  | 3 | 1 | 1 | [6 empty] | 3929 | Высокий уровень доступа (HLS) | 00000000 |  | 48376022185438 (МИР - МИР МК-01А)¦Класс=Маршрут через МИР МК-01¦Приоритет=0¦Категория=Комбинированный¦Читать данные из УСПД=True |  | "Энсис"
ee1d1e7c-1528-4763-827b-9f84b7307605 | Ясногорский РЭС | ПС Заокская | ПС 110/35/10 кВ №321 Заокская | 110 кВ |  |  |  |  | 10 кВ | СШ-1 | яч. 10 кВ ф. 11 | Ячейка присоединения | ф. 11 | [5 empty] | МТП-1714 | СШ-1 | ПС Заокская Ф-11 |  | СШ-1 | яч. 1 | Ячейка присоединения | Л-1 | Тульская обл, Заокский р-н, деревня Темьянь, ул Душанбинская, д 48202422103041 |  | Приборы с поддержкой протокола СПОДЭС - МИР С-04 (СПОДЭС) | 48202422103041 | 01.01.2022 | 15.01.2024 | 01.01.2022 |  | 3 | 1 | 1 | [6 empty] | 3041 | Высокий уровень доступа (HLS) | 00000000 |  | 48376021125740 (МИР - МИР МК-01А)¦Класс=Маршрут через МИР МК-01¦Приоритет=0¦Категория=Комбинированный¦Читать данные из УСПД=True |  | "Энсис"
ad719362-97dc-4090-b31a-2ca0cf9ecb9c | Ясногорский РЭС | ПС Заокская | ПС 110/35/10 кВ №321 Заокская | 110 кВ |  |  |  |  | 10 кВ | СШ-1 | яч. 10 кВ ф. 11 | Ячейка присоединения | ф. 11 | [5 empty] | МТП-1714 | СШ-1 | ПС Заокская Ф-11 |  | СШ-1 | яч. 1 | Ячейка присоединения | Л-1 | Тульская обл, Заокский р-н, деревня Темьянь, ул Душанбинская, д 48202422103097 |  | Приборы с поддержкой протокола СПОДЭС - МИР С-04 (СПОДЭС) | 48202422103097 | 01.01.2022 | 15.01.2024 | 01.01.2022 |  | 3 | 1 | 1 | [6 empty] | 3097 | Высокий уровень доступа (HLS) | 00000000 |  | 48376021125740 (МИР - МИР МК-01А)¦Класс=Маршрут через МИР МК-01¦Приоритет=0¦Категория=Комбинированный¦Читать данные из УСПД=True |  | "Энсис"
8933f2ac-6a9e-4e24-a469-4d5d4292831c | Ясногорский РЭС | ПС Заокская | ПС 110/35/10 кВ №321 Заокская | 110 кВ |  |  |  |  | 10 кВ | СШ-1 | яч. 10 кВ ф. 11 | Ячейка присоединения | ф. 11 | [5 empty] | МТП-1714 | СШ-1 | ПС Заокская Ф-11 |  | СШ-1 | яч. 1 | Ячейка присоединения | Л-1 | Тульская обл, Заокский р-н, деревня Темьянь, ул Душанбинская, д 6 кв 1 |  | Приборы с поддержкой протокола СПОДЭС - МИР С-04 (СПОДЭС) | 48202422094110 | 01.01.2022 | 15.01.2024 | 01.01.2022 |  | 3 | 1 | 1 | [6 empty] | 4110 | Высокий уровень доступа (HLS) | 00000000 |  | 48376021125740 (МИР - МИР МК-01А)¦Класс=Маршрут через МИР МК-01¦Приоритет=0¦Категория=Комбинированный¦Читать данные из УСПД=True |  | "Энсис"
d1a91607-5c37-46a4-a365-8ee4a2caea0c | Ясногорский РЭС | ПС Заокская | ПС 110/35/10 кВ №321 Заокская | 110 кВ |  |  |  |  | 10 кВ | СШ-1 | яч. 10 кВ ф. 11 | Ячейка присоединения | ф. 11 | [5 empty] | МТП-1714 | СШ-1 | ПС Заокская Ф-11 |  | СШ-1 | яч. 1 | Ячейка присоединения | Л-1 | Тульская обл, Заокский р-н, деревня Темьянь, ул Душанбинская, д 6 кв 2 |  | Приборы с поддержкой протокола СПОДЭС - МИР С-04 (СПОДЭС) | 48202422103108 | 01.01.2022 | 15.01.2024 | 01.01.2022 |  | 3 | 1 | 1 | [6 empty] | 3108 | Высокий уровень доступа (HLS) | 00000000 |  | 48376021125740 (МИР - МИР МК-01А)¦Класс=Маршрут через МИР МК-01¦Приоритет=0¦Категория=Комбинированный¦Читать данные из УСПД=True |  | "Энсис"
0e2cd243-df2d-48fb-9fe0-c8e77c251d6f | Ясногорский РЭС | ПС Заокская | ПС 110/35/10 кВ №321 Заокская | 110 кВ |  |  |  |  | 10 кВ | СШ-1 | яч. 10 кВ ф. 11 | Ячейка присоединения | ф. 11 | [5 empty] | МТП-1714 | СШ-1 | ПС Заокская Ф-11 |  | СШ-1 | яч. 1 | Ячейка присоединения | Л-1 | Тульская обл, Заокский р-н, деревня Темьянь, ул Душанбинская, д 7 |  | Приборы с поддержкой протокола СПОДЭС - МИР С-04 (СПОДЭС) | 48202422094458 | 01.01.2022 | 15.01.2024 | 01.01.2022 |  | 3 | 1 | 1 | [6 empty] | 4458 | Высокий уровень доступа (HLS) | 00000000 |  | 48376021125740 (МИР - МИР МК-01А)¦Класс=Маршрут через МИР МК-01¦Приоритет=0¦Категория=Комбинированный¦Читать данные из УСПД=True |  | "Энсис"
19b7924a-4dbf-4c50-a3d4-88aee2729b36 | Ясногорский РЭС | ПС Ненашево | ПС 35/10 кВ №381 Ненашево | 35 кВ |  |  |  |  | 10 кВ | СШ-1 | яч. 10 кВ ф. 5 | Ячейка присоединения | ф. 5 | [5 empty] | ТП-11110 | СШ-1 | ПС Ненашево Ф-5 |  | СШ-1 | Т2 | Ячейка нижней обмотки силового трансформатора |  |  |  | Приборы с поддержкой протокола СПОДЭС - МИР С-07 (СПОДЭС) | 48383123360393 | 01.01.2023 | 17.01.2024 | 01.01.2023 |  | 3 | 80 | 1 | [6 empty] | 393 | Высокий уровень доступа (HLS) | 00000000 | 48376021103847 (МИР - МИР МК-01А)¦Класс=Маршрут через МИР МК-01¦Приоритет=0¦Категория=Комбинированный¦Читать данные из УСПД=True/48333323371853 (МИР - МИР МК-01А)¦Класс=Маршрут через МИР МК-01¦Приоритет=1¦Категория=Комбинированный¦Читать данные из УСПД=True |  |  | "Энсис"
0a2387e5-49c1-40ec-9192-c0c97a2dd5ca | Ясногорский РЭС | ПС Заокская | ПС 110/35/10 кВ №321 Заокская | 110 кВ |  |  |  |  | 10 кВ | СШ-1 | яч. 10 кВ ф. 11 | Ячейка присоединения | ф. 11 | [5 empty] | МТП-1714 | СШ-1 | ПС Заокская Ф-11 |  | СШ-1 | яч. 1 | Ячейка присоединения | Л-1 | Тульская обл, Заокский р-н, деревня Темьянь, ул Сиреневая, д 16 кв 1 |  | Приборы с поддержкой протокола СПОДЭС - МИР С-04 (СПОДЭС) | 48202422094480 | 01.01.2022 | 15.01.2024 | 01.01.2022 |  | 3 | 1 | 1 | [6 empty] | 4480 | Высокий уровень доступа (HLS) | 00000000 |  | 48376021125740 (МИР - МИР МК-01А)¦Класс=Маршрут через МИР МК-01¦Приоритет=0¦Категория=Комбинированный¦Читать данные из УСПД=True |  | "Энсис"
9494b60d-8e6b-406c-a273-380df0a99f52 | Ясногорский РЭС | ПС Ненашево | ПС 35/10 кВ №381 Ненашево | 35 кВ |  |  |  |  | 10 кВ | СШ-1 | яч. 10 кВ ф. 5 | Ячейка присоединения | ф. 5 | [5 empty] | КТП-11216 | СШ-1 | ПС Ненашево Ф-5 |  | СШ-1 | яч. 2 | Ячейка присоединения | ЛЭП-2 | Тульская обл, Заокский р-н, деревня Александровка, ул Магаданская, д 44 |  | Приборы с поддержкой протокола СПОДЭС - МИР С-04 (СПОДЭС) | 48202422102892 | 01.01.2022 | 15.01.2024 | 01.01.2022 |  | 3 | 1 | 1 | [6 empty] | 2892 | Высокий уровень доступа (HLS) | 00000000 |  | 48376022185438 (МИР - МИР МК-01А)¦Класс=Маршрут через МИР МК-01¦Приоритет=0¦Категория=Комбинированный¦Читать данные из УСПД=True |  | "Энсис"
afb1ae11-bd43-4469-a975-9a6321cd0b4f | Ясногорский РЭС | ПС Ненашево | ПС 35/10 кВ №381 Ненашево | 35 кВ |  |  |  |  | 10 кВ | СШ-1 | яч. 10 кВ ф. 5 | Ячейка присоединения | ф. 5 | [5 empty] | КТП-11216 | СШ-1 | ПС Ненашево Ф-5 |  | СШ-1 | яч. 2 | Ячейка присоединения | ЛЭП-2 | Тульская обл, Заокский р-н, деревня Александровка, ул Магаданская, д 45 |  | Приборы с поддержкой протокола СПОДЭС - МИР С-04 (СПОДЭС) | 48202422102941 | 01.01.2022 | 15.01.2024 | 01.01.2022 |  | 3 | 1 | 1 | [6 empty] | 2941 | Высокий уровень доступа (HLS) | 00000000 |  | 48376022185438 (МИР - МИР МК-01А)¦Класс=Маршрут через МИР МК-01¦Приоритет=0¦Категория=Комбинированный¦Читать данные из УСПД=True |  | "Энсис"
6b80f070-6287-4ac5-a8fe-d282794021d8 | Ясногорский РЭС | ПС Ненашево | ПС 35/10 кВ №381 Ненашево | 35 кВ |  |  |  |  | 10 кВ | СШ-1 | яч. 10 кВ ф. 5 | Ячейка присоединения | ф. 5 | [5 empty] | ТП-11110 | СШ-1 | ПС Ненашево Ф-5 |  | СШ-1 | яч. 3 | Ячейка присоединения | ЛЭП-3 (нов) | Тульская обл, Заокский р-н, тер СНТ Александровские сады 2 (деревня Александровка), ул Анреевская слобода, д 37 |  | Приборы с поддержкой протокола СПОДЭС - МИР С-04 (СПОДЭС) | 48202422102749 | 01.01.2022 | 12.01.2024 | 01.01.2022 |  | 3 | 1 | 1 | [6 empty] | 2749 | Высокий уровень доступа (HLS) | 00000000 |  | 48376021103847 (МИР - МИР МК-01А)¦Класс=Маршрут через МИР МК-01¦Приоритет=0¦Категория=Комбинированный¦Читать данные из УСПД=True |  | "Энсис"
3848c4bc-474a-4d8a-973f-5bf92cd66ece | Ясногорский РЭС | ПС Ненашево | ПС 35/10 кВ №381 Ненашево | 35 кВ |  |  |  |  | 10 кВ | СШ-1 | яч. 10 кВ ф. 5 | Ячейка присоединения | ф. 5 | [5 empty] | ТП-11110 | СШ-1 | ПС Ненашево Ф-5 |  | СШ-1 | яч. 2 | Ячейка присоединения | ЛЭП-2 | Тульская обл, Заокский р-н, тер СНТ Александровские сады 2 (деревня Александровка), ул Анреевская слобода, д 38 |  | Приборы с поддержкой протокола СПОДЭС - МИР С-04 (СПОДЭС) | 48202422093089 | 01.01.2022 | 12.01.2024 | 01.01.2022 |  | 3 | 1 | 1 | [6 empty] | 3089 | Высокий уровень доступа (HLS) | 00000000 |  | 48376021103847 (МИР - МИР МК-01А)¦Класс=Маршрут через МИР МК-01¦Приоритет=0¦Категория=Комбинированный¦Читать данные из УСПД=True |  | "Энсис"
3c77a631-f537-45c1-bc58-f94ece6792fe | Ясногорский РЭС | ПС Ненашево | ПС 35/10 кВ №381 Ненашево | 35 кВ |  |  |  |  | 10 кВ | СШ-1 | яч. 10 кВ ф. 5 | Ячейка присоединения | ф. 5 | [5 empty] | ТП-11110 | СШ-1 | ПС Ненашево Ф-5 |  | СШ-1 | яч. 3 | Ячейка присоединения | ЛЭП-3 (нов) | Тульская обл, Заокский р-н, тер СНТ Александровские сады 2 (деревня Александровка), ул Анреевская слобода, д 6 |  | Приборы с поддержкой протокола СПОДЭС - МИР С-04 (СПОДЭС) | 48202422103105 | 01.01.2022 | 12.01.2024 | 01.01.2022 |  | 3 | 1 | 1 | [6 empty] | 3105 | Высокий уровень доступа (HLS) | 00000000 |  | 48376021103847 (МИР - МИР МК-01А)¦Класс=Маршрут через МИР МК-01¦Приоритет=0¦Категория=Комбинированный¦Читать данные из УСПД=True |  | "Энсис"
6d4be136-4de2-40db-ba72-2aba71bc6b34 | Ясногорский РЭС | ПС Заокская | ПС 110/35/10 кВ №321 Заокская | 110 кВ |  |  |  |  | 10 кВ | СШ-1 | яч. 10 кВ ф. 11 | Ячейка присоединения | ф. 11 | [5 empty] | МТП-1714 | СШ-1 | ПС Заокская Ф-11 |  | СШ-1 | яч. 1 | Ячейка присоединения | Л-1 | Тульская обл, Заокский р-н, деревня Темьянь, ул Сиреневая, д 16 кв 2 |  | Приборы с поддержкой протокола СПОДЭС - МИР С-04 (СПОДЭС) | 48202422103044 | 01.01.2022 | 15.01.2024 | 01.01.2022 |  | 3 | 1 | 1 | [6 empty] | 3044 | Высокий уровень доступа (HLS) | 00000000 |  | 48376021125740 (МИР - МИР МК-01А)¦Класс=Маршрут через МИР МК-01¦Приоритет=0¦Категория=Комбинированный¦Читать данные из УСПД=True |  | "Энсис"
e22759a8-2d6d-4cb4-849b-c2d14c9ca713 | Ясногорский РЭС | ПС Ненашево | ПС 35/10 кВ №381 Ненашево | 35 кВ |  |  |  |  | 10 кВ | СШ-1 | яч. 10 кВ ф. 5 | Ячейка присоединения | ф. 5 | [5 empty] | ТП-11110 | СШ-1 | ПС Ненашево Ф-5 |  | СШ-1 | яч. 2 | Ячейка присоединения | ЛЭП-2 | Тульская обл, Заокский р-н, тер СНТ Александровские сады 2 (деревня Александровка), ул Анреевская слобода, д 39 |  | Приборы с поддержкой протокола СПОДЭС - МИР С-04 (СПОДЭС) | 48202422103093 | 01.01.2022 | 12.01.2024 | 01.01.2022 |  | 3 | 1 | 1 | [6 empty] | 3093 | Высокий уровень доступа (HLS) | 00000000 |  | 48376021103847 (МИР - МИР МК-01А)¦Класс=Маршрут через МИР МК-01¦Приоритет=0¦Категория=Комбинированный¦Читать данные из УСПД=True |  | "Энсис"
ebb0f6a8-ed66-47f9-bdd3-538a5424e193 | Ясногорский РЭС | ПС Ненашево | ПС 35/10 кВ №381 Ненашево | 35 кВ |  |  |  |  | 10 кВ | СШ-1 | яч. 10 кВ ф. 5 | Ячейка присоединения | ф. 5 | [5 empty] | ТП-11110 | СШ-1 | ПС Ненашево Ф-5 |  | СШ-1 | яч. 2 | Ячейка присоединения | ЛЭП-2 | Тульская обл, Заокский р-н, тер СНТ Александровские сады 2 (деревня Александровка), ул Анреевская слобода, д 60 |  | Приборы с поддержкой протокола СПОДЭС - МИР С-04 (СПОДЭС) | 48202422103919 | 01.01.2022 | 12.01.2024 | 01.01.2022 |  | 3 | 1 | 1 | [6 empty] | 3919 | Высокий уровень доступа (HLS) | 00000000 |  | 48376021103847 (МИР - МИР МК-01А)¦Класс=Маршрут через МИР МК-01¦Приоритет=0¦Категория=Комбинированный¦Читать данные из УСПД=True |  | "Энсис"
3254e01e-75d0-4358-81f2-427e8683d7f4 | Ясногорский РЭС | ПС Заокская | ПС 110/35/10 кВ №321 Заокская | 110 кВ |  |  |  |  | 10 кВ | СШ-1 | яч. 10 кВ ф. 11 | Ячейка присоединения | ф. 11 | [5 empty] | МТП-1714 | СШ-1 | ПС Заокская Ф-11 |  | СШ-1 | яч. 1 | Ячейка присоединения | Л-1 | Тульская обл, Заокский р-н, деревня Темьянь, ул Сиреневая, д 19 |  | Приборы с поддержкой протокола СПОДЭС - МИР С-04 (СПОДЭС) | 48202422103080 | 01.01.2022 | 15.01.2024 | 01.01.2022 |  | 3 | 1 | 1 | [6 empty] | 3080 | Высокий уровень доступа (HLS) | 00000000 |  | 48376021125740 (МИР - МИР МК-01А)¦Класс=Маршрут через МИР МК-01¦Приоритет=0¦Категория=Комбинированный¦Читать данные из УСПД=True |  | "Энсис"
50f40e02-01e4-4b91-8420-402c7a611d30 | Ясногорский РЭС | ПС Ненашево | ПС 35/10 кВ №381 Ненашево | 35 кВ |  |  |  |  | 10 кВ | СШ-1 | яч. 10 кВ ф. 5 | Ячейка присоединения | ф. 5 | [5 empty] | ТП-11110 | СШ-1 | ПС Ненашево Ф-5 |  | СШ-1 | яч. 3 | Ячейка присоединения | ЛЭП-3 (нов) | Тульская обл, Заокский р-н, тер СНТ Александровские сады 2 (деревня Александровка), ул Анреевская слобода, д 4 кв 2 |  | Приборы с поддержкой протокола СПОДЭС - МИР С-04 (СПОДЭС) | 48202422093117 | 01.01.2022 | 12.01.2024 | 01.01.2022 |  | 3 | 1 | 1 | [6 empty] | 3117 | Высокий уровень доступа (HLS) | 00000000 |  | 48376021103847 (МИР - МИР МК-01А)¦Класс=Маршрут через МИР МК-01¦Приоритет=0¦Категория=Комбинированный¦Читать данные из УСПД=True |  | "Энсис"
d8b55e6b-8bc3-410c-ada1-b508ea2b331a | Ясногорский РЭС | ПС Ненашево | ПС 35/10 кВ №381 Ненашево | 35 кВ |  |  |  |  | 10 кВ | СШ-1 | яч. 10 кВ ф. 5 | Ячейка присоединения | ф. 5 | [5 empty] | ТП-11110 | СШ-1 | ПС Ненашево Ф-5 |  | СШ-1 | яч. 2 | Ячейка присоединения | ЛЭП-2 | Тульская обл, Заокский р-н, тер СНТ Александровские сады 2 (деревня Александровка), ул Анреевская слобода, д 62 |  | Приборы с поддержкой протокола СПОДЭС - МИР С-04 (СПОДЭС) | 48202422103587 | 01.01.2022 | 12.01.2024 | 01.01.2022 |  | 3 | 1 | 1 | [6 empty] | 3587 | Высокий уровень доступа (HLS) | 00000000 |  | 48376021103847 (МИР - МИР МК-01А)¦Класс=Маршрут через МИР МК-01¦Приоритет=0¦Категория=Комбинированный¦Читать данные из УСПД=True |  | "Энсис"
994843b8-2f5a-4e03-95dc-5d6844bc0427 | Ясногорский РЭС | ПС Заокская | ПС 110/35/10 кВ №321 Заокская | 110 кВ |  |  |  |  | 10 кВ | СШ-1 | яч. 10 кВ ф. 11 | Ячейка присоединения | ф. 11 | [5 empty] | МТП-1714 | СШ-1 | ПС Заокская Ф-11 |  | СШ-1 | яч. 1 | Ячейка присоединения | Л-1 | Тульская обл, Заокский р-н, деревня Темьянь, ул Сиреневая, д 21 |  | Приборы с поддержкой протокола СПОДЭС - МИР С-04 (СПОДЭС) | 48202422103051 | 01.01.2022 | 15.01.2024 | 01.01.2022 |  | 3 | 1 | 1 | [6 empty] | 3051 | Высокий уровень доступа (HLS) | 00000000 |  | 48376021125740 (МИР - МИР МК-01А)¦Класс=Маршрут через МИР МК-01¦Приоритет=0¦Категория=Комбинированный¦Читать данные из УСПД=True |  | "Энсис"
bdc1948c-3443-445d-8178-7fc53cee533b | Ясногорский РЭС | ПС Ненашево | ПС 35/10 кВ №381 Ненашево | 35 кВ |  |  |  |  | 10 кВ | СШ-1 | яч. 10 кВ ф. 5 | Ячейка присоединения | ф. 5 | [5 empty] | ТП-11110 | СШ-1 | ПС Ненашево Ф-5 |  | СШ-1 | яч. 2 | Ячейка присоединения | ЛЭП-2 | Тульская обл, Заокский р-н, тер СНТ Александровские сады 2 (деревня Александровка), ул Анреевская слобода, д 63 |  | Приборы с поддержкой протокола СПОДЭС - МИР С-04 (СПОДЭС) | 48202422103815 | 01.01.2022 | 12.01.2024 | 01.01.2022 |  | 3 | 1 | 1 | [6 empty] | 3815 | Высокий уровень доступа (HLS) | 00000000 |  | 48376021103847 (МИР - МИР МК-01А)¦Класс=Маршрут через МИР МК-01¦Приоритет=0¦Категория=Комбинированный¦Читать данные из УСПД=True |  | "Энсис"
84ed6a32-7baa-488a-88ce-cd8efa2d3b43 | Ясногорский РЭС | ПС Заокская | ПС 110/35/10 кВ №321 Заокская | 110 кВ |  |  |  |  | 10 кВ | СШ-1 | яч. 10 кВ ф. 11 | Ячейка присоединения | ф. 11 | [5 empty] | МТП-1714 | СШ-1 | ПС Заокская Ф-11 |  | СШ-1 | яч. 1 | Ячейка присоединения | Л-1 | Тульская обл, Заокский р-н, деревня Темьянь, ул Сиреневая, д 23 |  | Приборы с поддержкой протокола СПОДЭС - МИР С-04 (СПОДЭС) | 48202422103053 | 01.01.2022 | 15.01.2024 | 01.01.2022 |  | 3 | 1 | 1 | [6 empty] | 3053 | Высокий уровень доступа (HLS) | 00000000 |  | 48376021125740 (МИР - МИР МК-01А)¦Класс=Маршрут через МИР МК-01¦Приоритет=0¦Категория=Комбинированный¦Читать данные из УСПД=True |  | "Энсис"
978fcc59-6695-4134-a9df-c2c020d07661 | Ясногорский РЭС | ПС Ненашево | ПС 35/10 кВ №381 Ненашево | 35 кВ |  |  |  |  | 10 кВ | СШ-1 | яч. 10 кВ ф. 5 | Ячейка присоединения | ф. 5 | [5 empty] | ТП-11110 | СШ-1 | ПС Ненашево Ф-5 |  | СШ-1 | яч. 2 | Ячейка присоединения | ЛЭП-2 | Тульская обл, Заокский р-н, тер СНТ Александровские сады 2 (деревня Александровка), ул Анреевская слобода, д 7 кв 2 |  | Приборы с поддержкой протокола СПОДЭС - МИР С-04 (СПОДЭС) | 48202422093013 | 01.01.2022 | 12.01.2024 | 01.01.2022 |  | 3 | 1 | 1 | [6 empty] | 3013 | Высокий уровень доступа (HLS) | 00000000 |  | 48376021103847 (МИР - МИР МК-01А)¦Класс=Маршрут через МИР МК-01¦Приоритет=0¦Категория=Комбинированный¦Читать данные из УСПД=True |  | "Энсис"
0699e8c6-54ff-4597-8c0b-d5e7467518ec | Ясногорский РЭС | ПС Заокская | ПС 110/35/10 кВ №321 Заокская | 110 кВ |  |  |  |  | 10 кВ | СШ-1 | яч. 10 кВ ф. 11 | Ячейка присоединения | ф. 11 | [5 empty] | МТП-1714 | СШ-1 | ПС Заокская Ф-11 |  | СШ-1 | яч. 1 | Ячейка присоединения | Л-1 | Тульская обл, Заокский р-н, деревня Темьянь, ул Сиреневая, д 24 |  | Приборы с поддержкой протокола СПОДЭС - МИР С-04 (СПОДЭС) | 48202422103109 | 01.01.2022 | 15.01.2024 | 01.01.2022 |  | 3 | 1 | 1 | [6 empty] | 3109 | Высокий уровень доступа (HLS) | 00000000 |  | 48376021125740 (МИР - МИР МК-01А)¦Класс=Маршрут через МИР МК-01¦Приоритет=0¦Категория=Комбинированный¦Читать данные из УСПД=True |  | "Энсис"
4d663276-8991-4a2a-9c9b-f841586b90f5 | Ясногорский РЭС | ПС Заокская | ПС 110/35/10 кВ №321 Заокская | 110 кВ |  |  |  |  | 10 кВ | СШ-1 | яч. 10 кВ ф. 11 | Ячейка присоединения | ф. 11 | [5 empty] | МТП-1714 | СШ-1 | ПС Заокская Ф-11 |  | СШ-1 | яч. 1 | Ячейка присоединения | Л-1 | Тульская обл, Заокский р-н, деревня Темьянь, ул Сиреневая, д 26 |  | Приборы с поддержкой протокола СПОДЭС - МИР С-04 (СПОДЭС) | 48202422103071 | 01.01.2022 | 15.01.2024 | 01.01.2022 |  | 3 | 1 | 1 | [6 empty] | 3071 | Высокий уровень доступа (HLS) | 00000000 |  | 48376021125740 (МИР - МИР МК-01А)¦Класс=Маршрут через МИР МК-01¦Приоритет=0¦Категория=Комбинированный¦Читать данные из УСПД=True |  | "Энсис"
01a0b56f-4f84-4978-8a0b-b603032d4dfd | Ясногорский РЭС | ПС Ненашево | ПС 35/10 кВ №381 Ненашево | 35 кВ |  |  |  |  | 10 кВ | СШ-1 | яч. 10 кВ ф. 5 | Ячейка присоединения | ф. 5 | [5 empty] | ТП-11110 | СШ-1 | ПС Ненашево Ф-5 |  | СШ-1 | яч. 2 | Ячейка присоединения | ЛЭП-2 | Тульская обл, Заокский р-н, тер СНТ Александровские сады 2 (деревня Александровка), ул Анреевская слобода, д 73 |  | Приборы с поддержкой протокола СПОДЭС - МИР С-04 (СПОДЭС) | 48202422103618 | 01.01.2022 | 12.01.2024 | 01.01.2022 |  | 3 | 1 | 1 | [6 empty] | 3618 | Высокий уровень доступа (HLS) | 00000000 |  | 48376021103847 (МИР - МИР МК-01А)¦Класс=Маршрут через МИР МК-01¦Приоритет=0¦Категория=Комбинированный¦Читать данные из УСПД=True |  | "Энсис"
a24516c1-4051-45ec-bd1d-6c36ec25dd89 | Ясногорский РЭС | ПС Заокская | ПС 110/35/10 кВ №321 Заокская | 110 кВ |  |  |  |  | 10 кВ | СШ-1 | яч. 10 кВ ф. 11 | Ячейка присоединения | ф. 11 | [5 empty] | МТП-1714 | СШ-1 | ПС Заокская Ф-11 |  | СШ-1 | яч. 1 | Ячейка присоединения | Л-1 | Тульская обл, Заокский р-н, деревня Темьянь, ул Сиреневая, д 27 |  | Приборы с поддержкой протокола СПОДЭС - МИР С-04 (СПОДЭС) | 48202422103069 | 01.01.2022 | 15.01.2024 | 01.01.2022 |  | 3 | 1 | 1 | [6 empty] | 3069 | Высокий уровень доступа (HLS) | 00000000 |  | 48376021125740 (МИР - МИР МК-01А)¦Класс=Маршрут через МИР МК-01¦Приоритет=0¦Категория=Комбинированный¦Читать данные из УСПД=True |  | "Энсис"
b7f3d3b3-189d-444a-b777-440769e61f37 | Ясногорский РЭС | ПС Ненашево | ПС 35/10 кВ №381 Ненашево | 35 кВ |  |  |  |  | 10 кВ | СШ-1 | яч. 10 кВ ф. 5 | Ячейка присоединения | ф. 5 | [5 empty] | КТП-11216 | СШ-1 | ПС Ненашево Ф-5 |  | СШ-1 | яч. 1 | Ячейка присоединения | ЛЭП-1 | Тульская обл, Заокский р-н, деревня Александровка, д 48202422093006 |  | Приборы с поддержкой протокола СПОДЭС - МИР С-04 (СПОДЭС) | 48202422093006 | 01.01.2022 | 15.01.2024 | 01.01.2022 |  | 3 | 1 | 1 | [6 empty] | 3006 | Высокий уровень доступа (HLS) | 00000000 |  | 48376022185438 (МИР - МИР МК-01А)¦Класс=Маршрут через МИР МК-01¦Приоритет=0¦Категория=Комбинированный¦Читать данные из УСПД=True |  | "Энсис"
314ed68b-33e8-427d-8b40-49adfb78cad6 | Ясногорский РЭС | ПС Ненашево | ПС 35/10 кВ №381 Ненашево | 35 кВ |  |  |  |  | 10 кВ | СШ-1 | яч. 10 кВ ф. 5 | Ячейка присоединения | ф. 5 | [5 empty] | ТП-11110 | СШ-1 | ПС Ненашево Ф-5 |  | СШ-1 | яч. 2 | Ячейка присоединения | ЛЭП-2 | Тульская обл, Заокский р-н, тер СНТ Александровские сады (деревня Александровка), ул Анреевская слобода, д 2 кв 53а |  | Приборы с поддержкой протокола СПОДЭС - МИР С-04 (СПОДЭС) | 48202422103612 | 01.01.2022 | 12.01.2024 | 01.01.2022 |  | 3 | 1 | 1 | [6 empty] | 3612 | Высокий уровень доступа (HLS) | 00000000 |  | 48376021103847 (МИР - МИР МК-01А)¦Класс=Маршрут через МИР МК-01¦Приоритет=0¦Категория=Комбинированный¦Читать данные из УСПД=True |  | "Энсис"
1399ae0a-16f3-48fa-a614-84b4fef4077a | Ясногорский РЭС | ПС Ненашево | ПС 35/10 кВ №381 Ненашево | 35 кВ |  |  |  |  | 10 кВ | СШ-1 | яч. 10 кВ ф. 5 | Ячейка присоединения | ф. 5 | [5 empty] | КТП-11216 | СШ-1 | ПС Ненашево Ф-5 |  | СШ-1 | яч. 1 | Ячейка присоединения | ЛЭП-1 | Тульская обл, Заокский р-н, деревня Александровка, ул Цветочная, д 3 |  | Приборы с поддержкой протокола СПОДЭС - МИР С-04 (СПОДЭС) | 48202422103975 | 01.01.2022 | 12.01.2024 | 01.01.2022 |  | 3 | 1 | 1 | [6 empty] | 3975 | Высокий уровень доступа (HLS) | 00000000 |  | 48376022185438 (МИР - МИР МК-01А)¦Класс=Маршрут через МИР МК-01¦Приоритет=0¦Категория=Комбинированный¦Читать данные из УСПД=True |  | "Энсис"
c5f50528-fee8-4c3a-829d-46cd71b5646b | Ясногорский РЭС | ПС Ненашево | ПС 35/10 кВ №381 Ненашево | 35 кВ |  |  |  |  | 10 кВ | СШ-1 | яч. 10 кВ ф. 5 | Ячейка присоединения | ф. 5 | [5 empty] | КТП-11216 | СШ-1 | ПС Ненашево Ф-5 |  | СШ-1 | яч. 1 | Ячейка присоединения | ЛЭП-1 | Тульская обл, Заокский р-н, деревня Александровка, д 48202422093096 |  | Приборы с поддержкой протокола СПОДЭС - МИР С-04 (СПОДЭС) | 48202422093096 | 01.01.2022 | 15.01.2024 | 01.01.2022 |  | 3 | 1 | 1 | [6 empty] | 3096 | Высокий уровень доступа (HLS) | 00000000 |  | 48376022185438 (МИР - МИР МК-01А)¦Класс=Маршрут через МИР МК-01¦Приоритет=0¦Категория=Комбинированный¦Читать данные из УСПД=True |  | "Энсис"
5800d13d-954b-4269-81e5-011f2d1d54c9 | Ясногорский РЭС | ПС Ненашево | ПС 35/10 кВ №381 Ненашево | 35 кВ |  |  |  |  | 10 кВ | СШ-1 | яч. 10 кВ ф. 5 | Ячейка присоединения | ф. 5 | [5 empty] | ТП-11110 | СШ-1 | ПС Ненашево Ф-5 |  | СШ-1 | яч. 3 | Ячейка присоединения | ЛЭП-3 (нов) | Тульская обл, Заокский р-н, тер СНТ Александровские сады (деревня Александровка), ул Анреевская слобода, д 32 |  | Приборы с поддержкой протокола СПОДЭС - МИР С-04 (СПОДЭС) | 48202422102884 | 01.01.2022 | 12.01.2024 | 01.01.2022 |  | 3 | 1 | 1 | [6 empty] | 2884 | Высокий уровень доступа (HLS) | 00000000 |  | 48376021103847 (МИР - МИР МК-01А)¦Класс=Маршрут через МИР МК-01¦Приоритет=0¦Категория=Комбинированный¦Читать данные из УСПД=True |  | "Энсис"
bd1beb69-5581-4cc4-8d1f-bbc8dd93b623 | Ясногорский РЭС | ПС Заокская | ПС 110/35/10 кВ №321 Заокская | 110 кВ |  |  |  |  | 10 кВ | СШ-1 | яч. 10 кВ ф. 11 | Ячейка присоединения | ф. 11 | [5 empty] | МТП-1714 | СШ-1 | ПС Заокская Ф-11 |  | СШ-1 | яч. 1 | Ячейка присоединения | Л-1 | Тульская обл, Заокский р-н, деревня Темьянь, ул Сиреневая, д 28 |  | Приборы с поддержкой протокола СПОДЭС - МИР С-04 (СПОДЭС) | 48202422102987 | 01.01.2022 | 15.01.2024 | 01.01.2022 |  | 3 | 1 | 1 | [6 empty] | 2987 | Высокий уровень доступа (HLS) | 00000000 |  | 48376021125740 (МИР - МИР МК-01А)¦Класс=Маршрут через МИР МК-01¦Приоритет=0¦Категория=Комбинированный¦Читать данные из УСПД=True |  | "Энсис"
259b6ac6-be54-4ed7-90c8-7cf830ab3c61 | Ясногорский РЭС | ПС Ненашево | ПС 35/10 кВ №381 Ненашево | 35 кВ |  |  |  |  | 10 кВ | СШ-1 | яч. 10 кВ ф. 5 | Ячейка присоединения | ф. 5 | [5 empty] | КТП-11216 | СШ-1 | ПС Ненашево Ф-5 |  | СШ-1 | яч. 1 | Ячейка присоединения | ЛЭП-1 | Тульская обл, Заокский р-н, деревня Александровка, ул Цветочная, д 48202422103944 |  | Приборы с поддержкой протокола СПОДЭС - МИР С-04 (СПОДЭС) | 48202422103944 | 01.01.2022 | 12.01.2024 | 01.01.2022 |  | 3 | 1 | 1 | [6 empty] | 3944 | Высокий уровень доступа (HLS) | 00000000 |  | 48376022185438 (МИР - МИР МК-01А)¦Класс=Маршрут через МИР МК-01¦Приоритет=0¦Категория=Комбинированный¦Читать данные из УСПД=True |  | "Энсис"
c14df62a-1106-4af7-a24d-4b5c45d5bca8 | Ясногорский РЭС | ПС Ненашево | ПС 35/10 кВ №381 Ненашево | 35 кВ |  |  |  |  | 10 кВ | СШ-1 | яч. 10 кВ ф. 5 | Ячейка присоединения | ф. 5 | [5 empty] | ТП-11110 | СШ-1 | ПС Ненашево Ф-5 |  | СШ-1 | яч. 3 | Ячейка присоединения | ЛЭП-3 (нов) | Тульская обл, Заокский р-н, тер СНТ Александровские сады (деревня Александровка), ул Анреевская слобода, д 33 |  | Приборы с поддержкой протокола СПОДЭС - МИР С-04 (СПОДЭС) | 48202422102949 | 01.01.2022 | 12.01.2024 | 01.01.2022 |  | 3 | 1 | 1 | [6 empty] | 2949 | Высокий уровень доступа (HLS) | 00000000 |  | 48376021103847 (МИР - МИР МК-01А)¦Класс=Маршрут через МИР МК-01¦Приоритет=0¦Категория=Комбинированный¦Читать данные из УСПД=True |  | "Энсис"
d14b200c-c328-4dff-9cd3-539d31f5ef83 | Ясногорский РЭС | ПС Заокская | ПС 110/35/10 кВ №321 Заокская | 110 кВ |  |  |  |  | 10 кВ | СШ-1 | яч. 10 кВ ф. 11 | Ячейка присоединения | ф. 11 | [5 empty] | МТП-1714 | СШ-1 | ПС Заокская Ф-11 |  | СШ-1 | яч. 1 | Ячейка присоединения | Л-1 | Тульская обл, Заокский р-н, деревня Темьянь, ул Сиреневая, д 30 |  | Приборы с поддержкой протокола СПОДЭС - МИР С-04 (СПОДЭС) | 48202422103769 | 01.01.2022 | 15.01.2024 | 01.01.2022 |  | 3 | 1 | 1 | [6 empty] | 3769 | Высокий уровень доступа (HLS) | 00000000 |  | 48376021125740 (МИР - МИР МК-01А)¦Класс=Маршрут через МИР МК-01¦Приоритет=0¦Категория=Комбинированный¦Читать данные из УСПД=True |  | "Энсис"
e3547f40-2f0d-4dd7-9f27-791b5daacef3 | Ясногорский РЭС | ПС Заокская | ПС 110/35/10 кВ №321 Заокская | 110 кВ |  |  |  |  | 10 кВ | СШ-1 | яч. 10 кВ ф. 11 | Ячейка присоединения | ф. 11 | [5 empty] | МТП-1714 | СШ-1 | ПС Заокская Ф-11 |  | СШ-1 | яч. 1 | Ячейка присоединения | Л-1 | Тульская обл, Заокский р-н, деревня Темьянь, ул Сиреневая, д 32 |  | Приборы с поддержкой протокола СПОДЭС - МИР С-04 (СПОДЭС) | 48202422104006 | 01.01.2022 | 15.01.2024 | 01.01.2022 |  | 3 | 1 | 1 | [6 empty] | 4006 | Высокий уровень доступа (HLS) | 00000000 |  | 48376021125740 (МИР - МИР МК-01А)¦Класс=Маршрут через МИР МК-01¦Приоритет=0¦Категория=Комбинированный¦Читать данные из УСПД=True |  | "Энсис"
0cec7dd1-4e12-414b-a6b0-913375affcf4 | Ясногорский РЭС | ПС Ненашево | ПС 35/10 кВ №381 Ненашево | 35 кВ |  |  |  |  | 10 кВ | СШ-1 | яч. 10 кВ ф. 5 | Ячейка присоединения | ф. 5 | [5 empty] | КТП-11216 | СШ-1 | ПС Ненашево Ф-5 |  | СШ-1 | яч. 2 | Ячейка присоединения | ЛЭП-2 | Тульская обл, Заокский р-н, деревня Александровка, Цветочный пер, д 10А |  | Приборы с поддержкой протокола СПОДЭС - МИР С-04 (СПОДЭС) | 48202422102947 | 01.01.2022 | 15.01.2024 | 01.01.2022 |  | 3 | 1 | 1 | [6 empty] | 2947 | Высокий уровень доступа (HLS) | 00000000 |  | 48376022185438 (МИР - МИР МК-01А)¦Класс=Маршрут через МИР МК-01¦Приоритет=0¦Категория=Комбинированный¦Читать данные из УСПД=True |  | "Энсис"
3f370e29-1a0a-407b-a818-d69fd4faa179 | Ясногорский РЭС | ПС Заокская | ПС 110/35/10 кВ №321 Заокская | 110 кВ |  |  |  |  | 10 кВ | СШ-1 | яч. 10 кВ ф. 11 | Ячейка присоединения | ф. 11 | [5 empty] | МТП-1714 | СШ-1 | ПС Заокская Ф-11 |  | СШ-1 | яч. 1 | Ячейка присоединения | Л-1 | Тульская обл, Заокский р-н, деревня Темьянь, ул Сиреневая, д 35 |  | Приборы с поддержкой протокола СПОДЭС - МИР С-04 (СПОДЭС) | 48202422103036 | 01.01.2022 | 15.01.2024 | 01.01.2022 |  | 3 | 1 | 1 | [6 empty] | 3036 | Высокий уровень доступа (HLS) | 00000000 |  | 48376021125740 (МИР - МИР МК-01А)¦Класс=Маршрут через МИР МК-01¦Приоритет=0¦Категория=Комбинированный¦Читать данные из УСПД=True |  | "Энсис"
6b3bd1a1-44e3-43f6-8770-e3e47e153b39 | Ясногорский РЭС | ПС Заокская | ПС 110/35/10 кВ №321 Заокская | 110 кВ |  |  |  |  | 10 кВ | СШ-1 | яч. 10 кВ ф. 11 | Ячейка присоединения | ф. 11 | [5 empty] | МТП-1714 | СШ-1 | ПС Заокская Ф-11 |  | СШ-1 | яч. 1 | Ячейка присоединения | Л-1 | Тульская обл, Заокский р-н, деревня Темьянь, ул Сиреневая, д 36 |  | Приборы с поддержкой протокола СПОДЭС - МИР С-04 (СПОДЭС) | 48202422102953 | 01.01.2022 | 15.01.2024 | 01.01.2022 |  | 3 | 1 | 1 | [6 empty] | 2953 | Высокий уровень доступа (HLS) | 00000000 |  | 48376021125740 (МИР - МИР МК-01А)¦Класс=Маршрут через МИР МК-01¦Приоритет=0¦Категория=Комбинированный¦Читать данные из УСПД=True |  | "Энсис"
534fa03e-5e0e-4667-8fa9-7666e42a4951 | Ясногорский РЭС | ПС Ненашево | ПС 35/10 кВ №381 Ненашево | 35 кВ |  |  |  |  | 10 кВ | СШ-1 | яч. 10 кВ ф. 5 | Ячейка присоединения | ф. 5 | [5 empty] | КТП-11216 | СШ-1 | ПС Ненашево Ф-5 |  | СШ-1 | яч. 2 | Ячейка присоединения | ЛЭП-2 | Тульская обл, Заокский р-н, деревня Александровка, Цветочный пер, д 10А кв 1 |  | Приборы с поддержкой протокола СПОДЭС - МИР С-04 (СПОДЭС) | 48202422103021 | 01.01.2022 | 15.01.2024 | 01.01.2022 |  | 3 | 1 | 1 | [6 empty] | 3021 | Высокий уровень доступа (HLS) | 00000000 |  | 48376022185438 (МИР - МИР МК-01А)¦Класс=Маршрут через МИР МК-01¦Приоритет=0¦Категория=Комбинированный¦Читать данные из УСПД=True |  | "Энсис"
135abb00-3b4d-40b9-98fa-940b899a2334 | Ясногорский РЭС | ПС Ненашево | ПС 35/10 кВ №381 Ненашево | 35 кВ |  |  |  |  | 10 кВ | СШ-1 | яч. 10 кВ ф. 5 | Ячейка присоединения | ф. 5 | [5 empty] | КТП-11216 | СШ-1 | ПС Ненашево Ф-5 |  | СШ-1 | яч. 2 | Ячейка присоединения | ЛЭП-2 | Тульская обл, Заокский р-н, деревня Александровка, Цветочный пер, д 11 |  | Приборы с поддержкой протокола СПОДЭС - МИР С-04 (СПОДЭС) | 48202422103987 | 01.01.2022 | 15.01.2024 | 01.01.2022 |  | 3 | 1 | 1 | [6 empty] | 3987 | Высокий уровень доступа (HLS) | 00000000 |  | 48376022185438 (МИР - МИР МК-01А)¦Класс=Маршрут через МИР МК-01¦Приоритет=0¦Категория=Комбинированный¦Читать данные из УСПД=True |  | "Энсис"
3f3a5750-58f9-4a0e-a50c-6fd15c052644 | Ясногорский РЭС | ПС Ненашево | ПС 35/10 кВ №381 Ненашево | 35 кВ |  |  |  |  | 10 кВ | СШ-1 | яч. 10 кВ ф. 5 | Ячейка присоединения | ф. 5 | [5 empty] | КТП-11216 | СШ-1 | ПС Ненашево Ф-5 |  | СШ-1 | яч. 2 | Ячейка присоединения | ЛЭП-2 | Тульская обл, Заокский р-н, деревня Александровка, ул Магаданская, д 46 |  | Приборы с поддержкой протокола СПОДЭС - МИР С-04 (СПОДЭС) | 48202422093043 | 01.01.2022 | 15.01.2024 | 01.01.2022 |  | 3 | 1 | 1 | [6 empty] | 3043 | Высокий уровень доступа (HLS) | 00000000 |  | 48376022185438 (МИР - МИР МК-01А)¦Класс=Маршрут через МИР МК-01¦Приоритет=0¦Категория=Комбинированный¦Читать данные из УСПД=True |  | "Энсис"
bd04e44c-9ddd-4659-a4c8-c4eb9da4936a | Ясногорский РЭС | ПС Ненашево | ПС 35/10 кВ №381 Ненашево | 35 кВ |  |  |  |  | 10 кВ | СШ-1 | яч. 10 кВ ф. 5 | Ячейка присоединения | ф. 5 | [5 empty] | КТП-11216 | СШ-1 | ПС Ненашево Ф-5 |  | СШ-1 | яч. 2 | Ячейка присоединения | ЛЭП-2 | Тульская обл, Заокский р-н, деревня Александровка, ул Магаданская, д 47 |  | Приборы с поддержкой протокола СПОДЭС - МИР С-04 (СПОДЭС) | 48202422102888 | 01.01.2022 | 15.01.2024 | 01.01.2022 |  | 3 | 1 | 1 | [6 empty] | 2888 | Высокий уровень доступа (HLS) | 00000000 |  | 48376022185438 (МИР - МИР МК-01А)¦Класс=Маршрут через МИР МК-01¦Приоритет=0¦Категория=Комбинированный¦Читать данные из УСПД=True |  | "Энсис"
a0c4be78-a443-4ffa-b1eb-6cbe3c9f8ddd | Ясногорский РЭС | ПС Ненашево | ПС 35/10 кВ №381 Ненашево | 35 кВ |  |  |  |  | 10 кВ | СШ-1 | яч. 10 кВ ф. 5 | Ячейка присоединения | ф. 5 | [5 empty] | КТП-11216 | СШ-1 | ПС Ненашево Ф-5 |  | СШ-1 | яч. 2 | Ячейка присоединения | ЛЭП-2 | Тульская обл, Заокский р-н, деревня Александровка, ул Магаданская, д 48 |  | Приборы с поддержкой протокола СПОДЭС - МИР С-04 (СПОДЭС) | 48202422102997 | 01.01.2022 | 15.01.2024 | 01.01.2022 |  | 3 | 1 | 1 | [6 empty] | 2997 | Высокий уровень доступа (HLS) | 00000000 |  | 48376022185438 (МИР - МИР МК-01А)¦Класс=Маршрут через МИР МК-01¦Приоритет=0¦Категория=Комбинированный¦Читать данные из УСПД=True |  | "Энсис"
a6bad1c2-26bb-4661-bde3-52550a116bd2 | Ясногорский РЭС | ПС Ненашево | ПС 35/10 кВ №381 Ненашево | 35 кВ |  |  |  |  | 10 кВ | СШ-1 | яч. 10 кВ ф. 5 | Ячейка присоединения | ф. 5 | [5 empty] | КТП-11216 | СШ-1 | ПС Ненашево Ф-5 |  | СШ-1 | яч. 1 | Ячейка присоединения | ЛЭП-1 | Тульская обл, Заокский р-н, деревня Александровка, ул Полевая, д 10г |  | Приборы с поддержкой протокола СПОДЭС - МИР С-04 (СПОДЭС) | 48202422103687 | 01.01.2022 | 15.01.2024 | 01.01.2022 |  | 3 | 1 | 1 | [6 empty] | 3687 | Высокий уровень доступа (HLS) | 00000000 |  | 48376022185438 (МИР - МИР МК-01А)¦Класс=Маршрут через МИР МК-01¦Приоритет=0¦Категория=Комбинированный¦Читать данные из УСПД=True |  | "Энсис"
6ad9a6b4-db03-4704-9cdb-f01f1112c9bb | Ясногорский РЭС | ПС Ненашево | ПС 35/10 кВ №381 Ненашево | 35 кВ |  |  |  |  | 10 кВ | СШ-1 | яч. 10 кВ ф. 5 | Ячейка присоединения | ф. 5 | [5 empty] | ТП-11110 | СШ-1 | ПС Ненашево Ф-5 |  | СШ-1 | яч. 2 | Ячейка присоединения | ЛЭП-2 | Тульская обл, Заокский р-н, тер СНТ Александровские сады 2 (деревня Александровка), ул Анреевская слобода, д 40 |  | Приборы с поддержкой протокола СПОДЭС - МИР С-04 (СПОДЭС) | 48202422093742 | 01.01.2022 | 12.01.2024 | 01.01.2022 |  | 3 | 1 | 1 | [6 empty] | 3742 | Высокий уровень доступа (HLS) | 00000000 |  | 48376021103847 (МИР - МИР МК-01А)¦Класс=Маршрут через МИР МК-01¦Приоритет=0¦Категория=Комбинированный¦Читать данные из УСПД=True |  | "Энсис"
62dfe5bf-1e29-4b3f-bdb0-05eaf93808b6 | Ясногорский РЭС | ПС Ненашево | ПС 35/10 кВ №381 Ненашево | 35 кВ |  |  |  |  | 10 кВ | СШ-1 | яч. 10 кВ ф. 5 | Ячейка присоединения | ф. 5 | [5 empty] | ТП-11110 | СШ-1 | ПС Ненашево Ф-5 |  | СШ-1 | яч. 2 | Ячейка присоединения | ЛЭП-2 | Тульская обл, Заокский р-н, тер СНТ Александровские сады 2 (деревня Александровка), ул Анреевская слобода, д 41 |  | Приборы с поддержкой протокола СПОДЭС - МИР С-04 (СПОДЭС) | 48202422093114 | 01.01.2022 | 12.01.2024 | 01.01.2022 |  | 3 | 1 | 1 | [6 empty] | 3114 | Высокий уровень доступа (HLS) | 00000000 |  | 48376021103847 (МИР - МИР МК-01А)¦Класс=Маршрут через МИР МК-01¦Приоритет=0¦Категория=Комбинированный¦Читать данные из УСПД=True |  | "Энсис"
77d5b3c6-9f92-40b6-bf99-cb99c96a6577 | Ясногорский РЭС | ПС Ненашево | ПС 35/10 кВ №381 Ненашево | 35 кВ |  |  |  |  | 10 кВ | СШ-1 | яч. 10 кВ ф. 5 | Ячейка присоединения | ф. 5 | [5 empty] | ТП-11110 | СШ-1 | ПС Ненашево Ф-5 |  | СШ-1 | яч. 2 | Ячейка присоединения | ЛЭП-2 | Тульская обл, Заокский р-н, тер СНТ Александровские сады 2 (деревня Александровка), ул Анреевская слобода, д 42 |  | Приборы с поддержкой протокола СПОДЭС - МИР С-04 (СПОДЭС) | 48202422093056 | 01.01.2022 | 12.01.2024 | 01.01.2022 |  | 3 | 1 | 1 | [6 empty] | 3056 | Высокий уровень доступа (HLS) | 00000000 |  | 48376021103847 (МИР - МИР МК-01А)¦Класс=Маршрут через МИР МК-01¦Приоритет=0¦Категория=Комбинированный¦Читать данные из УСПД=True |  | "Энсис"
4400c085-f7c0-444c-b859-12ff2f95bb66 | Ясногорский РЭС | ПС Ненашево | ПС 35/10 кВ №381 Ненашево | 35 кВ |  |  |  |  | 10 кВ | СШ-1 | яч. 10 кВ ф. 5 | Ячейка присоединения | ф. 5 | [5 empty] | ТП-11110 | СШ-1 | ПС Ненашево Ф-5 |  | СШ-1 | яч. 2 | Ячейка присоединения | ЛЭП-2 | Тульская обл, Заокский р-н, тер СНТ Александровские сады 2 (деревня Александровка), ул Анреевская слобода, д 43 |  | Приборы с поддержкой протокола СПОДЭС - МИР С-04 (СПОДЭС) | 48202422093674 | 01.01.2022 | 12.01.2024 | 01.01.2022 |  | 3 | 1 | 1 | [6 empty] | 3674 | Высокий уровень доступа (HLS) | 00000000 |  | 48376021103847 (МИР - МИР МК-01А)¦Класс=Маршрут через МИР МК-01¦Приоритет=0¦Категория=Комбинированный¦Читать данные из УСПД=True |  | "Энсис"
5660dcd4-1480-4df3-ae8b-b457986d2dc9 | Ясногорский РЭС | ПС Ненашево | ПС 35/10 кВ №381 Ненашево | 35 кВ |  |  |  |  | 10 кВ | СШ-1 | яч. 10 кВ ф. 5 | Ячейка присоединения | ф. 5 | [5 empty] | ТП-11110 | СШ-1 | ПС Ненашево Ф-5 |  | СШ-1 | яч. 3 | Ячейка присоединения | ЛЭП-3 (нов) | Тульская обл, Заокский р-н, тер СНТ Александровские сады 2 (деревня Александровка), ул Анреевская слобода, д 44 |  | Приборы с поддержкой протокола СПОДЭС - МИР С-04 (СПОДЭС) | 48202422093102 | 01.01.2022 | 12.01.2024 | 01.01.2022 |  | 3 | 1 | 1 | [6 empty] | 3102 | Высокий уровень доступа (HLS) | 00000000 |  | 48376021103847 (МИР - МИР МК-01А)¦Класс=Маршрут через МИР МК-01¦Приоритет=0¦Категория=Комбинированный¦Читать данные из УСПД=True |  | "Энсис"
c53d3446-43fc-415e-9352-0fc4a9d150fe | Ясногорский РЭС | ПС Ненашево | ПС 35/10 кВ №381 Ненашево | 35 кВ |  |  |  |  | 10 кВ | СШ-1 | яч. 10 кВ ф. 5 | Ячейка присоединения | ф. 5 | [5 empty] | КТП-11216 | СШ-1 | ПС Ненашево Ф-5 |  | СШ-1 | яч. 1 | Ячейка присоединения | ЛЭП-1 | Тульская обл, Заокский р-н, деревня Александровка, д 48202422093131 |  | Приборы с поддержкой протокола СПОДЭС - МИР С-04 (СПОДЭС) | 48202422093131 | 01.01.2022 | 15.01.2024 | 01.01.2022 |  | 3 | 1 | 1 | [6 empty] | 3131 | Высокий уровень доступа (HLS) | 00000000 |  | 48376022185438 (МИР - МИР МК-01А)¦Класс=Маршрут через МИР МК-01¦Приоритет=0¦Категория=Комбинированный¦Читать данные из УСПД=True |  | "Энсис"
054c57ea-2143-48d0-a588-7793a6e4754b | Ясногорский РЭС | ПС Ненашево | ПС 35/10 кВ №381 Ненашево | 35 кВ |  |  |  |  | 10 кВ | СШ-1 | яч. 10 кВ ф. 5 | Ячейка присоединения | ф. 5 | [5 empty] | ТП-11110 | СШ-1 | ПС Ненашево Ф-5 |  | СШ-1 | яч. 2 | Ячейка присоединения | ЛЭП-2 | Тульская обл, Заокский р-н, тер СНТ Александровские сады 2 (деревня Александровка), ул Анреевская слобода, д 45 |  | Приборы с поддержкой протокола СПОДЭС - МИР С-04 (СПОДЭС) | 48202422093797 | 01.01.2022 | 12.01.2024 | 01.01.2022 |  | 3 | 1 | 1 | [6 empty] | 3797 | Высокий уровень доступа (HLS) | 00000000 |  | 48376021103847 (МИР - МИР МК-01А)¦Класс=Маршрут через МИР МК-01¦Приоритет=0¦Категория=Комбинированный¦Читать данные из УСПД=True |  | "Энсис"
6f16fa31-975c-40ac-a85e-9f81e3c47e26 | Ясногорский РЭС | ПС Ненашево | ПС 35/10 кВ №381 Ненашево | 35 кВ |  |  |  |  | 10 кВ | СШ-1 | яч. 10 кВ ф. 5 | Ячейка присоединения | ф. 5 | [5 empty] | ТП-11110 | СШ-1 | ПС Ненашево Ф-5 |  | СШ-1 | яч. 2 | Ячейка присоединения | ЛЭП-2 | Тульская обл, Заокский р-н, тер СНТ Александровские сады 2 (деревня Александровка), ул Анреевская слобода, д 46 |  | Приборы с поддержкой протокола СПОДЭС - МИР С-04 (СПОДЭС) | 48202422093417 | 01.01.2022 | 12.01.2024 | 01.01.2022 |  | 3 | 1 | 1 | [6 empty] | 3417 | Высокий уровень доступа (HLS) | 00000000 |  | 48376021103847 (МИР - МИР МК-01А)¦Класс=Маршрут через МИР МК-01¦Приоритет=0¦Категория=Комбинированный¦Читать данные из УСПД=True |  | "Энсис"
e98c89d0-8127-450a-bb35-38ede14974dc | Ясногорский РЭС | ПС Ненашево | ПС 35/10 кВ №381 Ненашево | 35 кВ |  |  |  |  | 10 кВ | СШ-1 | яч. 10 кВ ф. 5 | Ячейка присоединения | ф. 5 | [5 empty] | ТП-11110 | СШ-1 | ПС Ненашево Ф-5 |  | СШ-1 | яч. 3 | Ячейка присоединения | ЛЭП-3 (нов) | Тульская обл, Заокский р-н, тер СНТ Александровские сады 2 (деревня Александровка), ул Анреевская слобода, д 48202422102980 |  | Приборы с поддержкой протокола СПОДЭС - МИР С-04 (СПОДЭС) | 48202422102980 | 01.01.2022 | 12.01.2024 | 01.01.2022 |  | 3 | 1 | 1 | [6 empty] | 2980 | Высокий уровень доступа (HLS) | 00000000 |  | 48376021103847 (МИР - МИР МК-01А)¦Класс=Маршрут через МИР МК-01¦Приоритет=0¦Категория=Комбинированный¦Читать данные из УСПД=True |  | "Энсис"
10be1f2a-4852-42cf-bec7-8d4a4348ea86 | Ясногорский РЭС | ПС Ненашево | ПС 35/10 кВ №381 Ненашево | 35 кВ |  |  |  |  | 10 кВ | СШ-1 | яч. 10 кВ ф. 5 | Ячейка присоединения | ф. 5 | [5 empty] | ТП-11110 | СШ-1 | ПС Ненашево Ф-5 |  | СШ-1 | яч. 3 | Ячейка присоединения | ЛЭП-3 (нов) | Тульская обл, Заокский р-н, тер СНТ Александровские сады 2 (деревня Александровка), ул Анреевская слобода, д 48202422103561 |  | Приборы с поддержкой протокола СПОДЭС - МИР С-04 (СПОДЭС) | 48202422103561 | 01.01.2022 | 12.01.2024 | 01.01.2022 |  | 3 | 1 | 1 | [6 empty] | 3561 | Высокий уровень доступа (HLS) | 00000000 |  | 48376021103847 (МИР - МИР МК-01А)¦Класс=Маршрут через МИР МК-01¦Приоритет=0¦Категория=Комбинированный¦Читать данные из УСПД=True |  | "Энсис"
00d7fbd6-efb2-4a0c-93dd-0fd348a73de0 | Ясногорский РЭС | ПС Заокская | ПС 110/35/10 кВ №321 Заокская | 110 кВ |  |  |  |  | 10 кВ | СШ-1 | яч. 10 кВ ф. 11 | Ячейка присоединения | ф. 11 | [5 empty] | МТП-1714 | СШ-1 | ПС Заокская Ф-11 |  | СШ-1 | яч. 1 | Ячейка присоединения | Л-1 | Тульская обл, Заокский р-н, деревня Темьянь, ул Сиреневая, д 38 |  | Приборы с поддержкой протокола СПОДЭС - МИР С-04 (СПОДЭС) | 48202422103101 | 01.01.2022 | 15.01.2024 | 01.01.2022 |  | 3 | 1 | 1 | [6 empty] | 3101 | Высокий уровень доступа (HLS) | 00000000 |  | 48376021125740 (МИР - МИР МК-01А)¦Класс=Маршрут через МИР МК-01¦Приоритет=0¦Категория=Комбинированный¦Читать данные из УСПД=True |  | "Энсис"
7f0e2958-e63c-4948-a7be-8ffe3e333562 | Ясногорский РЭС | ПС Ненашево | ПС 35/10 кВ №381 Ненашево | 35 кВ |  |  |  |  | 10 кВ | СШ-1 | яч. 10 кВ ф. 5 | Ячейка присоединения | ф. 5 | [5 empty] | КТП-11216 | СШ-1 | ПС Ненашево Ф-5 |  | СШ-1 | яч. 1 | Ячейка присоединения | ЛЭП-1 | Тульская обл, Заокский р-н, деревня Александровка, д 48202422093388 |  | Приборы с поддержкой протокола СПОДЭС - МИР С-04 (СПОДЭС) | 48202422093388 | 01.01.2022 | 15.01.2024 | 01.01.2022 |  | 3 | 1 | 1 | [6 empty] | 3388 | Высокий уровень доступа (HLS) | 00000000 |  | 48376022185438 (МИР - МИР МК-01А)¦Класс=Маршрут через МИР МК-01¦Приоритет=0¦Категория=Комбинированный¦Читать данные из УСПД=True |  | "Энсис"
31d174fc-3129-40c4-8b47-fffedff95df5 | Ясногорский РЭС | ПС Заокская | ПС 110/35/10 кВ №321 Заокская | 110 кВ |  |  |  |  | 10 кВ | СШ-1 | яч. 10 кВ ф. 11 | Ячейка присоединения | ф. 11 | [5 empty] | МТП-1714 | СШ-1 | ПС Заокская Ф-11 |  | СШ-1 | яч. 1 | Ячейка присоединения | Л-1 | Тульская обл, Заокский р-н, деревня Темьянь, ул Сиреневая, д 37 |  | Приборы с поддержкой протокола СПОДЭС - МИР С-04 (СПОДЭС) | 48202422103074 | 01.01.2022 | 15.01.2024 | 01.01.2022 |  | 3 | 1 | 1 | [6 empty] | 3074 | Высокий уровень доступа (HLS) | 00000000 |  | 48376021125740 (МИР - МИР МК-01А)¦Класс=Маршрут через МИР МК-01¦Приоритет=0¦Категория=Комбинированный¦Читать данные из УСПД=True |  | "Энсис"
6f577cdb-1de4-496b-98de-c2c1326438fd | Ясногорский РЭС | ПС Ненашево | ПС 35/10 кВ №381 Ненашево | 35 кВ |  |  |  |  | 10 кВ | СШ-1 | яч. 10 кВ ф. 5 | Ячейка присоединения | ф. 5 | [5 empty] | КТП-11216 | СШ-1 | ПС Ненашево Ф-5 |  | СШ-1 | яч. 2 | Ячейка присоединения | ЛЭП-2 | Тульская обл, Заокский р-н, деревня Александровка, Цветочный пер, д 12 |  | Приборы с поддержкой протокола СПОДЭС - МИР С-04 (СПОДЭС) | 48202422103733 | 01.01.2022 | 15.01.2024 | 01.01.2022 |  | 3 | 1 | 1 | [6 empty] | 3733 | Высокий уровень доступа (HLS) | 00000000 |  | 48376022185438 (МИР - МИР МК-01А)¦Класс=Маршрут через МИР МК-01¦Приоритет=0¦Категория=Комбинированный¦Читать данные из УСПД=True |  | "Энсис"
c5c0a898-6762-4bb0-a7f6-47398768c1bc | Ясногорский РЭС | ПС Заокская | ПС 110/35/10 кВ №321 Заокская | 110 кВ |  |  |  |  | 10 кВ | СШ-1 | яч. 10 кВ ф. 11 | Ячейка присоединения | ф. 11 | [5 empty] | МТП-1714 | СШ-1 | ПС Заокская Ф-11 |  | СШ-1 | яч. 2 | Ячейка присоединения | ЛЭП-2 | Тульская обл, Заокский р-н, деревня Темьянь, ул Сиреневая, д 40 |  | Приборы с поддержкой протокола СПОДЭС - МИР С-04 (СПОДЭС) | 48202422093706 | 01.01.2022 | 15.01.2024 | 01.01.2022 |  | 3 | 1 | 1 | [6 empty] | 3706 | Высокий уровень доступа (HLS) | 00000000 |  | 48376021125740 (МИР - МИР МК-01А)¦Класс=Маршрут через МИР МК-01¦Приоритет=0¦Категория=Комбинированный¦Читать данные из УСПД=True |  | "Энсис"
625b6095-10d7-471a-af68-0f0eaa8f7d76 | Ясногорский РЭС | ПС Ненашево | ПС 35/10 кВ №381 Ненашево | 35 кВ |  |  |  |  | 10 кВ | СШ-1 | яч. 10 кВ ф. 5 | Ячейка присоединения | ф. 5 | [5 empty] | КТП-11216 | СШ-1 | ПС Ненашево Ф-5 |  | СШ-1 | яч. 2 | Ячейка присоединения | ЛЭП-2 | Тульская обл, Заокский р-н, деревня Александровка, Цветочный пер, д 13 |  | Приборы с поддержкой протокола СПОДЭС - МИР С-04 (СПОДЭС) | 48202422103522 | 01.01.2022 | 15.01.2024 | 01.01.2022 |  | 3 | 1 | 1 | [6 empty] | 3522 | Высокий уровень доступа (HLS) | 00000000 |  | 48376022185438 (МИР - МИР МК-01А)¦Класс=Маршрут через МИР МК-01¦Приоритет=0¦Категория=Комбинированный¦Читать данные из УСПД=True |  | "Энсис"
6bdab5f3-4410-4d3a-ad49-fdd276d92ea3 | Ясногорский РЭС | ПС Ненашево | ПС 35/10 кВ №381 Ненашево | 35 кВ |  |  |  |  | 10 кВ | СШ-1 | яч. 10 кВ ф. 5 | Ячейка присоединения | ф. 5 | [5 empty] | КТП-11216 | СШ-1 | ПС Ненашево Ф-5 |  | СШ-1 | яч. 2 | Ячейка присоединения | ЛЭП-2 | Тульская обл, Заокский р-н, деревня Александровка, Цветочный пер, д 14 |  | Приборы с поддержкой протокола СПОДЭС - МИР С-04 (СПОДЭС) | 48202422104008 | 01.01.2022 | 15.01.2024 | 01.01.2022 |  | 3 | 1 | 1 | [6 empty] | 4008 | Высокий уровень доступа (HLS) | 00000000 |  | 48376022185438 (МИР - МИР МК-01А)¦Класс=Маршрут через МИР МК-01¦Приоритет=0¦Категория=Комбинированный¦Читать данные из УСПД=True |  | "Энсис"
023bfc81-226b-4086-a2e1-58b71e17685c | Ясногорский РЭС | ПС Ненашево | ПС 35/10 кВ №381 Ненашево | 35 кВ |  |  |  |  | 10 кВ | СШ-1 | яч. 10 кВ ф. 5 | Ячейка присоединения | ф. 5 | [5 empty] | ТП-11110 | СШ-1 | ПС Ненашево Ф-5 |  | СШ-1 | яч. 3 | Ячейка присоединения | ЛЭП-3 (нов) | Тульская обл, Заокский р-н, тер СНТ Александровские сады (деревня Александровка), ул Анреевская слобода, д 35 |  | Приборы с поддержкой протокола СПОДЭС - МИР С-04 (СПОДЭС) | 48202422102724 | 01.01.2022 | 12.01.2024 | 01.01.2022 |  | 3 | 1 | 1 | [6 empty] | 2724 | Высокий уровень доступа (HLS) | 00000000 |  | 48376021103847 (МИР - МИР МК-01А)¦Класс=Маршрут через МИР МК-01¦Приоритет=0¦Категория=Комбинированный¦Читать данные из УСПД=True |  | "Энсис"
3ba16518-bdbf-4dba-bc21-1012262c3486 | Ясногорский РЭС | ПС Ненашево | ПС 35/10 кВ №381 Ненашево | 35 кВ |  |  |  |  | 10 кВ | СШ-1 | яч. 10 кВ ф. 5 | Ячейка присоединения | ф. 5 | [5 empty] | ТП-11110 | СШ-1 | ПС Ненашево Ф-5 |  | СШ-1 | яч. 3 | Ячейка присоединения | ЛЭП-3 (нов) | Тульская обл, Заокский р-н, тер СНТ Александровские сады (деревня Александровка), ул Анреевская слобода, д 4 |  | Приборы с поддержкой протокола СПОДЭС - МИР С-04 (СПОДЭС) | 48202422103104 | 01.01.2022 | 12.01.2024 | 01.01.2022 |  | 3 | 1 | 1 | [6 empty] | 3104 | Высокий уровень доступа (HLS) | 00000000 |  | 48376021103847 (МИР - МИР МК-01А)¦Класс=Маршрут через МИР МК-01¦Приоритет=0¦Категория=Комбинированный¦Читать данные из УСПД=True |  | "Энсис"
a556526c-75c7-4619-843d-78131672d66d | Ясногорский РЭС | ПС Ненашево | ПС 35/10 кВ №381 Ненашево | 35 кВ |  |  |  |  | 10 кВ | СШ-1 | яч. 10 кВ ф. 5 | Ячейка присоединения | ф. 5 | [5 empty] | КТП-11216 | СШ-1 | ПС Ненашево Ф-5 |  | СШ-1 | яч. 1 | Ячейка присоединения | ЛЭП-1 | Тульская обл, Заокский р-н, деревня Александровка, Цветочный пер, д 18 |  | Приборы с поддержкой протокола СПОДЭС - МИР С-04 (СПОДЭС) | 48202422103992 | 01.01.2022 | 12.01.2024 | 01.01.2022 |  | 3 | 1 | 1 | [6 empty] | 3992 | Высокий уровень доступа (HLS) | 00000000 |  | 48376022185438 (МИР - МИР МК-01А)¦Класс=Маршрут через МИР МК-01¦Приоритет=0¦Категория=Комбинированный¦Читать данные из УСПД=True |  | "Энсис"
38291334-842f-4110-9d4b-cb1f34366b3f | Ясногорский РЭС | ПС Ненашево | ПС 35/10 кВ №381 Ненашево | 35 кВ |  |  |  |  | 10 кВ | СШ-1 | яч. 10 кВ ф. 5 | Ячейка присоединения | ф. 5 | [5 empty] | ТП-11110 | СШ-1 | ПС Ненашево Ф-5 |  | СШ-1 | яч. 2 | Ячейка присоединения | ЛЭП-2 | Тульская обл, Заокский р-н, тер СНТ Александровские сады (деревня Александровка), ул Анреевская слобода, д 47 |  | Приборы с поддержкой протокола СПОДЭС - МИР С-04 (СПОДЭС) | 48202422093109 | 01.01.2022 | 12.01.2024 | 01.01.2022 |  | 3 | 1 | 1 | [6 empty] | 3109 | Высокий уровень доступа (HLS) | 00000000 |  | 48376021103847 (МИР - МИР МК-01А)¦Класс=Маршрут через МИР МК-01¦Приоритет=0¦Категория=Комбинированный¦Читать данные из УСПД=True |  | "Энсис"
7ce3f602-bc2c-407f-b130-a328df902715 | Ясногорский РЭС | ПС Ненашево | ПС 35/10 кВ №381 Ненашево | 35 кВ |  |  |  |  | 10 кВ | СШ-1 | яч. 10 кВ ф. 5 | Ячейка присоединения | ф. 5 | [5 empty] | ТП-11110 | СШ-1 | ПС Ненашево Ф-5 |  | СШ-1 | яч. 2 | Ячейка присоединения | ЛЭП-2 | Тульская обл, Заокский р-н, тер СНТ Александровские сады (деревня Александровка), ул Анреевская слобода, д 48202422093012 |  | Приборы с поддержкой протокола СПОДЭС - МИР С-04 (СПОДЭС) | 48202422093012 | 01.01.2022 | 12.01.2024 | 01.01.2022 |  | 3 | 1 | 1 | [6 empty] | 3012 | Высокий уровень доступа (HLS) | 00000000 |  | 48376021103847 (МИР - МИР МК-01А)¦Класс=Маршрут через МИР МК-01¦Приоритет=0¦Категория=Комбинированный¦Читать данные из УСПД=True |  | "Энсис"
ec60cd5d-e225-4cc4-bf11-5a8f8991dfb5 | Ясногорский РЭС | ПС Ненашево | ПС 35/10 кВ №381 Ненашево | 35 кВ |  |  |  |  | 10 кВ | СШ-1 | яч. 10 кВ ф. 5 | Ячейка присоединения | ф. 5 | [5 empty] | КТП-11216 | СШ-1 | ПС Ненашево Ф-5 |  | СШ-1 | яч. 1 | Ячейка присоединения | ЛЭП-1 | Тульская обл, Заокский р-н, деревня Александровка, Цветочный пер, д 18а |  | Приборы с поддержкой протокола СПОДЭС - МИР С-04 (СПОДЭС) | 48202422104035 | 01.01.2022 | 12.01.2024 | 01.01.2022 |  | 3 | 1 | 1 | [6 empty] | 4035 | Высокий уровень доступа (HLS) | 00000000 |  | 48376022185438 (МИР - МИР МК-01А)¦Класс=Маршрут через МИР МК-01¦Приоритет=0¦Категория=Комбинированный¦Читать данные из УСПД=True |  | "Энсис"
f9dab75a-5f8e-4ad2-ab56-eb7e294b0c7e | Ясногорский РЭС | ПС Ненашево | ПС 35/10 кВ №381 Ненашево | 35 кВ |  |  |  |  | 10 кВ | СШ-1 | яч. 10 кВ ф. 5 | Ячейка присоединения | ф. 5 | [5 empty] | ТП-11110 | СШ-1 | ПС Ненашево Ф-5 |  | СШ-1 | яч. 3 | Ячейка присоединения | ЛЭП-3 (нов) | Тульская обл, Заокский р-н, тер СНТ Александровские сады (деревня Александровка), ул Анреевская слобода, д 48202422102856 |  | Приборы с поддержкой протокола СПОДЭС - МИР С-04 (СПОДЭС) | 48202422102856 | 01.01.2022 | 12.01.2024 | 01.01.2022 |  | 3 | 1 | 1 | [6 empty] | 2856 | Высокий уровень доступа (HLS) | 00000000 |  | 48376021103847 (МИР - МИР МК-01А)¦Класс=Маршрут через МИР МК-01¦Приоритет=0¦Категория=Комбинированный¦Читать данные из УСПД=True |  | "Энсис"
a12ac6e5-5c89-42ae-aded-b53ed7d31527 | Ясногорский РЭС | ПС Ненашево | ПС 35/10 кВ №381 Ненашево | 35 кВ |  |  |  |  | 10 кВ | СШ-1 | яч. 10 кВ ф. 5 | Ячейка присоединения | ф. 5 | [5 empty] | ТП-11110 | СШ-1 | ПС Ненашево Ф-5 |  | СШ-1 | яч. 3 | Ячейка присоединения | ЛЭП-3 (нов) | Тульская обл, Заокский р-н, тер СНТ Александровские сады (деревня Александровка), ул Анреевская слобода, д 48202422102864 |  | Приборы с поддержкой протокола СПОДЭС - МИР С-04 (СПОДЭС) | 48202422102864 | 01.01.2022 | 12.01.2024 | 01.01.2022 |  | 3 | 1 | 1 | [6 empty] | 2864 | Высокий уровень доступа (HLS) | 00000000 |  | 48376021103847 (МИР - МИР МК-01А)¦Класс=Маршрут через МИР МК-01¦Приоритет=0¦Категория=Комбинированный¦Читать данные из УСПД=True |  | "Энсис"
40bbf3f1-eab1-4267-9c64-21031ebc6b4c | Ясногорский РЭС | ПС Ненашево | ПС 35/10 кВ №381 Ненашево | 35 кВ |  |  |  |  | 10 кВ | СШ-1 | яч. 10 кВ ф. 5 | Ячейка присоединения | ф. 5 | [5 empty] | ТП-11110 | СШ-1 | ПС Ненашево Ф-5 |  | СШ-1 | яч. 2 | Ячейка присоединения | ЛЭП-2 | Тульская обл, Заокский р-н, тер СНТ Александровские сады (деревня Александровка), ул Анреевская слобода, д 51 |  | Приборы с поддержкой протокола СПОДЭС - МИР С-04 (СПОДЭС) | 48202422093164 | 01.01.2022 | 12.01.2024 | 01.01.2022 |  | 3 | 1 | 1 | [6 empty] | 3164 | Высокий уровень доступа (HLS) | 00000000 |  | 48376021103847 (МИР - МИР МК-01А)¦Класс=Маршрут через МИР МК-01¦Приоритет=0¦Категория=Комбинированный¦Читать данные из УСПД=True |  | "Энсис"
9dc348d7-5a91-45d8-885c-b536064a4eee | Ясногорский РЭС | ПС Ненашево | ПС 35/10 кВ №381 Ненашево | 35 кВ |  |  |  |  | 10 кВ | СШ-1 | яч. 10 кВ ф. 5 | Ячейка присоединения | ф. 5 | [5 empty] | ТП-11110 | СШ-1 | ПС Ненашево Ф-5 |  | СШ-1 | яч. 2 | Ячейка присоединения | ЛЭП-2 | Тульская обл, Заокский р-н, тер СНТ Александровские сады (деревня Александровка), ул Анреевская слобода, д 53 |  | Приборы с поддержкой протокола СПОДЭС - МИР С-04 (СПОДЭС) | 48202422093126 | 01.01.2022 | 12.01.2024 | 01.01.2022 |  | 3 | 1 | 1 | [6 empty] | 3126 | Высокий уровень доступа (HLS) | 00000000 |  | 48376021103847 (МИР - МИР МК-01А)¦Класс=Маршрут через МИР МК-01¦Приоритет=0¦Категория=Комбинированный¦Читать данные из УСПД=True |  | "Энсис"
3f1f5e0f-9195-4894-b658-86827f48a65a | Ясногорский РЭС | ПС Ненашево | ПС 35/10 кВ №381 Ненашево | 35 кВ |  |  |  |  | 10 кВ | СШ-1 | яч. 10 кВ ф. 5 | Ячейка присоединения | ф. 5 | [5 empty] | ТП-11110 | СШ-1 | ПС Ненашево Ф-5 |  | СШ-1 | яч. 2 | Ячейка присоединения | ЛЭП-2 | Тульская обл, Заокский р-н, тер СНТ Александровские сады (деревня Александровка), ул Анреевская слобода, д 57 |  | Приборы с поддержкой протокола СПОДЭС - МИР С-04 (СПОДЭС) | 48202422104007 | 01.01.2022 | 12.01.2024 | 01.01.2022 |  | 3 | 1 | 1 | [6 empty] | 4007 | Высокий уровень доступа (HLS) | 00000000 |  | 48376021103847 (МИР - МИР МК-01А)¦Класс=Маршрут через МИР МК-01¦Приоритет=0¦Категория=Комбинированный¦Читать данные из УСПД=True |  | "Энсис"
3ebdef19-5d8f-48e7-a6d8-61c8193d8fa8 | Ясногорский РЭС | ПС Ненашево | ПС 35/10 кВ №381 Ненашево | 35 кВ |  |  |  |  | 10 кВ | СШ-1 | яч. 10 кВ ф. 5 | Ячейка присоединения | ф. 5 | [5 empty] | ТП-11110 | СШ-1 | ПС Ненашево Ф-5 |  | СШ-1 | яч. 3 | Ячейка присоединения | ЛЭП-3 (нов) | Тульская обл, Заокский р-н, тер СНТ Александровские сады (деревня Александровка), ул Анреевская слобода, д 6 кв 2 |  | Приборы с поддержкой протокола СПОДЭС - МИР С-04 (СПОДЭС) | 48202422103632 | 01.01.2022 | 12.01.2024 | 01.01.2022 |  | 3 | 1 | 1 | [6 empty] | 3632 | Высокий уровень доступа (HLS) | 00000000 |  | 48376021103847 (МИР - МИР МК-01А)¦Класс=Маршрут через МИР МК-01¦Приоритет=0¦Категория=Комбинированный¦Читать данные из УСПД=True |  | "Энсис"
1ee92966-d9ac-47a0-badd-f247a05912b4 | Ясногорский РЭС | ПС Ненашево | ПС 35/10 кВ №381 Ненашево | 35 кВ |  |  |  |  | 10 кВ | СШ-1 | яч. 10 кВ ф. 5 | Ячейка присоединения | ф. 5 | [5 empty] | ТП-11110 | СШ-1 | ПС Ненашево Ф-5 |  | СШ-1 | яч. 3 | Ячейка присоединения | ЛЭП-3 (нов) | Тульская обл, Заокский р-н, тер СНТ Александровские сады (деревня Александровка), ул Анреевская слобода, д 8 кв 2 |  | Приборы с поддержкой протокола СПОДЭС - МИР С-04 (СПОДЭС) | 48202422104031 | 01.01.2022 | 12.01.2024 | 01.01.2022 |  | 3 | 1 | 1 | [6 empty] | 4031 | Высокий уровень доступа (HLS) | 00000000 |  | 48376021103847 (МИР - МИР МК-01А)¦Класс=Маршрут через МИР МК-01¦Приоритет=0¦Категория=Комбинированный¦Читать данные из УСПД=True |  | "Энсис"
d028cbb2-daa0-4f35-9f43-c754c467058e | Ясногорский РЭС | ПС Ненашево | ПС 35/10 кВ №381 Ненашево | 35 кВ |  |  |  |  | 10 кВ | СШ-1 | яч. 10 кВ ф. 5 | Ячейка присоединения | ф. 5 | [5 empty] | ТП-11110 | СШ-1 | ПС Ненашево Ф-5 |  | СШ-1 | яч. 1 | Ячейка присоединения | ЛЭП-1 | Тульская обл, Заокский р-н, тер СНТ Александровские сады (деревня Александровка), ул Анреевская слобода, д 92 |  | Приборы с поддержкой протокола СПОДЭС - МИР С-04 (СПОДЭС) | 48202422103914 | 01.01.2022 | 12.01.2024 | 01.01.2022 |  | 3 | 1 | 1 | [6 empty] | 3914 | Высокий уровень доступа (HLS) | 00000000 |  | 48376021103847 (МИР - МИР МК-01А)¦Класс=Маршрут через МИР МК-01¦Приоритет=0¦Категория=Комбинированный¦Читать данные из УСПД=True |  | "Энсис"
444cb2cf-1183-4e09-a37b-b80f2d7d3fa2 | Ясногорский РЭС | ПС Ненашево | ПС 35/10 кВ №381 Ненашево | 35 кВ |  |  |  |  | 10 кВ | СШ-1 | яч. 10 кВ ф. 5 | Ячейка присоединения | ф. 5 | [5 empty] | ТП-11110 | СШ-1 | ПС Ненашево Ф-5 |  | СШ-1 | яч. 1 | Ячейка присоединения | ЛЭП-1 | Тульская обл, Заокский р-н, тер СНТ Александровские сады (деревня Александровка), ул Анреевская слобода, д 94 |  | Приборы с поддержкой протокола СПОДЭС - МИР С-04 (СПОДЭС) | 48202422093098 | 01.01.2022 | 12.01.2024 | 01.01.2022 |  | 3 | 1 | 1 | [6 empty] | 3098 | Высокий уровень доступа (HLS) | 00000000 |  | 48376021103847 (МИР - МИР МК-01А)¦Класс=Маршрут через МИР МК-01¦Приоритет=0¦Категория=Комбинированный¦Читать данные из УСПД=True |  | "Энсис"
27dea579-b51b-4a3d-857c-cb3c2362956e | Ясногорский РЭС | ПС Ненашево | ПС 35/10 кВ №381 Ненашево | 35 кВ |  |  |  |  | 10 кВ | СШ-1 | яч. 10 кВ ф. 5 | Ячейка присоединения | ф. 5 | [5 empty] | ТП-11110 | СШ-1 | ПС Ненашево Ф-5 |  | СШ-1 | яч. 1 | Ячейка присоединения | ЛЭП-1 | Тульская обл, Заокский р-н, тер СНТ Александровские сады (деревня Александровка), ул Анреевская слобода, д 93 |  | Приборы с поддержкой протокола СПОДЭС - МИР С-04 (СПОДЭС) | 48202422103925 | 01.01.2022 | 12.01.2024 | 01.01.2022 |  | 3 | 1 | 1 | [6 empty] | 3925 | Высокий уровень доступа (HLS) | 00000000 |  | 48376021103847 (МИР - МИР МК-01А)¦Класс=Маршрут через МИР МК-01¦Приоритет=0¦Категория=Комбинированный¦Читать данные из УСПД=True |  | "Энсис"
c3355833-6dd1-43e2-852f-13da445f1a43 | Ясногорский РЭС | ПС Ненашево | ПС 35/10 кВ №381 Ненашево | 35 кВ |  |  |  |  | 10 кВ | СШ-1 | яч. 10 кВ ф. 5 | Ячейка присоединения | ф. 5 | [5 empty] | ТП-11110 | СШ-1 | ПС Ненашево Ф-5 |  | СШ-1 | яч. 3 | Ячейка присоединения | ЛЭП-3 (нов) | Тульская обл, Заокский р-н, тер СНТ Александровские сады 2 (деревня Александровка), ул Анреевская слобода, д 10 кв 2 |  | Приборы с поддержкой протокола СПОДЭС - МИР С-04 (СПОДЭС) | 48202422093026 | 01.01.2022 | 12.01.2024 | 01.01.2022 |  | 3 | 1 | 1 | [6 empty] | 3026 | Высокий уровень доступа (HLS) | 00000000 |  | 48376021103847 (МИР - МИР МК-01А)¦Класс=Маршрут через МИР МК-01¦Приоритет=0¦Категория=Комбинированный¦Читать данные из УСПД=True |  | "Энсис"
8cbfddef-23ba-4770-abca-6996b25b7b09 | Ясногорский РЭС | ПС Ненашево | ПС 35/10 кВ №381 Ненашево | 35 кВ |  |  |  |  | 10 кВ | СШ-1 | яч. 10 кВ ф. 5 | Ячейка присоединения | ф. 5 | [5 empty] | КТП-11216 | СШ-1 | ПС Ненашево Ф-5 |  | СШ-1 | яч. 1 | Ячейка присоединения | ЛЭП-1 | Тульская обл, Заокский р-н, деревня Александровка, д 48202422093149 |  | Приборы с поддержкой протокола СПОДЭС - МИР С-04 (СПОДЭС) | 48202422093149 | 01.01.2022 | 15.01.2024 | 01.01.2022 |  | 3 | 1 | 1 | [6 empty] | 3149 | Высокий уровень доступа (HLS) | 00000000 |  | 48376022185438 (МИР - МИР МК-01А)¦Класс=Маршрут через МИР МК-01¦Приоритет=0¦Категория=Комбинированный¦Читать данные из УСПД=True |  | "Энсис"
478cbf42-ea1b-4c11-9778-6f86c6a9fc09 | Ясногорский РЭС | ПС Ненашево | ПС 35/10 кВ №381 Ненашево | 35 кВ |  |  |  |  | 10 кВ | СШ-1 | яч. 10 кВ ф. 5 | Ячейка присоединения | ф. 5 | [5 empty] | ТП-11110 | СШ-1 | ПС Ненашево Ф-5 |  | СШ-1 | яч. 3 | Ячейка присоединения | ЛЭП-3 (нов) | Тульская обл, Заокский р-н, тер СНТ Александровские сады 2 (деревня Александровка), ул Анреевская слобода, д 12 |  | Приборы с поддержкой протокола СПОДЭС - МИР С-04 (СПОДЭС) | 48202422103025 | 01.01.2022 | 12.01.2024 | 01.01.2022 |  | 3 | 1 | 1 | [6 empty] | 3025 | Высокий уровень доступа (HLS) | 00000000 |  | 48376021103847 (МИР - МИР МК-01А)¦Класс=Маршрут через МИР МК-01¦Приоритет=0¦Категория=Комбинированный¦Читать данные из УСПД=True |  | "Энсис"
38c734d4-b3be-40db-bae8-705c472900f1 | Ясногорский РЭС | ПС Ненашево | ПС 35/10 кВ №381 Ненашево | 35 кВ |  |  |  |  | 10 кВ | СШ-1 | яч. 10 кВ ф. 5 | Ячейка присоединения | ф. 5 | [5 empty] | КТП-11216 | СШ-1 | ПС Ненашево Ф-5 |  | СШ-1 | яч. 1 | Ячейка присоединения | ЛЭП-1 | Тульская обл, Заокский р-н, деревня Александровка, д 48202422093416 |  | Приборы с поддержкой протокола СПОДЭС - МИР С-04 (СПОДЭС) | 48202422093416 | 01.01.2022 | 15.01.2024 | 01.01.2022 |  | 3 | 1 | 1 | [6 empty] | 3416 | Высокий уровень доступа (HLS) | 00000000 |  | 48376022185438 (МИР - МИР МК-01А)¦Класс=Маршрут через МИР МК-01¦Приоритет=0¦Категория=Комбинированный¦Читать данные из УСПД=True |  | "Энсис"
de7c8d73-eae8-43c3-84f4-488087ded41c | Ясногорский РЭС | ПС Ненашево | ПС 35/10 кВ №381 Ненашево | 35 кВ |  |  |  |  | 10 кВ | СШ-1 | яч. 10 кВ ф. 5 | Ячейка присоединения | ф. 5 | [5 empty] | КТП-11216 | СШ-1 | ПС Ненашево Ф-5 |  | СШ-1 | яч. 1 | Ячейка присоединения | ЛЭП-1 | Тульская обл, Заокский р-н, деревня Александровка, д 48202422093428 |  | Приборы с поддержкой протокола СПОДЭС - МИР С-04 (СПОДЭС) | 48202422093428 | 01.01.2022 | 15.01.2024 | 01.01.2022 |  | 3 | 1 | 1 | [6 empty] | 3428 | Высокий уровень доступа (HLS) | 00000000 |  | 48376022185438 (МИР - МИР МК-01А)¦Класс=Маршрут через МИР МК-01¦Приоритет=0¦Категория=Комбинированный¦Читать данные из УСПД=True |  | "Энсис"
e4c4d0cc-1e2c-43f3-923d-0ece23504301 | Ясногорский РЭС | ПС Ненашево | ПС 35/10 кВ №381 Ненашево | 35 кВ |  |  |  |  | 10 кВ | СШ-1 | яч. 10 кВ ф. 5 | Ячейка присоединения | ф. 5 | [5 empty] | КТП-11216 | СШ-1 | ПС Ненашево Ф-5 |  | СШ-1 | яч. 1 | Ячейка присоединения | ЛЭП-1 | Тульская обл, Заокский р-н, деревня Александровка, д 48202422102934 |  | Приборы с поддержкой протокола СПОДЭС - МИР С-04 (СПОДЭС) | 48202422102934 | 01.01.2022 | 15.01.2024 | 01.01.2022 |  | 3 | 1 | 1 | [6 empty] | 2934 | Высокий уровень доступа (HLS) | 00000000 |  | 48376022185438 (МИР - МИР МК-01А)¦Класс=Маршрут через МИР МК-01¦Приоритет=0¦Категория=Комбинированный¦Читать данные из УСПД=True |  | "Энсис"
f2c08bf9-983e-485c-a4ab-1beb0ee18f42 | Ясногорский РЭС | ПС Ненашево | ПС 35/10 кВ №381 Ненашево | 35 кВ |  |  |  |  | 10 кВ | СШ-1 | яч. 10 кВ ф. 5 | Ячейка присоединения | ф. 5 | [5 empty] | КТП-11216 | СШ-1 | ПС Ненашево Ф-5 |  | СШ-1 | яч. 1 | Ячейка присоединения | ЛЭП-1 | Тульская обл, Заокский р-н, деревня Александровка, д 48202422102960 |  | Приборы с поддержкой протокола СПОДЭС - МИР С-04 (СПОДЭС) | 48202422102960 | 01.01.2022 | 15.01.2024 | 01.01.2022 |  | 3 | 1 | 1 | [6 empty] | 2960 | Высокий уровень доступа (HLS) | 00000000 |  | 48376022185438 (МИР - МИР МК-01А)¦Класс=Маршрут через МИР МК-01¦Приоритет=0¦Категория=Комбинированный¦Читать данные из УСПД=True |  | "Энсис"
b408186b-94a9-4c00-9d7e-85cae4b9fe45 | Ясногорский РЭС | ПС Заокская | ПС 110/35/10 кВ №321 Заокская | 110 кВ |  |  |  |  | 10 кВ | СШ-1 | яч. 10 кВ ф. 11 | Ячейка присоединения | ф. 11 | [5 empty] | МТП-1714 | СШ-1 | ПС Заокская Ф-11 |  | СШ-1 | яч. 2 | Ячейка присоединения | ЛЭП-2 | Тульская обл, Заокский р-н, деревня Темьянь, ул Сиреневая, д 42 |  | Приборы с поддержкой протокола СПОДЭС - МИР С-04 (СПОДЭС) | 48202422093757 | 01.01.2022 | 15.01.2024 | 01.01.2022 |  | 3 | 1 | 1 | [6 empty] | 3757 | Высокий уровень доступа (HLS) | 00000000 |  | 48376021125740 (МИР - МИР МК-01А)¦Класс=Маршрут через МИР МК-01¦Приоритет=0¦Категория=Комбинированный¦Читать данные из УСПД=True |  | "Энсис"
2372024c-8251-4c80-822a-d3f6801f76bb | Ясногорский РЭС | ПС Заокская | ПС 110/35/10 кВ №321 Заокская | 110 кВ |  |  |  |  | 10 кВ | СШ-1 | яч. 10 кВ ф. 11 | Ячейка присоединения | ф. 11 | [5 empty] | МТП-1714 | СШ-1 | ПС Заокская Ф-11 |  | СШ-1 | яч. 2 | Ячейка присоединения | ЛЭП-2 | Тульская обл, Заокский р-н, деревня Темьянь, ул Сиреневая, д 40а |  | Приборы с поддержкой протокола СПОДЭС - МИР С-05 (СПОДЭС) | 48184921457612 | 01.01.2022 | 15.01.2024 | 01.01.2022 | 1 | 3 | 1 | 1 | [6 empty] | 7612 | Высокий уровень доступа (HLS) | 00000000 |  | 48376021125740 (МИР - МИР МК-01А)¦Класс=Маршрут через МИР МК-01¦Приоритет=0¦Категория=Комбинированный¦Читать данные из УСПД=True |  | "Энсис"
f2a6988f-2aab-4909-94ff-af521b188377 | Ясногорский РЭС | ПС Ненашево | ПС 35/10 кВ №381 Ненашево | 35 кВ |  |  |  |  | 10 кВ | СШ-1 | яч. 10 кВ ф. 5 | Ячейка присоединения | ф. 5 | [5 empty] | КТП-11216 | СШ-1 | ПС Ненашево Ф-5 |  | СШ-1 | яч. 1 | Ячейка присоединения | ЛЭП-1 | Тульская обл, Заокский р-н, деревня Александровка, д 48202422102971 |  | Приборы с поддержкой протокола СПОДЭС - МИР С-04 (СПОДЭС) | 48202422102971 | 01.01.2022 | 15.01.2024 | 01.01.2022 |  | 3 | 1 | 1 | [6 empty] | 2971 | Высокий уровень доступа (HLS) | 00000000 |  | 48376022185438 (МИР - МИР МК-01А)¦Класс=Маршрут через МИР МК-01¦Приоритет=0¦Категория=Комбинированный¦Читать данные из УСПД=True |  | "Энсис"
05658cea-fc0c-40c0-a9d5-c7d04c54dfd2 | Ясногорский РЭС | ПС Ненашево | ПС 35/10 кВ №381 Ненашево | 35 кВ |  |  |  |  | 10 кВ | СШ-1 | яч. 10 кВ ф. 5 | Ячейка присоединения | ф. 5 | [5 empty] | КТП-11216 | СШ-1 | ПС Ненашево Ф-5 |  | СШ-1 | яч. 1 | Ячейка присоединения | ЛЭП-1 | Тульская обл, Заокский р-н, деревня Александровка, д 48202422103000 |  | Приборы с поддержкой протокола СПОДЭС - МИР С-04 (СПОДЭС) | 48202422103000 | 01.01.2022 | 15.01.2024 | 01.01.2022 |  | 3 | 1 | 1 | [6 empty] | 3000 | Высокий уровень доступа (HLS) | 00000000 |  | 48376022185438 (МИР - МИР МК-01А)¦Класс=Маршрут через МИР МК-01¦Приоритет=0¦Категория=Комбинированный¦Читать данные из УСПД=True |  | "Энсис"
914cea2b-a284-4440-a2aa-b3abeabffbed | Ясногорский РЭС | ПС Заокская | ПС 110/35/10 кВ №321 Заокская | 110 кВ |  |  |  |  | 10 кВ | СШ-1 | яч. 10 кВ ф. 11 | Ячейка присоединения | ф. 11 | [5 empty] | МТП-1714 | СШ-1 | ПС Заокская Ф-11 |  | СШ-1 | яч. 2 | Ячейка присоединения | ЛЭП-2 | Тульская обл, Заокский р-н, деревня Темьянь, ул Сиреневая, д 43 |  | Приборы с поддержкой протокола СПОДЭС - МИР С-04 (СПОДЭС) | 48202422103573 | 01.01.2022 | 15.01.2024 | 01.01.2022 |  | 3 | 1 | 1 | [6 empty] | 3573 | Высокий уровень доступа (HLS) | 00000000 |  | 48376021125740 (МИР - МИР МК-01А)¦Класс=Маршрут через МИР МК-01¦Приоритет=0¦Категория=Комбинированный¦Читать данные из УСПД=True |  | "Энсис"
9e472029-448f-44db-aef5-057d5e22ca1f | Ясногорский РЭС | ПС Ненашево | ПС 35/10 кВ №381 Ненашево | 35 кВ |  |  |  |  | 10 кВ | СШ-1 | яч. 10 кВ ф. 5 | Ячейка присоединения | ф. 5 | [5 empty] | КТП-11216 | СШ-1 | ПС Ненашево Ф-5 |  | СШ-1 | яч. 1 | Ячейка присоединения | ЛЭП-1 | Тульская обл, Заокский р-н, деревня Александровка, д 48202422103323 |  | Приборы с поддержкой протокола СПОДЭС - МИР С-04 (СПОДЭС) | 48202422103323 | 01.01.2022 | 15.01.2024 | 01.01.2022 |  | 3 | 1 | 1 | [6 empty] | 3323 | Высокий уровень доступа (HLS) | 00000000 |  | 48376022185438 (МИР - МИР МК-01А)¦Класс=Маршрут через МИР МК-01¦Приоритет=0¦Категория=Комбинированный¦Читать данные из УСПД=True |  | "Энсис"
72ca69ad-47f5-4286-ba3c-7b64fe668a90 | Ясногорский РЭС | ПС Ненашево | ПС 35/10 кВ №381 Ненашево | 35 кВ |  |  |  |  | 10 кВ | СШ-1 | яч. 10 кВ ф. 5 | Ячейка присоединения | ф. 5 | [5 empty] | КТП-11216 | СШ-1 | ПС Ненашево Ф-5 |  | СШ-1 | яч. 1 | Ячейка присоединения | ЛЭП-1 | Тульская обл, Заокский р-н, деревня Александровка, д 48202422103318 |  | Приборы с поддержкой протокола СПОДЭС - МИР С-04 (СПОДЭС) | 48202422103318 | 01.01.2022 | 15.01.2024 | 01.01.2022 |  | 3 | 1 | 1 | [6 empty] | 3318 | Высокий уровень доступа (HLS) | 00000000 |  | 48376022185438 (МИР - МИР МК-01А)¦Класс=Маршрут через МИР МК-01¦Приоритет=0¦Категория=Комбинированный¦Читать данные из УСПД=True |  | "Энсис"
36ad5af0-0113-4c04-9ba5-550bd79bf594 | Ясногорский РЭС | ПС Ненашево | ПС 35/10 кВ №381 Ненашево | 35 кВ |  |  |  |  | 10 кВ | СШ-1 | яч. 10 кВ ф. 5 | Ячейка присоединения | ф. 5 | [5 empty] | КТП-11216 | СШ-1 | ПС Ненашево Ф-5 |  | СШ-1 | яч. 1 | Ячейка присоединения | ЛЭП-1 | Тульская обл, Заокский р-н, деревня Александровка, д 48202422103865 |  | Приборы с поддержкой протокола СПОДЭС - МИР С-04 (СПОДЭС) | 48202422103865 | 01.01.2022 | 15.01.2024 | 01.01.2022 |  | 3 | 1 | 1 | [6 empty] | 3865 | Высокий уровень доступа (HLS) | 00000000 |  | 48376022185438 (МИР - МИР МК-01А)¦Класс=Маршрут через МИР МК-01¦Приоритет=0¦Категория=Комбинированный¦Читать данные из УСПД=True |  | "Энсис"
ff1cda15-684e-4955-bf41-2b345e960b69 | Ясногорский РЭС | ПС Заокская | ПС 110/35/10 кВ №321 Заокская | 110 кВ |  |  |  |  | 10 кВ | СШ-1 | яч. 10 кВ ф. 11 | Ячейка присоединения | ф. 11 | [5 empty] | МТП-1714 | СШ-1 | ПС Заокская Ф-11 |  | СШ-1 | яч. 2 | Ячейка присоединения | ЛЭП-2 | Тульская обл, Заокский р-н, деревня Темьянь, ул Сиреневая, д 46 |  | Приборы с поддержкой протокола СПОДЭС - МИР С-04 (СПОДЭС) | 48202422103801 | 01.01.2022 | 15.01.2024 | 01.01.2022 |  | 3 | 1 | 1 | [6 empty] | 3801 | Высокий уровень доступа (HLS) | 00000000 |  | 48376021125740 (МИР - МИР МК-01А)¦Класс=Маршрут через МИР МК-01¦Приоритет=0¦Категория=Комбинированный¦Читать данные из УСПД=True |  | "Энсис"
0fb26b56-4edf-4112-8016-ccd688287700 | Ясногорский РЭС | ПС Ненашево | ПС 35/10 кВ №381 Ненашево | 35 кВ |  |  |  |  | 10 кВ | СШ-1 | яч. 10 кВ ф. 5 | Ячейка присоединения | ф. 5 | [5 empty] | КТП-11216 | СШ-1 | ПС Ненашево Ф-5 |  | СШ-1 | яч. 2 | Ячейка присоединения | ЛЭП-2 | Тульская обл, Заокский р-н, деревня Александровка, ул Дачная, д 11 |  | Приборы с поддержкой протокола СПОДЭС - МИР С-04 (СПОДЭС) | 48202422094339 | 01.01.2022 | 12.01.2024 | 01.01.2022 |  | 3 | 1 | 1 | [6 empty] | 4339 | Высокий уровень доступа (HLS) | 00000000 |  | 48376022185438 (МИР - МИР МК-01А)¦Класс=Маршрут через МИР МК-01¦Приоритет=0¦Категория=Комбинированный¦Читать данные из УСПД=True |  | "Энсис"
69dacb63-31df-448e-b0b6-7b0f12c139a0 | Ясногорский РЭС | ПС Ненашево | ПС 35/10 кВ №381 Ненашево | 35 кВ |  |  |  |  | 10 кВ | СШ-1 | яч. 10 кВ ф. 5 | Ячейка присоединения | ф. 5 | [5 empty] | КТП-11216 | СШ-1 | ПС Ненашево Ф-5 |  | СШ-1 | яч. 1 | Ячейка присоединения | ЛЭП-1 | Тульская обл, Заокский р-н, деревня Александровка, ул Дачная, д 1А |  | Приборы с поддержкой протокола СПОДЭС - МИР С-04 (СПОДЭС) | 48202422102977 | 01.01.2022 | 15.01.2024 | 01.01.2022 |  | 3 | 1 | 1 | [6 empty] | 2977 | Высокий уровень доступа (HLS) | 00000000 |  | 48376022185438 (МИР - МИР МК-01А)¦Класс=Маршрут через МИР МК-01¦Приоритет=0¦Категория=Комбинированный¦Читать данные из УСПД=True |  | "Энсис"
bd013f90-1462-40ad-9490-eaaf0b60cb55 | Ясногорский РЭС | ПС Заокская | ПС 110/35/10 кВ №321 Заокская | 110 кВ |  |  |  |  | 10 кВ | СШ-1 | яч. 10 кВ ф. 11 | Ячейка присоединения | ф. 11 | [5 empty] | МТП-1714 | СШ-1 | ПС Заокская Ф-11 |  | СШ-1 | яч. 2 | Ячейка присоединения | ЛЭП-2 | Тульская обл, Заокский р-н, деревня Темьянь, ул Сиреневая, д 48 |  | Приборы с поддержкой протокола СПОДЭС - МИР С-04 (СПОДЭС) | 48202422094427 | 01.01.2022 | 15.01.2024 | 01.01.2022 |  | 3 | 1 | 1 | [6 empty] | 4427 | Высокий уровень доступа (HLS) | 00000000 |  | 48376021125740 (МИР - МИР МК-01А)¦Класс=Маршрут через МИР МК-01¦Приоритет=0¦Категория=Комбинированный¦Читать данные из УСПД=True |  | "Энсис"
0ecaf849-51aa-4357-bf83-b8b0875b69f1 | Ясногорский РЭС | ПС Ненашево | ПС 35/10 кВ №381 Ненашево | 35 кВ |  |  |  |  | 10 кВ | СШ-1 | яч. 10 кВ ф. 5 | Ячейка присоединения | ф. 5 | [5 empty] | КТП-11216 | СШ-1 | ПС Ненашево Ф-5 |  | СШ-1 | яч. 1 | Ячейка присоединения | ЛЭП-1 | Тульская обл, Заокский р-н, деревня Александровка, ул Полевая, д 10д |  | Приборы с поддержкой протокола СПОДЭС - МИР С-04 (СПОДЭС) | 48202422103716 | 01.01.2022 | 15.01.2024 | 01.01.2022 |  | 3 | 1 | 1 | [6 empty] | 3716 | Высокий уровень доступа (HLS) | 00000000 |  | 48376022185438 (МИР - МИР МК-01А)¦Класс=Маршрут через МИР МК-01¦Приоритет=0¦Категория=Комбинированный¦Читать данные из УСПД=True |  | "Энсис"
0f062671-2bef-4009-8eb0-ab600473218e | Ясногорский РЭС | ПС Ненашево | ПС 35/10 кВ №381 Ненашево | 35 кВ |  |  |  |  | 10 кВ | СШ-1 | яч. 10 кВ ф. 5 | Ячейка присоединения | ф. 5 | [5 empty] | КТП-11216 | СШ-1 | ПС Ненашево Ф-5 |  | СШ-1 | яч. 2 | Ячейка присоединения | ЛЭП-2 | Тульская обл, Заокский р-н, деревня Александровка, Цветочный пер, д 19 |  | Приборы с поддержкой протокола СПОДЭС - МИР С-04 (СПОДЭС) | 48202422093156 | 01.01.2022 | 15.01.2024 | 01.01.2022 |  | 3 | 1 | 1 | [6 empty] | 3156 | Высокий уровень доступа (HLS) | 00000000 |  | 48376022185438 (МИР - МИР МК-01А)¦Класс=Маршрут через МИР МК-01¦Приоритет=0¦Категория=Комбинированный¦Читать данные из УСПД=True |  | "Энсис"
b68b01d3-d76f-4b64-a814-882d54d80f2f | Ясногорский РЭС | ПС Заокская | ПС 110/35/10 кВ №321 Заокская | 110 кВ |  |  |  |  | 10 кВ | СШ-1 | яч. 10 кВ ф. 11 | Ячейка присоединения | ф. 11 | [5 empty] | МТП-1714 | СШ-1 | ПС Заокская Ф-11 |  | СШ-1 | яч. 1 | Ячейка присоединения | Л-1 | Тульская обл, Заокский р-н, деревня Темьянь, ул Сиреневая, д 48202422094099 |  | Приборы с поддержкой протокола СПОДЭС - МИР С-04 (СПОДЭС) | 48202422094099 | 01.01.2022 | 15.01.2024 | 01.01.2022 |  | 3 | 1 | 1 | [6 empty] | 4099 | Высокий уровень доступа (HLS) | 00000000 |  | 48376021125740 (МИР - МИР МК-01А)¦Класс=Маршрут через МИР МК-01¦Приоритет=0¦Категория=Комбинированный¦Читать данные из УСПД=True |  | "Энсис"
e4d8a06f-1b9c-49d7-b9dc-e11ad87c1000 | Ясногорский РЭС | ПС Ненашево | ПС 35/10 кВ №381 Ненашево | 35 кВ |  |  |  |  | 10 кВ | СШ-1 | яч. 10 кВ ф. 5 | Ячейка присоединения | ф. 5 | [5 empty] | КТП-11216 | СШ-1 | ПС Ненашево Ф-5 |  | СШ-1 | яч. 2 | Ячейка присоединения | ЛЭП-2 | Тульская обл, Заокский р-н, деревня Александровка, Цветочный пер, д 20а |  | Приборы с поддержкой протокола СПОДЭС - МИР С-04 (СПОДЭС) | 48202422103615 | 01.01.2022 | 15.01.2024 | 01.01.2022 |  | 3 | 1 | 1 | [6 empty] | 3615 | Высокий уровень доступа (HLS) | 00000000 |  | 48376022185438 (МИР - МИР МК-01А)¦Класс=Маршрут через МИР МК-01¦Приоритет=0¦Категория=Комбинированный¦Читать данные из УСПД=True |  | "Энсис"
abb98a5e-fcda-4379-8702-ddf858c2e8a4 | Ясногорский РЭС | ПС Ненашево | ПС 35/10 кВ №381 Ненашево | 35 кВ |  |  |  |  | 10 кВ | СШ-1 | яч. 10 кВ ф. 5 | Ячейка присоединения | ф. 5 | [5 empty] | КТП-11216 | СШ-1 | ПС Ненашево Ф-5 |  | СШ-1 | яч. 2 | Ячейка присоединения | ЛЭП-2 | Тульская обл, Заокский р-н, деревня Александровка, Цветочный пер, д 21 |  | Приборы с поддержкой протокола СПОДЭС - МИР С-04 (СПОДЭС) | 48202422104032 | 01.01.2022 | 15.01.2024 | 01.01.2022 |  | 3 | 1 | 1 | [6 empty] | 4032 | Высокий уровень доступа (HLS) | 00000000 |  | 48376022185438 (МИР - МИР МК-01А)¦Класс=Маршрут через МИР МК-01¦Приоритет=0¦Категория=Комбинированный¦Читать данные из УСПД=True |  | "Энсис"
9f27ceaf-e0f0-4887-94fa-0b6d4dfb4663 | Ясногорский РЭС | ПС Ненашево | ПС 35/10 кВ №381 Ненашево | 35 кВ |  |  |  |  | 10 кВ | СШ-1 | яч. 10 кВ ф. 5 | Ячейка присоединения | ф. 5 | [5 empty] | КТП-11216 | СШ-1 | ПС Ненашево Ф-5 |  | СШ-1 | яч. 2 | Ячейка присоединения | ЛЭП-2 | Тульская обл, Заокский р-н, деревня Александровка, Цветочный пер, д 21а |  | Приборы с поддержкой протокола СПОДЭС - МИР С-04 (СПОДЭС) | 48202422103707 | 01.01.2022 | 15.01.2024 | 01.01.2022 |  | 3 | 1 | 1 | [6 empty] | 3707 | Высокий уровень доступа (HLS) | 00000000 |  | 48376022185438 (МИР - МИР МК-01А)¦Класс=Маршрут через МИР МК-01¦Приоритет=0¦Категория=Комбинированный¦Читать данные из УСПД=True |  | "Энсис"
86c92bd2-e329-41c1-8fc0-9f72ca7d350e | Ясногорский РЭС | ПС Ненашево | ПС 35/10 кВ №381 Ненашево | 35 кВ |  |  |  |  | 10 кВ | СШ-1 | яч. 10 кВ ф. 5 | Ячейка присоединения | ф. 5 | [5 empty] | КТП-11216 | СШ-1 | ПС Ненашево Ф-5 |  | СШ-1 | яч. 2 | Ячейка присоединения | ЛЭП-2 | Тульская обл, Заокский р-н, деревня Александровка, Цветочный пер, д 22 |  | Приборы с поддержкой протокола СПОДЭС - МИР С-04 (СПОДЭС) | 48202422102932 | 01.01.2022 | 15.01.2024 | 01.01.2022 |  | 3 | 1 | 1 | [6 empty] | 2932 | Высокий уровень доступа (HLS) | 00000000 |  | 48376022185438 (МИР - МИР МК-01А)¦Класс=Маршрут через МИР МК-01¦Приоритет=0¦Категория=Комбинированный¦Читать данные из УСПД=True |  | "Энсис"
428d126e-76d5-4f03-a5d3-1e0560221586 | Ясногорский РЭС | ПС Ненашево | ПС 35/10 кВ №381 Ненашево | 35 кВ |  |  |  |  | 10 кВ | СШ-1 | яч. 10 кВ ф. 5 | Ячейка присоединения | ф. 5 | [5 empty] | КТП-11216 | СШ-1 | ПС Ненашево Ф-5 |  | СШ-1 | яч. 2 | Ячейка присоединения | ЛЭП-2 | Тульская обл, Заокский р-н, деревня Александровка, Цветочный пер, д 4 |  | Приборы с поддержкой протокола СПОДЭС - МИР С-04 (СПОДЭС) | 48202422102962 | 01.01.2022 | 15.01.2024 | 01.01.2022 |  | 3 | 1 | 1 | [6 empty] | 2962 | Высокий уровень доступа (HLS) | 00000000 |  | 48376022185438 (МИР - МИР МК-01А)¦Класс=Маршрут через МИР МК-01¦Приоритет=0¦Категория=Комбинированный¦Читать данные из УСПД=True |  | "Энсис"
c898edc6-bad4-44d1-9387-eaa487d3733c | Ясногорский РЭС | ПС Ненашево | ПС 35/10 кВ №381 Ненашево | 35 кВ |  |  |  |  | 10 кВ | СШ-1 | яч. 10 кВ ф. 5 | Ячейка присоединения | ф. 5 | [5 empty] | КТП-11216 | СШ-1 | ПС Ненашево Ф-5 |  | СШ-1 | яч. 1 | Ячейка присоединения | ЛЭП-1 | Тульская обл, Заокский р-н, деревня Александровка, Цветочный пер, д 48202422093111 |  | Приборы с поддержкой протокола СПОДЭС - МИР С-04 (СПОДЭС) | 48202422093111 | 01.01.2022 | 15.01.2024 | 01.01.2022 |  | 3 | 1 | 1 | [6 empty] | 3111 | Высокий уровень доступа (HLS) | 00000000 |  | 48376022185438 (МИР - МИР МК-01А)¦Класс=Маршрут через МИР МК-01¦Приоритет=0¦Категория=Комбинированный¦Читать данные из УСПД=True |  | "Энсис"
998ebecb-5f5a-41fb-99b0-a974a7cf5d45 | Ясногорский РЭС | ПС Ненашево | ПС 35/10 кВ №381 Ненашево | 35 кВ |  |  |  |  | 10 кВ | СШ-1 | яч. 10 кВ ф. 5 | Ячейка присоединения | ф. 5 | [5 empty] | КТП-11216 | СШ-1 | ПС Ненашево Ф-5 |  | СШ-1 | яч. 2 | Ячейка присоединения | ЛЭП-2 | Тульская обл, Заокский р-н, деревня Александровка, Цветочный пер, д 48202422094390 |  | Приборы с поддержкой протокола СПОДЭС - МИР С-04 (СПОДЭС) | 48202422094390 | 01.01.2022 | 12.01.2024 | 01.01.2022 |  | 3 | 1 | 1 | [6 empty] | 4390 | Высокий уровень доступа (HLS) | 00000000 |  | 48376022185438 (МИР - МИР МК-01А)¦Класс=Маршрут через МИР МК-01¦Приоритет=0¦Категория=Комбинированный¦Читать данные из УСПД=True |  | "Энсис"
b14e09cf-765e-486c-a75a-5701eddc6b31 | Ясногорский РЭС | ПС Ненашево | ПС 35/10 кВ №381 Ненашево | 35 кВ |  |  |  |  | 10 кВ | СШ-1 | яч. 10 кВ ф. 5 | Ячейка присоединения | ф. 5 | [5 empty] | КТП-11216 | СШ-1 | ПС Ненашево Ф-5 |  | СШ-1 | яч. 2 | Ячейка присоединения | ЛЭП-2 | Тульская обл, Заокский р-н, деревня Александровка, Цветочный пер, д 48202422103082 |  | Приборы с поддержкой протокола СПОДЭС - МИР С-04 (СПОДЭС) | 48202422103082 | 01.01.2022 | 12.01.2024 | 01.01.2022 |  | 3 | 1 | 1 | [6 empty] | 3082 | Высокий уровень доступа (HLS) | 00000000 |  | 48376022185438 (МИР - МИР МК-01А)¦Класс=Маршрут через МИР МК-01¦Приоритет=0¦Категория=Комбинированный¦Читать данные из УСПД=True |  | "Энсис"
d7179d02-e8db-49f5-a80b-feb1bcbe606d | Ясногорский РЭС | ПС Ненашево | ПС 35/10 кВ №381 Ненашево | 35 кВ |  |  |  |  | 10 кВ | СШ-1 | яч. 10 кВ ф. 5 | Ячейка присоединения | ф. 5 | [5 empty] | КТП-11216 | СШ-1 | ПС Ненашево Ф-5 |  | СШ-1 | яч. 2 | Ячейка присоединения | ЛЭП-2 | Тульская обл, Заокский р-н, деревня Александровка, Цветочный пер, д 48202422103684 |  | Приборы с поддержкой протокола СПОДЭС - МИР С-04 (СПОДЭС) | 48202422103684 | 01.01.2022 | 15.01.2024 | 01.01.2022 |  | 3 | 1 | 1 | [6 empty] | 3684 | Высокий уровень доступа (HLS) | 00000000 |  | 48376022185438 (МИР - МИР МК-01А)¦Класс=Маршрут через МИР МК-01¦Приоритет=0¦Категория=Комбинированный¦Читать данные из УСПД=True |  | "Энсис"
5ece05c5-6721-4b02-b7b9-173735da628f | Ясногорский РЭС | ПС Заокская | ПС 110/35/10 кВ №321 Заокская | 110 кВ |  |  |  |  | 10 кВ | СШ-1 | яч. 10 кВ ф. 11 | Ячейка присоединения | ф. 11 | [5 empty] | МТП-1714 | СШ-1 | ПС Заокская Ф-11 |  | СШ-1 | яч. 2 | Ячейка присоединения | ЛЭП-2 | Тульская обл, Заокский р-н, деревня Темьянь, ул Сиреневая, д 48202422094451 |  | Приборы с поддержкой протокола СПОДЭС - МИР С-04 (СПОДЭС) | 48202422094451 | 01.01.2022 | 15.01.2024 | 01.01.2022 |  | 3 | 1 | 1 | [6 empty] | 4451 | Высокий уровень доступа (HLS) | 00000000 |  | 48376021125740 (МИР - МИР МК-01А)¦Класс=Маршрут через МИР МК-01¦Приоритет=0¦Категория=Комбинированный¦Читать данные из УСПД=True |  | "Энсис"
d3f82e07-ef21-48e1-b4f4-bf205d4445a5 | Ясногорский РЭС | ПС Заокская | ПС 110/35/10 кВ №321 Заокская | 110 кВ |  |  |  |  | 10 кВ | СШ-1 | яч. 10 кВ ф. 11 | Ячейка присоединения | ф. 11 | [5 empty] | МТП-1714 | СШ-1 | ПС Заокская Ф-11 |  | СШ-1 | яч. 1 | Ячейка присоединения | Л-1 | Тульская обл, Заокский р-н, деревня Темьянь, ул Сиреневая, д 48202422103047 |  | Приборы с поддержкой протокола СПОДЭС - МИР С-04 (СПОДЭС) | 48202422103047 | 01.01.2022 | 15.01.2024 | 01.01.2022 |  | 3 | 1 | 1 | [6 empty] | 3047 | Высокий уровень доступа (HLS) | 00000000 |  | 48376021125740 (МИР - МИР МК-01А)¦Класс=Маршрут через МИР МК-01¦Приоритет=0¦Категория=Комбинированный¦Читать данные из УСПД=True |  | "Энсис"
b25dd1b0-f5e1-46e7-8d82-a8197716db9d | Ясногорский РЭС | ПС Ненашево | ПС 35/10 кВ №381 Ненашево | 35 кВ |  |  |  |  | 10 кВ | СШ-1 | яч. 10 кВ ф. 5 | Ячейка присоединения | ф. 5 | [5 empty] | ТП-11110 | СШ-1 | ПС Ненашево Ф-5 |  | СШ-1 | яч. 3 | Ячейка присоединения | ЛЭП-3 (нов) | Тульская обл, Заокский р-н, тер СНТ Александровские сады (деревня Александровка), ул Анреевская слобода, д 8 |  | Приборы с поддержкой протокола СПОДЭС - МИР С-04 (СПОДЭС) | 48202422093700 | 01.01.2022 | 12.01.2024 | 01.01.2022 |  | 3 | 1 | 1 | [6 empty] | 3700 | Высокий уровень доступа (HLS) | 00000000 |  | 48376021103847 (МИР - МИР МК-01А)¦Класс=Маршрут через МИР МК-01¦Приоритет=0¦Категория=Комбинированный¦Читать данные из УСПД=True |  | "Энсис"
37b7e5e7-f4ec-4aa9-bba9-b1dab0af64a8 | Ясногорский РЭС | ПС Ненашево | ПС 35/10 кВ №381 Ненашево | 35 кВ |  |  |  |  | 10 кВ | СШ-1 | яч. 10 кВ ф. 5 | Ячейка присоединения | ф. 5 | [5 empty] | ТП-11110 | СШ-1 | ПС Ненашево Ф-5 |  | СШ-1 | яч. 3 | Ячейка присоединения | ЛЭП-3 (нов) | Тульская обл, Заокский р-н, тер СНТ Александровские сады 2 (деревня Александровка), ул Анреевская слобода, д 11 |  | Приборы с поддержкой протокола СПОДЭС - МИР С-04 (СПОДЭС) | 48202422093813 | 01.01.2022 | 12.01.2024 | 01.01.2022 |  | 3 | 1 | 1 | [6 empty] | 3813 | Высокий уровень доступа (HLS) | 00000000 |  | 48376021103847 (МИР - МИР МК-01А)¦Класс=Маршрут через МИР МК-01¦Приоритет=0¦Категория=Комбинированный¦Читать данные из УСПД=True |  | "Энсис"
cef4493b-5d05-4a30-b21c-929e197ba677 | Ясногорский РЭС | ПС Ненашево | ПС 35/10 кВ №381 Ненашево | 35 кВ |  |  |  |  | 10 кВ | СШ-1 | яч. 10 кВ ф. 5 | Ячейка присоединения | ф. 5 | [5 empty] | ТП-11110 | СШ-1 | ПС Ненашево Ф-5 |  | СШ-1 | яч. 3 | Ячейка присоединения | ЛЭП-3 (нов) | Тульская обл, Заокский р-н, тер СНТ Александровские сады 2 (деревня Александровка), ул Анреевская слобода, д 1 кв 2 |  | Приборы с поддержкой протокола СПОДЭС - МИР С-04 (СПОДЭС) | 48202422093004 | 01.01.2022 | 12.01.2024 | 01.01.2022 |  | 3 | 1 | 1 | [6 empty] | 3004 | Высокий уровень доступа (HLS) | 00000000 |  | 48376021103847 (МИР - МИР МК-01А)¦Класс=Маршрут через МИР МК-01¦Приоритет=0¦Категория=Комбинированный¦Читать данные из УСПД=True |  | "Энсис"
ceb051fe-2d4f-4842-b33c-89bfc6943a5f | Ясногорский РЭС | ПС Ненашево | ПС 35/10 кВ №381 Ненашево | 35 кВ |  |  |  |  | 10 кВ | СШ-1 | яч. 10 кВ ф. 5 | Ячейка присоединения | ф. 5 | [5 empty] | КТП-11216 | СШ-1 | ПС Ненашево Ф-5 |  | СШ-1 | яч. 1 | Ячейка присоединения | ЛЭП-1 | Тульская обл, Заокский р-н, деревня Александровка, д 48202422093414 |  | Приборы с поддержкой протокола СПОДЭС - МИР С-04 (СПОДЭС) | 48202422093414 | 01.01.2022 | 15.01.2024 | 01.01.2022 |  | 3 | 1 | 1 | [6 empty] | 3414 | Высокий уровень доступа (HLS) | 00000000 |  | 48376022185438 (МИР - МИР МК-01А)¦Класс=Маршрут через МИР МК-01¦Приоритет=0¦Категория=Комбинированный¦Читать данные из УСПД=True |  | "Энсис"
04da4c7c-6a13-4a3c-aa7c-667532818575 | Ясногорский РЭС | ПС Ненашево | ПС 35/10 кВ №381 Ненашево | 35 кВ |  |  |  |  | 10 кВ | СШ-1 | яч. 10 кВ ф. 5 | Ячейка присоединения | ф. 5 | [5 empty] | КТП-11216 | СШ-1 | ПС Ненашево Ф-5 |  | СШ-1 | яч. 1 | Ячейка присоединения | ЛЭП-1 | Тульская обл, Заокский р-н, деревня Александровка, Цветочный пер, д 19а |  | Приборы с поддержкой протокола СПОДЭС - МИР С-04 (СПОДЭС) | 48202422103903 | 01.01.2022 | 12.01.2024 | 01.01.2022 |  | 3 | 1 | 1 | [6 empty] | 3903 | Высокий уровень доступа (HLS) | 00000000 |  | 48376022185438 (МИР - МИР МК-01А)¦Класс=Маршрут через МИР МК-01¦Приоритет=0¦Категория=Комбинированный¦Читать данные из УСПД=True |  | "Энсис"
60f17b35-06fb-4cb2-84f6-153f85d902a1 | Ясногорский РЭС | ПС Ненашево | ПС 35/10 кВ №381 Ненашево | 35 кВ |  |  |  |  | 10 кВ | СШ-1 | яч. 10 кВ ф. 5 | Ячейка присоединения | ф. 5 | [5 empty] | КТП-11216 | СШ-1 | ПС Ненашево Ф-5 |  | СШ-1 | яч. 1 | Ячейка присоединения | ЛЭП-1 | Тульская обл, Заокский р-н, деревня Александровка, ул Дачная, д 48202422102978 |  | Приборы с поддержкой протокола СПОДЭС - МИР С-04 (СПОДЭС) | 48202422102978 | 01.01.2022 | 12.01.2024 | 01.01.2022 |  | 3 | 1 | 1 | [6 empty] | 2978 | Высокий уровень доступа (HLS) | 00000000 |  | 48376022185438 (МИР - МИР МК-01А)¦Класс=Маршрут через МИР МК-01¦Приоритет=0¦Категория=Комбинированный¦Читать данные из УСПД=True |  | "Энсис"
21d9a71c-1012-4af8-ab45-bc99e474d0fe | Ясногорский РЭС | Аналитика | ПС 110/10 кВ №65 Велес | 110 кВ |  |  |  |  | 10 кВ | СШ-1 | яч. 10 кВ ф. 3 | Ячейка присоединения | Ф. 3 | [5 empty] | КТП-1914 | СШ-1 | ПС Велес Ф.3 |  | СШ-1 | яч. 2 | Ячейка присоединения | ЛЭП-2 | Тульская обл, Заокский р-н, деревня Темьянь, д 48202422093034 |  | Приборы с поддержкой протокола СПОДЭС - МИР С-04 (СПОДЭС) | 48202422093034 | 01.01.2022 | 15.01.2024 | 01.01.2022 |  | 3 | 1 | 1 | [6 empty] | 3034 | Высокий уровень доступа (HLS) | 00000000 |  | 48376022048801 (МИР - МИР МК-01А)¦Класс=Маршрут через МИР МК-01¦Приоритет=0¦Категория=Комбинированный¦Читать данные из УСПД=True |  | "Энсис"
98a21937-6be3-44d8-b641-14a92a373699 | Ясногорский РЭС | Аналитика | ПС 110/10 кВ №65 Велес | 110 кВ |  |  |  |  | 10 кВ | СШ-1 | яч. 10 кВ ф. 3 | Ячейка присоединения | Ф. 3 | [5 empty] | КТП-1914 | СШ-1 | ПС Велес Ф.3 |  | СШ-1 | яч. 1 | Ячейка присоединения | ЛЭП-1 | Тульская обл, Заокский р-н, деревня Темьянь, д 48202422093738 |  | Приборы с поддержкой протокола СПОДЭС - МИР С-04 (СПОДЭС) | 48202422093738 | 01.01.2022 | 15.01.2024 | 01.01.2022 |  | 3 | 1 | 1 | [6 empty] | 3738 | Высокий уровень доступа (HLS) | 00000000 |  | 48376022048801 (МИР - МИР МК-01А)¦Класс=Маршрут через МИР МК-01¦Приоритет=0¦Категория=Комбинированный¦Читать данные из УСПД=True |  | "Энсис"
e6c3f37a-1d63-4efa-a58f-b97ff2b8c206 | Ясногорский РЭС | Аналитика | ПС 110/10 кВ №65 Велес | 110 кВ |  |  |  |  | 10 кВ | СШ-1 | яч. 10 кВ ф. 3 | Ячейка присоединения | Ф. 3 | [5 empty] | КТП-1914 | СШ-1 | ПС Велес Ф.3 |  | СШ-1 | яч. 2 | Ячейка присоединения | ЛЭП-2 | Тульская обл, Заокский р-н, деревня Темьянь, д 48184921457584 |  | Приборы с поддержкой протокола СПОДЭС - МИР С-05 (СПОДЭС) | 48184921457584 | 01.01.2022 | 15.01.2024 | 01.01.2022 | 1 | 3 | 1 | 1 | [6 empty] | 7584 | Высокий уровень доступа (HLS) | 00000000 |  | 48376022048801 (МИР - МИР МК-01А)¦Класс=Маршрут через МИР МК-01¦Приоритет=0¦Категория=Комбинированный¦Читать данные из УСПД=True |  | "Энсис"
7951bed3-2e31-459f-80e0-e30609c85be4 | Ясногорский РЭС | Аналитика | ПС 110/10 кВ №65 Велес | 110 кВ |  |  |  |  | 10 кВ | СШ-1 | яч. 10 кВ ф. 3 | Ячейка присоединения | Ф. 3 | [5 empty] | КТП-1914 | СШ-1 | ПС Велес Ф.3 |  | СШ-1 | яч. 2 | Ячейка присоединения | ЛЭП-2 | Тульская обл, Заокский р-н, деревня Темьянь, д 48202422093818 |  | Приборы с поддержкой протокола СПОДЭС - МИР С-04 (СПОДЭС) | 48202422093818 | 01.01.2022 | 15.01.2024 | 01.01.2022 |  | 3 | 1 | 1 | [6 empty] | 3818 | Высокий уровень доступа (HLS) | 00000000 |  | 48376022048801 (МИР - МИР МК-01А)¦Класс=Маршрут через МИР МК-01¦Приоритет=0¦Категория=Комбинированный¦Читать данные из УСПД=True |  | "Энсис"
628c054d-5400-4931-a647-c87b744af1e3 | Ясногорский РЭС | Аналитика | ПС 110/10 кВ №65 Велес | 110 кВ |  |  |  |  | 10 кВ | СШ-1 | яч. 10 кВ ф. 3 | Ячейка присоединения | Ф. 3 | [5 empty] | КТП-1914 | СШ-1 | ПС Велес Ф.3 |  | СШ-1 | яч. 2 | Ячейка присоединения | ЛЭП-2 | Тульская обл, Заокский р-н, деревня Темьянь, д 48184921458016 |  | Приборы с поддержкой протокола СПОДЭС - МИР С-05 (СПОДЭС) | 48184921458016 | 01.01.2022 | 15.01.2024 | 01.01.2022 | 1 | 3 | 1 | 1 | [6 empty] | 8016 | Высокий уровень доступа (HLS) | 00000000 |  | 48376022048801 (МИР - МИР МК-01А)¦Класс=Маршрут через МИР МК-01¦Приоритет=0¦Категория=Комбинированный¦Читать данные из УСПД=True |  | "Энсис"
43eaea24-d830-41e4-8a0d-d28fac2c6c44 | Ясногорский РЭС | Аналитика | ПС 110/10 кВ №65 Велес | 110 кВ |  |  |  |  | 10 кВ | СШ-1 | яч. 10 кВ ф. 3 | Ячейка присоединения | Ф. 3 | [5 empty] | КТП-1914 | СШ-1 | ПС Велес Ф.3 |  | СШ-1 | яч. 2 | Ячейка присоединения | ЛЭП-2 | Тульская обл, Заокский р-н, деревня Темьянь, д 48184921457911 |  | Приборы с поддержкой протокола СПОДЭС - МИР С-05 (СПОДЭС) | 48184921457911 | 01.01.2022 | 15.01.2024 | 01.01.2022 | 1 | 3 | 1 | 1 | [6 empty] | 7911 | Высокий уровень доступа (HLS) | 00000000 |  | 48376022048801 (МИР - МИР МК-01А)¦Класс=Маршрут через МИР МК-01¦Приоритет=0¦Категория=Комбинированный¦Читать данные из УСПД=True |  | "Энсис"
d9514f2c-9ce9-4b2b-8631-f55c71a699c0 | Ясногорский РЭС | ПС Ненашево | ПС 35/10 кВ №381 Ненашево | 35 кВ |  |  |  |  | 10 кВ | СШ-1 | яч. 10 кВ ф. 5 | Ячейка присоединения | ф. 5 | [5 empty] | КТП-11216 | СШ-1 | ПС Ненашево Ф-5 |  | СШ-1 | яч. 1 | Ячейка присоединения | ЛЭП-1 | Тульская обл, Заокский р-н, деревня Александровка, ул Дачная, д 48202422102989 |  | Приборы с поддержкой протокола СПОДЭС - МИР С-04 (СПОДЭС) | 48202422102989 | 01.01.2022 | 12.01.2024 | 01.01.2022 |  | 3 | 1 | 1 | [6 empty] | 2989 | Высокий уровень доступа (HLS) | 00000000 |  | 48376022185438 (МИР - МИР МК-01А)¦Класс=Маршрут через МИР МК-01¦Приоритет=0¦Категория=Комбинированный¦Читать данные из УСПД=True |  | "Энсис"
7843addf-f624-4593-9a28-0e51fd7ba50b | Ясногорский РЭС | Аналитика | ПС 110/10 кВ №65 Велес | 110 кВ |  |  |  |  | 10 кВ | СШ-1 | яч. 10 кВ ф. 3 | Ячейка присоединения | Ф. 3 | [5 empty] | КТП-1914 | СШ-1 | ПС Велес Ф.3 |  | СШ-1 | яч. 2 | Ячейка присоединения | ЛЭП-2 | Тульская обл, Заокский р-н, деревня Темьянь, д 48202422102861 |  | Приборы с поддержкой протокола СПОДЭС - МИР С-04 (СПОДЭС) | 48202422102861 | 01.01.2022 | 15.01.2024 | 01.01.2022 |  | 3 | 1 | 1 | [6 empty] | 2861 | Высокий уровень доступа (HLS) | 00000000 |  | 48376022048801 (МИР - МИР МК-01А)¦Класс=Маршрут через МИР МК-01¦Приоритет=0¦Категория=Комбинированный¦Читать данные из УСПД=True |  | "Энсис"
86a690c8-6fe8-4d63-814c-0923fc961d72 | Ясногорский РЭС | ПС Заокская | ПС 110/35/10 кВ №321 Заокская | 110 кВ |  |  |  |  | 10 кВ | СШ-1 | яч. 10 кВ ф. 5 | Ячейка присоединения | ф. 5 | [5 empty] | МТП-11082 (ST) | СШ-1 | ПС Заокская Ф-5 |  | СШ-1 | яч. Т-2 | Ячейка нижней обмотки силового трансформатора |  |  |  | Приборы с поддержкой протокола СПОДЭС - МИР С-07 (СПОДЭС) | 48382723377635 | 01.01.2023 | 17.01.2024 | 01.01.2023 |  | 3 | 120 | 1 | [6 empty] | 7635 | Высокий уровень доступа (HLS) | 00000000 | Исходящее TCP-соединение¦IP-адрес или DNS-имя=10.244.88.178¦Порт=25510¦Приоритет=1¦Категория=Комбинированный | 48333323371853 (МИР - МИР МК-01А)¦Класс=Маршрут через МИР МК-01¦Приоритет=0¦Категория=Комбинированный¦Читать данные из УСПД=True |  | "Энсис"
23803b87-957e-4861-bfe4-b90ccc2afaff | Ясногорский РЭС | ПС Ненашево | ПС 35/10 кВ №381 Ненашево | 35 кВ |  |  |  |  | 10 кВ | СШ-1 | яч. 10 кВ ф. 5 | Ячейка присоединения | ф. 5 | [5 empty] | КТП-11216 | СШ-1 | ПС Ненашево Ф-5 |  | СШ-1 | яч. 1 | Ячейка присоединения | ЛЭП-1 | Тульская обл, Заокский р-н, деревня Александровка, ул Дачная, д 48202422103300 |  | Приборы с поддержкой протокола СПОДЭС - МИР С-04 (СПОДЭС) | 48202422103300 | 01.01.2022 | 12.01.2024 | 01.01.2022 |  | 3 | 1 | 1 | [6 empty] | 3300 | Высокий уровень доступа (HLS) | 00000000 |  | 48376022185438 (МИР - МИР МК-01А)¦Класс=Маршрут через МИР МК-01¦Приоритет=0¦Категория=Комбинированный¦Читать данные из УСПД=True |  | "Энсис"
62acf4c1-c953-448c-8005-8e0c0b1c6487 | Ясногорский РЭС | ПС Ненашево | ПС 35/10 кВ №381 Ненашево | 35 кВ |  |  |  |  | 10 кВ | СШ-1 | яч. 10 кВ ф. 5 | Ячейка присоединения | ф. 5 | [5 empty] | КТП-11216 | СШ-1 | ПС Ненашево Ф-5 |  | СШ-1 | яч. 1 | Ячейка присоединения | ЛЭП-1 | Тульская обл, Заокский р-н, деревня Александровка, ул Дачная, д 48202422103005 |  | Приборы с поддержкой протокола СПОДЭС - МИР С-04 (СПОДЭС) | 48202422103005 | 01.01.2022 | 12.01.2024 | 01.01.2022 |  | 3 | 1 | 1 | [6 empty] | 3005 | Высокий уровень доступа (HLS) | 00000000 |  | 48376022185438 (МИР - МИР МК-01А)¦Класс=Маршрут через МИР МК-01¦Приоритет=0¦Категория=Комбинированный¦Читать данные из УСПД=True |  | "Энсис"
b5fe5c3b-a29e-4932-9058-24fc436c3592 | Ясногорский РЭС | ПС Ненашево | ПС 35/10 кВ №381 Ненашево | 35 кВ |  |  |  |  | 10 кВ | СШ-1 | яч. 10 кВ ф. 5 | Ячейка присоединения | ф. 5 | [5 empty] | КТП-11216 | СШ-1 | ПС Ненашево Ф-5 |  | СШ-1 | яч. 1 | Ячейка присоединения | ЛЭП-1 | Тульская обл, Заокский р-н, деревня Александровка, ул Дачная, д 48202422103106 |  | Приборы с поддержкой протокола СПОДЭС - МИР С-04 (СПОДЭС) | 48202422103106 | 01.01.2022 | 12.01.2024 | 01.01.2022 |  | 3 | 1 | 1 | [6 empty] | 3106 | Высокий уровень доступа (HLS) | 00000000 |  | 48376022185438 (МИР - МИР МК-01А)¦Класс=Маршрут через МИР МК-01¦Приоритет=0¦Категория=Комбинированный¦Читать данные из УСПД=True |  | "Энсис"
4f580a86-f7f0-4a4f-a9d7-ae35a0952309 | Ясногорский РЭС | ПС Ненашево | ПС 35/10 кВ №381 Ненашево | 35 кВ |  |  |  |  | 10 кВ | СШ-1 | яч. 10 кВ ф. 5 | Ячейка присоединения | ф. 5 | [5 empty] | КТП-11216 | СШ-1 | ПС Ненашево Ф-5 |  | СШ-1 | яч. 1 | Ячейка присоединения | ЛЭП-1 | Тульская обл, Заокский р-н, деревня Александровка, ул Дачная, д 48202422102965 |  | Приборы с поддержкой протокола СПОДЭС - МИР С-04 (СПОДЭС) | 48202422102965 | 01.01.2022 | 12.01.2024 | 01.01.2022 |  | 3 | 1 | 1 | [6 empty] | 2965 | Высокий уровень доступа (HLS) | 00000000 |  | 48376022185438 (МИР - МИР МК-01А)¦Класс=Маршрут через МИР МК-01¦Приоритет=0¦Категория=Комбинированный¦Читать данные из УСПД=True |  | "Энсис"
ef865b0f-e31b-4820-b931-256f2c0bdc50 | Ясногорский РЭС | ПС Ненашево | ПС 35/10 кВ №381 Ненашево | 35 кВ |  |  |  |  | 10 кВ | СШ-1 | яч. 10 кВ ф. 5 | Ячейка присоединения | ф. 5 | [5 empty] | КТП-11216 | СШ-1 | ПС Ненашево Ф-5 |  | СШ-1 | яч. 1 | Ячейка присоединения | ЛЭП-1 | Тульская обл, Заокский р-н, деревня Александровка, ул Дачная, д 48202422102942 |  | Приборы с поддержкой протокола СПОДЭС - МИР С-04 (СПОДЭС) | 48202422102942 | 01.01.2022 | 12.01.2024 | 01.01.2022 |  | 3 | 1 | 1 | [6 empty] | 2942 | Высокий уровень доступа (HLS) | 00000000 |  | 48376022185438 (МИР - МИР МК-01А)¦Класс=Маршрут через МИР МК-01¦Приоритет=0¦Категория=Комбинированный¦Читать данные из УСПД=True |  | "Энсис"
1365ee0c-cb9a-436f-ae8a-15f3242bd127 | Ясногорский РЭС | ПС Ненашево | ПС 35/10 кВ №381 Ненашево | 35 кВ |  |  |  |  | 10 кВ | СШ-1 | яч. 10 кВ ф. 5 | Ячейка присоединения | ф. 5 | [5 empty] | КТП-11216 | СШ-1 | ПС Ненашево Ф-5 |  | СШ-1 | яч. 1 | Ячейка присоединения | ЛЭП-1 | Тульская обл, Заокский р-н, деревня Александровка, ул Дачная, д 48202422103057 |  | Приборы с поддержкой протокола СПОДЭС - МИР С-04 (СПОДЭС) | 48202422103057 | 01.01.2022 | 12.01.2024 | 01.01.2022 |  | 3 | 1 | 1 | [6 empty] | 3057 | Высокий уровень доступа (HLS) | 00000000 |  | 48376022185438 (МИР - МИР МК-01А)¦Класс=Маршрут через МИР МК-01¦Приоритет=0¦Категория=Комбинированный¦Читать данные из УСПД=True |  | "Энсис"
eae37c75-5352-4e1c-8bc4-162517ff7810 | Ясногорский РЭС | ПС Ненашево | ПС 35/10 кВ №381 Ненашево | 35 кВ |  |  |  |  | 10 кВ | СШ-1 | яч. 10 кВ ф. 5 | Ячейка присоединения | ф. 5 | [5 empty] | КТП-11216 | СШ-1 | ПС Ненашево Ф-5 |  | СШ-1 | яч. 1 | Ячейка присоединения | ЛЭП-1 | Тульская обл, Заокский р-н, деревня Александровка, ул Дачная, д 48202422102985 |  | Приборы с поддержкой протокола СПОДЭС - МИР С-04 (СПОДЭС) | 48202422102985 | 01.01.2022 | 12.01.2024 | 01.01.2022 |  | 3 | 1 | 1 | [6 empty] | 2985 | Высокий уровень доступа (HLS) | 00000000 |  | 48376022185438 (МИР - МИР МК-01А)¦Класс=Маршрут через МИР МК-01¦Приоритет=0¦Категория=Комбинированный¦Читать данные из УСПД=True |  | "Энсис"
5312f744-aef8-4d43-9b64-5187637b74dc | Ясногорский РЭС | ПС Ненашево | ПС 35/10 кВ №381 Ненашево | 35 кВ |  |  |  |  | 10 кВ | СШ-1 | яч. 10 кВ ф. 5 | Ячейка присоединения | ф. 5 | [5 empty] | КТП-11216 | СШ-1 | ПС Ненашево Ф-5 |  | СШ-1 | яч. 1 | Ячейка присоединения | ЛЭП-1 | Тульская обл, Заокский р-н, деревня Александровка, ул Дачная, д 48202422103293 |  | Приборы с поддержкой протокола СПОДЭС - МИР С-04 (СПОДЭС) | 48202422103293 | 01.01.2022 | 12.01.2024 | 01.01.2022 |  | 3 | 1 | 1 | [6 empty] | 3293 | Высокий уровень доступа (HLS) | 00000000 |  | 48376022185438 (МИР - МИР МК-01А)¦Класс=Маршрут через МИР МК-01¦Приоритет=0¦Категория=Комбинированный¦Читать данные из УСПД=True |  | "Энсис"
a4a24dfd-dfb1-4a34-bd53-f3db2fa97d47 | Ясногорский РЭС | ПС Ненашево | ПС 35/10 кВ №381 Ненашево | 35 кВ |  |  |  |  | 10 кВ | СШ-1 | яч. 10 кВ ф. 5 | Ячейка присоединения | ф. 5 | [5 empty] | КТП-11216 | СШ-1 | ПС Ненашево Ф-5 |  | СШ-1 | яч. 1 | Ячейка присоединения | ЛЭП-1 | Тульская обл, Заокский р-н, деревня Александровка, ул Дачная, д 48202422102966 |  | Приборы с поддержкой протокола СПОДЭС - МИР С-04 (СПОДЭС) | 48202422102966 | 01.01.2022 | 12.01.2024 | 01.01.2022 |  | 3 | 1 | 1 | [6 empty] | 2966 | Высокий уровень доступа (HLS) | 00000000 |  | 48376022185438 (МИР - МИР МК-01А)¦Класс=Маршрут через МИР МК-01¦Приоритет=0¦Категория=Комбинированный¦Читать данные из УСПД=True |  | "Энсис"
8c2f3b24-b15d-48c1-a59a-717d1bfeb5ff | Ясногорский РЭС | ПС Заокская | ПС 110/35/10 кВ №321 Заокская | 110 кВ |  |  |  |  | 10 кВ | СШ-1 | яч. 10 кВ ф. 5 | Ячейка присоединения | ф. 5 | [5 empty] | МТП-11082 (ST) | СШ-1 | ПС Заокская Ф-5 |  | СШ-1 | яч. 2 | Ячейка присоединения | ЛЭП-2 | Тульская обл, Заокский р-н, деревня Скрипово, д 48202422103850 |  | Приборы с поддержкой протокола СПОДЭС - МИР С-04 (СПОДЭС) | 48202422103850 |  | 29.01.2024 |  |  | 3 | 1 | 1 | [6 empty] | 3850 | Высокий уровень доступа (HLS) | 00000000 |  | 48376021126386 (МИР - МИР МК-01А)¦Класс=Маршрут через МИР МК-01¦Приоритет=0¦Категория=Комбинированный¦Читать данные из УСПД=True |  | "Энсис"
8d4e0105-3502-4406-ad24-837e4d0d1396 | Ясногорский РЭС | ПС Заокская | ПС 110/35/10 кВ №321 Заокская | 110 кВ |  |  |  |  | 10 кВ | СШ-1 | яч. 10 кВ ф. 5 | Ячейка присоединения | ф. 5 | [5 empty] | МТП-11082 (ST) | СШ-1 | ПС Заокская Ф-5 |  | СШ-1 | яч. 4 | Ячейка присоединения | ЛЭП-4 | Тульская обл, Заокский р-н, деревня Скрипово, д 48202422103015 |  | Приборы с поддержкой протокола СПОДЭС - МИР С-04 (СПОДЭС) | 48202422103015 | 01.01.2022 | 27.01.2024 | 01.01.2022 |  | 3 | 1 | 1 | [6 empty] | 3015 | Высокий уровень доступа (HLS) | 00000000 |  | 48376021126386 (МИР - МИР МК-01А)¦Класс=Маршрут через МИР МК-01¦Приоритет=0¦Категория=Комбинированный¦Читать данные из УСПД=True |  | "Энсис"
7d0e2da0-bdcd-4238-a9ea-3265e7d97715 | Ясногорский РЭС | ПС Заокская | ПС 110/35/10 кВ №321 Заокская | 110 кВ |  |  |  |  | 10 кВ | СШ-1 | яч. 10 кВ ф. 5 | Ячейка присоединения | ф. 5 | [5 empty] | МТП-11082 (ST) | СШ-1 | ПС Заокская Ф-5 |  | СШ-1 | яч. 4 | Ячейка присоединения | ЛЭП-4 | Тульская обл, Заокский р-н, деревня Скрипово, д 48202422103095 |  | Приборы с поддержкой протокола СПОДЭС - МИР С-04 (СПОДЭС) | 48202422103095 | 01.01.2022 | 27.01.2024 | 01.01.2022 |  | 3 | 1 | 1 | [6 empty] | 3095 | Высокий уровень доступа (HLS) | 00000000 |  | 48376021126386 (МИР - МИР МК-01А)¦Класс=Маршрут через МИР МК-01¦Приоритет=0¦Категория=Комбинированный¦Читать данные из УСПД=True |  | "Энсис"
dc928f73-534d-4413-a5b2-8e50725081c0 | Ясногорский РЭС | ПС Заокская | ПС 110/35/10 кВ №321 Заокская | 110 кВ |  |  |  |  | 10 кВ | СШ-1 | яч. 10 кВ ф. 5 | Ячейка присоединения | ф. 5 | [5 empty] | МТП-11082 (ST) | СШ-1 | ПС Заокская Ф-5 |  | СШ-1 | яч. 3 | Ячейка присоединения | ЛЭП-3 | Тульская обл, Заокский р-н, деревня Скрипово, д 48202422093386 |  | Приборы с поддержкой протокола СПОДЭС - МИР С-04 (СПОДЭС) | 48202422093386 | 01.01.2022 | 27.01.2024 | 01.01.2022 |  | 3 | 1 | 1 | [6 empty] | 3386 | Высокий уровень доступа (HLS) | 00000000 |  | 48376021126386 (МИР - МИР МК-01А)¦Класс=Маршрут через МИР МК-01¦Приоритет=0¦Категория=Комбинированный¦Читать данные из УСПД=True |  | "Энсис"
8ab579ce-2c56-410a-bf2c-9393731b82cd | Ясногорский РЭС | ПС Заокская | ПС 110/35/10 кВ №321 Заокская | 110 кВ |  |  |  |  | 10 кВ | СШ-1 | яч. 10 кВ ф. 5 | Ячейка присоединения | ф. 5 | [5 empty] | МТП-11082 (ST) | СШ-1 | ПС Заокская Ф-5 |  | СШ-1 | яч. 3 | Ячейка присоединения | ЛЭП-3 | Тульская обл, Заокский р-н, деревня Скрипово, д 48202422093684 |  | Приборы с поддержкой протокола СПОДЭС - МИР С-04 (СПОДЭС) | 48202422093684 | 01.01.2022 | 27.01.2024 | 01.01.2022 |  | 3 | 1 | 1 | [6 empty] | 3684 | Высокий уровень доступа (HLS) | 00000000 |  | 48376021126386 (МИР - МИР МК-01А)¦Класс=Маршрут через МИР МК-01¦Приоритет=0¦Категория=Комбинированный¦Читать данные из УСПД=True |  | "Энсис"
39448668-88cf-42de-87db-caab325eb5dd | Ясногорский РЭС | ПС Заокская | ПС 110/35/10 кВ №321 Заокская | 110 кВ |  |  |  |  | 10 кВ | СШ-1 | яч. 10 кВ ф. 5 | Ячейка присоединения | ф. 5 | [5 empty] | МТП-11082 (ST) | СШ-1 | ПС Заокская Ф-5 |  | СШ-1 | яч. 2 | Ячейка присоединения | ЛЭП-2 | Тульская обл, Заокский р-н, деревня Скрипово, д 48202422103056 |  | Приборы с поддержкой протокола СПОДЭС - МИР С-04 (СПОДЭС) | 48202422103056 | 01.01.2022 | 27.01.2024 | 01.01.2022 |  | 3 | 1 | 1 | [6 empty] | 3056 | Высокий уровень доступа (HLS) | 00000000 |  | 48376021126386 (МИР - МИР МК-01А)¦Класс=Маршрут через МИР МК-01¦Приоритет=0¦Категория=Комбинированный¦Читать данные из УСПД=True |  | "Энсис"
f82cd508-d993-47fb-a957-374bc98bcdb6 | Ясногорский РЭС | ПС Заокская | ПС 110/35/10 кВ №321 Заокская | 110 кВ |  |  |  |  | 10 кВ | СШ-1 | яч. 10 кВ ф. 5 | Ячейка присоединения | ф. 5 | [5 empty] | МТП-11082 (ST) | СШ-1 | ПС Заокская Ф-5 |  | СШ-1 | яч. 2 | Ячейка присоединения | ЛЭП-2 | Тульская обл, Заокский р-н, деревня Скрипово, д 48202422093733 |  | Приборы с поддержкой протокола СПОДЭС - МИР С-04 (СПОДЭС) | 48202422093733 | 01.01.2022 | 27.01.2024 | 01.01.2022 |  | 3 | 1 | 1 | [6 empty] | 3733 | Высокий уровень доступа (HLS) | 00000000 |  | 48376021126386 (МИР - МИР МК-01А)¦Класс=Маршрут через МИР МК-01¦Приоритет=0¦Категория=Комбинированный¦Читать данные из УСПД=True |  | "Энсис"
f7d72681-7ea1-4ae3-b7f4-6e8a3ccaf993 | Ясногорский РЭС | ПС Заокская | ПС 110/35/10 кВ №321 Заокская | 110 кВ |  |  |  |  | 10 кВ | СШ-1 | яч. 10 кВ ф. 5 | Ячейка присоединения | ф. 5 | [5 empty] | МТП-11082 (ST) | СШ-1 | ПС Заокская Ф-5 |  | СШ-1 | яч. 4 | Ячейка присоединения | ЛЭП-4 | Тульская обл, Заокский р-н, деревня Скрипово, д 48202422103266 |  | Приборы с поддержкой протокола СПОДЭС - МИР С-04 (СПОДЭС) | 48202422103266 | 01.01.2022 | 22.07.2023 | 01.01.2022 |  |  | 1 | 1 | [6 empty] | 3266 | Высокий уровень доступа (HLS) | 00000000 |  | 48376021126386 (МИР - МИР МК-01А)¦Класс=Маршрут через МИР МК-01¦Приоритет=0¦Категория=Комбинированный¦Читать данные из УСПД=True |  | "Энсис"
29791fe0-05d8-4db3-83c4-132de6d83caa | Ясногорский РЭС | ПС Заокская | ПС 110/35/10 кВ №321 Заокская | 110 кВ |  |  |  |  | 10 кВ | СШ-1 | яч. 10 кВ ф. 5 | Ячейка присоединения | ф. 5 | [5 empty] | МТП-11082 (ST) | СШ-1 | ПС Заокская Ф-5 |  | СШ-1 | яч. 4 | Ячейка присоединения | ЛЭП-4 | Тульская обл, Заокский р-н, деревня Скрипово, д 48202422093753 |  | Приборы с поддержкой протокола СПОДЭС - МИР С-04 (СПОДЭС) | 48202422093753 | 01.01.2022 | 27.01.2024 | 01.01.2022 |  | 3 | 1 | 1 | [6 empty] | 3753 | Высокий уровень доступа (HLS) | 00000000 |  | 48376021126386 (МИР - МИР МК-01А)¦Класс=Маршрут через МИР МК-01¦Приоритет=0¦Категория=Комбинированный¦Читать данные из УСПД=True |  | "Энсис"
a8047d91-f8ef-4d78-98ad-39c1037c9864 | Ясногорский РЭС | ПС Заокская | ПС 110/35/10 кВ №321 Заокская | 110 кВ |  |  |  |  | 10 кВ | СШ-1 | яч. 10 кВ ф. 5 | Ячейка присоединения | ф. 5 | [5 empty] | МТП-11082 (ST) | СШ-1 | ПС Заокская Ф-5 |  | СШ-1 | яч. 4 | Ячейка присоединения | ЛЭП-4 | Тульская обл, Заокский р-н, деревня Скрипово, д 48202422103030 |  | Приборы с поддержкой протокола СПОДЭС - МИР С-04 (СПОДЭС) | 48202422103030 | 01.01.2022 | 27.01.2024 | 01.01.2022 |  | 3 | 1 | 1 | [6 empty] | 3030 | Высокий уровень доступа (HLS) | 00000000 |  | 48376021126386 (МИР - МИР МК-01А)¦Класс=Маршрут через МИР МК-01¦Приоритет=0¦Категория=Комбинированный¦Читать данные из УСПД=True |  | "Энсис"
d293bd1f-6851-46ff-9186-568963dc177f | Ясногорский РЭС | ПС Заокская | ПС 110/35/10 кВ №321 Заокская | 110 кВ |  |  |  |  | 10 кВ | СШ-1 | яч. 10 кВ ф. 5 | Ячейка присоединения | ф. 5 | [5 empty] | МТП-11082 (ST) | СШ-1 | ПС Заокская Ф-5 |  | СШ-1 | яч. 4 | Ячейка присоединения | ЛЭП-4 | Тульская обл, Заокский р-н, деревня Скрипово, д 48202422103092 |  | Приборы с поддержкой протокола СПОДЭС - МИР С-04 (СПОДЭС) | 48202422103092 | 01.01.2022 | 27.01.2024 | 01.01.2022 |  | 3 | 1 | 1 | [6 empty] | 3092 | Высокий уровень доступа (HLS) | 00000000 |  | 48376021126386 (МИР - МИР МК-01А)¦Класс=Маршрут через МИР МК-01¦Приоритет=0¦Категория=Комбинированный¦Читать данные из УСПД=True |  | "Энсис"
016f3113-9bcb-4916-9aa8-58922e0893ba | Ясногорский РЭС | ПС Заокская | ПС 110/35/10 кВ №321 Заокская | 110 кВ |  |  |  |  | 10 кВ | СШ-1 | яч. 10 кВ ф. 5 | Ячейка присоединения | ф. 5 | [5 empty] | МТП-11082 (ST) | СШ-1 | ПС Заокская Ф-5 |  | СШ-1 | яч. 4 | Ячейка присоединения | ЛЭП-4 | Тульская обл, Заокский р-н, деревня Скрипово, д 48202422103063 |  | Приборы с поддержкой протокола СПОДЭС - МИР С-04 (СПОДЭС) | 48202422103063 | 01.01.2022 | 27.01.2024 | 01.01.2022 |  | 3 | 1 | 1 | [6 empty] | 3063 | Высокий уровень доступа (HLS) | 00000000 |  | 48376021126386 (МИР - МИР МК-01А)¦Класс=Маршрут через МИР МК-01¦Приоритет=0¦Категория=Комбинированный¦Читать данные из УСПД=True |  | "Энсис"
17296285-ea1e-4724-a9b9-a779e6f2dfa6 | Ясногорский РЭС | ПС Заокская | ПС 110/35/10 кВ №321 Заокская | 110 кВ |  |  |  |  | 10 кВ | СШ-1 | яч. 10 кВ ф. 5 | Ячейка присоединения | ф. 5 | [5 empty] | МТП-11082 (ST) | СШ-1 | ПС Заокская Ф-5 |  | СШ-1 | яч. 4 | Ячейка присоединения | ЛЭП-4 | Тульская обл, Заокский р-н, деревня Скрипово, д 48202422103090 |  | Приборы с поддержкой протокола СПОДЭС - МИР С-04 (СПОДЭС) | 48202422103090 | 01.01.2022 | 27.01.2024 | 01.01.2022 |  | 3 | 1 | 1 | [6 empty] | 3090 | Высокий уровень доступа (HLS) | 00000000 |  | 48376021126386 (МИР - МИР МК-01А)¦Класс=Маршрут через МИР МК-01¦Приоритет=0¦Категория=Комбинированный¦Читать данные из УСПД=True |  | "Энсис"
7585a44c-8eb4-4b66-8bfb-c8f973ef368d | Ясногорский РЭС | ПС Заокская | ПС 110/35/10 кВ №321 Заокская | 110 кВ |  |  |  |  | 10 кВ | СШ-1 | яч. 10 кВ ф. 5 | Ячейка присоединения | ф. 5 | [5 empty] | МТП-11082 (ST) | СШ-1 | ПС Заокская Ф-5 |  | СШ-1 | яч. 4 | Ячейка присоединения | ЛЭП-4 | Тульская обл, Заокский р-н, деревня Скрипово, д 48202422103062 |  | Приборы с поддержкой протокола СПОДЭС - МИР С-04 (СПОДЭС) | 48202422103062 | 01.01.2022 | 27.01.2024 | 01.01.2022 |  | 3 | 1 | 1 | [6 empty] | 3062 | Высокий уровень доступа (HLS) | 00000000 |  | 48376021126386 (МИР - МИР МК-01А)¦Класс=Маршрут через МИР МК-01¦Приоритет=0¦Категория=Комбинированный¦Читать данные из УСПД=True |  | "Энсис"
0a23e743-0224-4232-a04b-824820ae7ecc | Ясногорский РЭС | ПС Заокская | ПС 110/35/10 кВ №321 Заокская | 110 кВ |  |  |  |  | 10 кВ | СШ-1 | яч. 10 кВ ф. 5 | Ячейка присоединения | ф. 5 | [5 empty] | МТП-11082 (ST) | СШ-1 | ПС Заокская Ф-5 |  | СШ-1 | яч. 4 | Ячейка присоединения | ЛЭП-4 | Тульская обл, Заокский р-н, деревня Скрипово, д 48202422093726 |  | Приборы с поддержкой протокола СПОДЭС - МИР С-04 (СПОДЭС) | 48202422093726 | 01.01.2022 | 27.01.2024 | 01.01.2022 |  | 3 | 1 | 1 | [6 empty] | 3726 | Высокий уровень доступа (HLS) | 00000000 |  | 48376021126386 (МИР - МИР МК-01А)¦Класс=Маршрут через МИР МК-01¦Приоритет=0¦Категория=Комбинированный¦Читать данные из УСПД=True |  | "Энсис"
6b187b47-14a0-4e2e-87bc-22a7fd4116ee | Ясногорский РЭС | ПС Заокская | ПС 110/35/10 кВ №321 Заокская | 110 кВ |  |  |  |  | 10 кВ | СШ-1 | яч. 10 кВ ф. 5 | Ячейка присоединения | ф. 5 | [5 empty] | МТП-11082 (ST) | СШ-1 | ПС Заокская Ф-5 |  | СШ-1 | яч. 4 | Ячейка присоединения | ЛЭП-4 | Тульская обл, Заокский р-н, деревня Скрипово, д 48202422103017 |  | Приборы с поддержкой протокола СПОДЭС - МИР С-04 (СПОДЭС) | 48202422103017 | 01.01.2022 | 27.01.2024 | 01.01.2022 |  | 3 | 1 | 1 | [6 empty] | 3017 | Высокий уровень доступа (HLS) | 00000000 |  | 48376021126386 (МИР - МИР МК-01А)¦Класс=Маршрут через МИР МК-01¦Приоритет=0¦Категория=Комбинированный¦Читать данные из УСПД=True |  | "Энсис"
7b361d0b-8c3e-4521-9f8c-da8d0788a0fb | Ясногорский РЭС | ПС Заокская | ПС 110/35/10 кВ №321 Заокская | 110 кВ |  |  |  |  | 10 кВ | СШ-1 | яч. 10 кВ ф. 5 | Ячейка присоединения | ф. 5 | [5 empty] | МТП-11082 (ST) | СШ-1 | ПС Заокская Ф-5 |  | СШ-1 | яч. 2 | Ячейка присоединения | ЛЭП-2 | Тульская обл, Заокский р-н, деревня Скрипово, д 48202422103076 |  | Приборы с поддержкой протокола СПОДЭС - МИР С-04 (СПОДЭС) | 48202422103076 | 01.01.2022 | 27.01.2024 | 01.01.2022 |  | 3 | 1 | 1 | [6 empty] | 3076 | Высокий уровень доступа (HLS) | 00000000 |  | 48376021126386 (МИР - МИР МК-01А)¦Класс=Маршрут через МИР МК-01¦Приоритет=0¦Категория=Комбинированный¦Читать данные из УСПД=True |  | "Энсис"
4333c41d-7dd4-49bf-af4c-95808153d11d | Ясногорский РЭС | ПС Заокская | ПС 110/35/10 кВ №321 Заокская | 110 кВ |  |  |  |  | 10 кВ | СШ-1 | яч. 10 кВ ф. 5 | Ячейка присоединения | ф. 5 | [5 empty] | МТП-11082 (ST) | СШ-1 | ПС Заокская Ф-5 |  | СШ-1 | яч. 2 | Ячейка присоединения | ЛЭП-2 | Тульская обл, Заокский р-н, деревня Скрипово, д 48202422103100 |  | Приборы с поддержкой протокола СПОДЭС - МИР С-04 (СПОДЭС) | 48202422103100 | 01.01.2022 | 27.01.2024 | 01.01.2022 |  | 3 | 1 | 1 | [6 empty] | 3100 | Высокий уровень доступа (HLS) | 00000000 |  | 48376021126386 (МИР - МИР МК-01А)¦Класс=Маршрут через МИР МК-01¦Приоритет=0¦Категория=Комбинированный¦Читать данные из УСПД=True |  | "Энсис"
caedd11a-8a93-401f-9950-c2de047c2751 | Ясногорский РЭС | ПС Заокская | ПС 110/35/10 кВ №321 Заокская | 110 кВ |  |  |  |  | 10 кВ | СШ-1 | яч. 10 кВ ф. 5 | Ячейка присоединения | ф. 5 | [5 empty] | МТП-11082 (ST) | СШ-1 | ПС Заокская Ф-5 |  | СШ-1 | яч. 2 | Ячейка присоединения | ЛЭП-2 | Тульская обл, Заокский р-н, деревня Скрипово, д 48202422103103 |  | Приборы с поддержкой протокола СПОДЭС - МИР С-04 (СПОДЭС) | 48202422103103 | 01.01.2022 | 27.01.2024 | 01.01.2022 |  | 3 | 1 | 1 | [6 empty] | 3103 | Высокий уровень доступа (HLS) | 00000000 |  | 48376021126386 (МИР - МИР МК-01А)¦Класс=Маршрут через МИР МК-01¦Приоритет=0¦Категория=Комбинированный¦Читать данные из УСПД=True |  | "Энсис"
9598112e-bf8e-4a4a-addf-c559da5d17d8 | Ясногорский РЭС | ПС Заокская | ПС 110/35/10 кВ №321 Заокская | 110 кВ |  |  |  |  | 10 кВ | СШ-1 | яч. 10 кВ ф. 5 | Ячейка присоединения | ф. 5 | [5 empty] | МТП-11082 (ST) | СШ-1 | ПС Заокская Ф-5 |  | СШ-1 | яч. 2 | Ячейка присоединения | ЛЭП-2 | Тульская обл, Заокский р-н, деревня Скрипово, д 48202422093804 |  | Приборы с поддержкой протокола СПОДЭС - МИР С-04 (СПОДЭС) | 48202422093804 | 01.01.2022 | 27.01.2024 | 01.01.2022 |  | 3 | 1 | 1 | [6 empty] | 3804 | Высокий уровень доступа (HLS) | 00000000 |  | 48376021126386 (МИР - МИР МК-01А)¦Класс=Маршрут через МИР МК-01¦Приоритет=0¦Категория=Комбинированный¦Читать данные из УСПД=True |  | "Энсис"
406a8a62-fc99-42db-8edf-1fb7d61a19eb | Ясногорский РЭС | ПС Заокская | ПС 110/35/10 кВ №321 Заокская | 110 кВ |  |  |  |  | 10 кВ | СШ-1 | яч. 10 кВ ф. 5 | Ячейка присоединения | ф. 5 | [5 empty] | МТП-11082 (ST) | СШ-1 | ПС Заокская Ф-5 |  | СШ-1 | яч. 4 | Ячейка присоединения | ЛЭП-4 | Тульская обл, Заокский р-н, деревня Скрипово, д 48202422094352 |  | Приборы с поддержкой протокола СПОДЭС - МИР С-04 (СПОДЭС) | 48202422094352 | 01.01.2022 | 27.01.2024 | 01.01.2022 |  | 3 | 1 | 1 | [6 empty] | 4352 | Высокий уровень доступа (HLS) | 00000000 |  | 48376021126386 (МИР - МИР МК-01А)¦Класс=Маршрут через МИР МК-01¦Приоритет=0¦Категория=Комбинированный¦Читать данные из УСПД=True |  | "Энсис"
85fbe9d8-a17f-41a0-b730-d6f6d63c1fc7 | Ясногорский РЭС | ПС Заокская | ПС 110/35/10 кВ №321 Заокская | 110 кВ |  |  |  |  | 10 кВ | СШ-1 | яч. 10 кВ ф. 5 | Ячейка присоединения | ф. 5 | [5 empty] | МТП-11082 (ST) | СШ-1 | ПС Заокская Ф-5 |  | СШ-1 | яч. 4 | Ячейка присоединения | ЛЭП-4 | Тульская обл, Заокский р-н, деревня Скрипово, д 48202422094136 |  | Приборы с поддержкой протокола СПОДЭС - МИР С-04 (СПОДЭС) | 48202422094136 | 01.01.2022 | 27.01.2024 | 01.01.2022 |  | 3 | 1 | 1 | [6 empty] | 4136 | Высокий уровень доступа (HLS) | 00000000 |  | 48376021126386 (МИР - МИР МК-01А)¦Класс=Маршрут через МИР МК-01¦Приоритет=0¦Категория=Комбинированный¦Читать данные из УСПД=True |  | "Энсис"
3d08ac20-8027-48bd-9572-5115503773ff | Ясногорский РЭС | ПС Заокская | ПС 110/35/10 кВ №321 Заокская | 110 кВ |  |  |  |  | 10 кВ | СШ-1 | яч. 10 кВ ф. 5 | Ячейка присоединения | ф. 5 | [5 empty] | МТП-11082 (ST) | СШ-1 | ПС Заокская Ф-5 |  | СШ-1 | яч. 2 | Ячейка присоединения | ЛЭП-2 | Тульская обл, Заокский р-н, деревня Скрипово, д 48202422103846 |  | Приборы с поддержкой протокола СПОДЭС - МИР С-04 (СПОДЭС) | 48202422103846 |  | 29.01.2024 |  |  | 3 | 1 | 1 | [6 empty] | 3846 | Высокий уровень доступа (HLS) | 00000000 |  | 48376021126386 (МИР - МИР МК-01А)¦Класс=Маршрут через МИР МК-01¦Приоритет=0¦Категория=Комбинированный¦Читать данные из УСПД=True |  | "Энсис"
ba431887-19e3-45d9-b0e4-05b5626ff63c | Ясногорский РЭС | Аналитика | ПС 110/35/10 кВ №321 Заокская | 110 кВ |  |  |  |  | 10 кВ | СШ-1 | яч. 10 кВ ф. 15 | Ячейка присоединения | ф. 15 | [5 empty] | КТП-11004 | СШ-1 | ПС Заокская Ф-15 |  | СШ-1 | яч. 1 | Ячейка присоединения | Л-1 | Тульская обл, Заокский р-н, деревня Скрипово, д 00029275 |  | Приборы с поддержкой протокола СПОДЭС - НЕВА СП3 (СПОДЭС) | 00029275 |  | 31.03.2024 |  |  |  | 1 | 1 | [6 empty] | 9295 | Высокий уровень доступа (HLS) | 0000000000000000 | Исходящее TCP-соединение¦IP-адрес или DNS-имя=10.244.112.23¦Порт=10001¦Приоритет=0¦Категория=Комбинированный |  |  | Корневая область видимости
33874adf-43c8-4717-be2f-5b8cae95381e | Ясногорский РЭС | Аналитика | ПС 110/35/10 кВ №321 Заокская | 110 кВ |  |  |  |  | 10 кВ | СШ-1 | яч. 10 кВ ф. 15 | Ячейка присоединения | ф. 15 | [5 empty] | КТП-11004 | СШ-1 | ПС Заокская Ф-15 |  | СШ-1 | яч. 1 | Ячейка присоединения | Л-1 | Тульская обл, Заокский р-н, деревня Скрипово, д 00029259 |  | Приборы с поддержкой протокола СПОДЭС - НЕВА СП3 (СПОДЭС) | 00029259 |  | 31.03.2024 |  |  |  | 1 | 1 | [6 empty] | 9279 | Высокий уровень доступа (HLS) | 0000000000000000 | Исходящее TCP-соединение¦IP-адрес или DNS-имя=10.244.112.21¦Порт=10001¦Приоритет=0¦Категория=Комбинированный |  |  | Корневая область видимости
b7e23bb4-5978-4347-9f05-04b6f7eadd90 | Ясногорский РЭС | Аналитика | ПС 110/35/10 кВ №321 Заокская | 110 кВ |  |  |  |  | 10 кВ | СШ-1 | яч. 10 кВ ф. 15 | Ячейка присоединения | ф. 15 | [5 empty] | КТП-11004 | СШ-1 | ПС Заокская Ф-15 |  | СШ-1 | яч. 1 | Ячейка присоединения | Л-1 | Тульская обл, Заокский р-н, деревня Скрипово, д 00029264 |  | Приборы с поддержкой протокола СПОДЭС - НЕВА СП3 (СПОДЭС) | 00029264 |  | 31.03.2024 |  |  |  | 1 | 1 | [6 empty] | 9284 | Высокий уровень доступа (HLS) | 0000000000000000 | Исходящее TCP-соединение¦IP-адрес или DNS-имя=10.244.112.29¦Порт=10001¦Приоритет=0¦Категория=Комбинированный |  |  | Корневая область видимости
fbbb706e-0978-4a2c-a344-c8ac1ed151b3 | Ясногорский РЭС | Аналитика | ПС 110/35/10 кВ №321 Заокская | 110 кВ |  |  |  |  | 10 кВ | СШ-1 | яч. 10 кВ ф. 15 | Ячейка присоединения | ф. 15 | [5 empty] | КТП-11004 | СШ-1 | ПС Заокская Ф-15 |  | СШ-1 | яч. 1 | Ячейка присоединения | Л-1 | Тульская обл, Заокский р-н, деревня Скрипово, д 00029272 |  | Приборы с поддержкой протокола СПОДЭС - НЕВА СП3 (СПОДЭС) | 00029272 |  | 31.03.2024 |  |  |  | 1 | 1 | [6 empty] | 9292 | Высокий уровень доступа (HLS) | 0000000000000000 | Исходящее TCP-соединение¦IP-адрес или DNS-имя=10.244.112.28¦Порт=10001¦Приоритет=0¦Категория=Комбинированный |  |  | Корневая область видимости
61741a36-c896-4f5f-ba33-e8dfe7648640 | Ясногорский РЭС | Аналитика | ПС 110/35/10 кВ №321 Заокская | 110 кВ |  |  |  |  | 10 кВ | СШ-1 | яч. 10 кВ ф. 15 | Ячейка присоединения | ф. 15 | [5 empty] | КТП-11004 | СШ-1 | ПС Заокская Ф-15 |  | СШ-1 | яч. 1 | Ячейка присоединения | Л-1 | Тульская обл, Заокский р-н, деревня Скрипово, д 00029274 |  | Приборы с поддержкой протокола СПОДЭС - НЕВА СП3 (СПОДЭС) | 00029274 |  | 31.03.2024 |  |  |  | 1 | 1 | [6 empty] | 9294 | Высокий уровень доступа (HLS) | 0000000000000000 | Исходящее TCP-соединение¦IP-адрес или DNS-имя=10.244.112.22¦Порт=10001¦Приоритет=0¦Категория=Комбинированный |  |  | Корневая область видимости
fe074f05-4bf9-453c-8b7b-a519066c93c1 | Ясногорский РЭС | ПС Заокская | ПС 110/35/10 кВ №321 Заокская | 110 кВ |  |  |  |  | 10 кВ | СШ-1 | яч. 10 кВ ф. 5 | Ячейка присоединения | ф. 5 | [5 empty] | МТП-11082 (ST) | СШ-1 | ПС Заокская Ф-5 |  | СШ-1 | яч. 2 | Ячейка присоединения | ЛЭП-2 | Тульская обл, Заокский р-н, деревня Скрипово, ул Васильевская, д 00029317 |  | Приборы с поддержкой протокола СПОДЭС - НЕВА СП3 (СПОДЭС) | 00029317 |  | 01.05.2024 |  |  | 3 | 1 | 1 | [6 empty] | 9337 | Высокий уровень доступа (HLS) | 0000000000000000 | Исходящее TCP-соединение¦IP-адрес или DNS-имя=10.244.112.15¦Порт=10001¦Приоритет=0¦Категория=Комбинированный |  |  | Корневая область видимости
19dfd345-6e95-4eaf-b4fe-bf164e1ef073 | Ясногорский РЭС | ПС Заокская | ПС 110/35/10 кВ №321 Заокская | 110 кВ |  |  |  |  | 10 кВ | СШ-1 | яч. 10 кВ ф. 5 | Ячейка присоединения | ф. 5 | [5 empty] | МТП-11082 (ST) | СШ-1 | ПС Заокская Ф-5 |  | СШ-1 | яч. 1 | Ячейка присоединения | Л-1 | Тульская обл, Заокский р-н, деревня Скрипово, ул Светлая, д 00032366 |  | Приборы с поддержкой протокола СПОДЭС - НЕВА СП3 (СПОДЭС) | 00032366 |  | 30.04.2024 |  |  |  | 1 | 1 | [6 empty] | 2386 | Высокий уровень доступа (HLS) | 0000000000000000 | Исходящее TCP-соединение¦IP-адрес или DNS-имя=10.244.111.248¦Порт=10001¦Приоритет=0¦Категория=Комбинированный |  |  | Корневая область видимости
039b0bc2-033b-46a6-bc3e-34db5cc337a2 | Ясногорский РЭС | ПС Заокская | ПС 110/35/10 кВ №321 Заокская | 110 кВ |  |  |  |  | 10 кВ | СШ-1 | яч. 10 кВ ф. 11 | Ячейка присоединения | ф. 11 | [5 empty] | МТП-1714 | СШ-1 | ПС Заокская Ф-11 |  | СШ-1 | яч. 1 | Ячейка присоединения | Л-1 | Тульская обл, Заокский р-н, деревня Темьянь, ул Совхозная, д 29 |  | Приборы с поддержкой протокола СПОДЭС - СЕ308 (СПОДЭС) | 012506160565259 |  | 30.04.2024 |  |  |  | 1 | 1 | [6 empty] | 1 | Высокий уровень доступа (HLS) | 1234567812345678 | Исходящее TCP-соединение¦IP-адрес или DNS-имя=10.243.228.12¦Порт=10001¦Приоритет=0¦Категория=Комбинированный |  |  | Корневая область видимости
b434198d-4437-45ef-8686-bfae27380d98 | Ясногорский РЭС | ПС Заокская | ПС 110/35/10 кВ №321 Заокская | 110 кВ |  |  |  |  | 10 кВ | СШ-1 | яч. 10 кВ ф. 5 | Ячейка присоединения | ф. 5 | [5 empty] | МТП-11082 (ST) | СШ-1 | ПС Заокская Ф-5 |  | СШ-1 | яч. 1 | Ячейка присоединения | Л-1 | Тульская обл, Заокский р-н, деревня Скрипово, д 00029305 |  | Приборы с поддержкой протокола СПОДЭС - НЕВА СП3 (СПОДЭС) | 00029305 |  | 01.05.2024 |  |  | 3 | 1 | 1 | [6 empty] | 9325 | Высокий уровень доступа (HLS) | 0000000000000000 | Исходящее TCP-соединение¦IP-адрес или DNS-имя=10.244.112.19¦Порт=10001¦Приоритет=0¦Категория=Комбинированный |  |  | Корневая область видимости
2718eb95-1114-4b31-a718-87904c368289 | Ясногорский РЭС | ПС Заокская | ПС 110/35/10 кВ №321 Заокская | 110 кВ |  |  |  |  | 10 кВ | СШ-1 | яч. 10 кВ ф. 11 | Ячейка присоединения | ф. 11 | [5 empty] | МТП-1714 | СШ-1 | ПС Заокская Ф-11 |  | СШ-1 | яч. 1 | Ячейка присоединения | Л-1 | Тульская обл, Заокский р-н, деревня Темьянь, ул Сиреневая, д 10а |  | Приборы с поддержкой протокола СПОДЭС - НЕВА СП3 (СПОДЭС) | 88408694 |  | 30.04.2024 |  |  |  | 1 | 1 | [6 empty] | 8714 | Высокий уровень доступа (HLS) | 0000000000000000 | Исходящее TCP-соединение¦IP-адрес или DNS-имя=10.243.144.213¦Порт=10001¦Приоритет=0¦Категория=Комбинированный |  |  | Корневая область видимости
387e22d8-ff2c-4d77-b440-8ff1aa173e66 | Ясногорский РЭС | ПС Заокская | ПС 110/35/10 кВ №321 Заокская | 110 кВ |  |  |  |  | 10 кВ | СШ-1 | яч. 10 кВ ф. 5 | Ячейка присоединения | ф. 5 | [5 empty] | МТП-11082 (ST) | СШ-1 | ПС Заокская Ф-5 |  | СШ-1 | яч. 1 | Ячейка присоединения | Л-1 | Тульская обл, Заокский р-н, деревня Скрипово, ул Светлая, д 2а |  | Приборы с поддержкой протокола СПОДЭС - Универсальный счетчик СПОДЭС трехфазный | 9114583 |  | 30.04.2024 |  |  |  | 1 | 1 | [6 empty] | 16 | Высокий уровень доступа (HLS) | SettWaviotPhobos | Исходящее TCP-соединение¦IP-адрес или DNS-имя=10.243.17.95¦Порт=10022¦Приоритет=0¦Категория=Комбинированный |  |  | Корневая область видимости
f7ecad44-0ffe-43e4-b020-e8eda9206ac2 | Ясногорский РЭС | ПС Заокская | ПС 110/35/10 кВ №321 Заокская | 110 кВ |  |  |  |  | 10 кВ | СШ-1 | яч. 10 кВ ф. 5 | Ячейка присоединения | ф. 5 | [5 empty] | МТП-11082 (ST) | СШ-1 | ПС Заокская Ф-5 |  | СШ-1 | яч. 1 | Ячейка присоединения | Л-1 | Тульская обл, Заокский р-н, деревня Скрипово, ул Светлая, д 00029238 |  | Приборы с поддержкой протокола СПОДЭС - НЕВА СП3 (СПОДЭС) | 00029238 |  | 01.05.2024 |  |  |  | 1 | 1 | [6 empty] | 9258 | Высокий уровень доступа (HLS) | 0000000000000000 | Исходящее TCP-соединение¦IP-адрес или DNS-имя=10.244.133.157¦Порт=10001¦Приоритет=0¦Категория=Комбинированный |  |  | Корневая область видимости
cbd7f838-3408-4d6c-800b-b8ce3e98fde2 | Ясногорский РЭС | ПС Заокская | ПС 110/35/10 кВ №321 Заокская | 110 кВ |  |  |  |  | 10 кВ | СШ-1 | яч. 10 кВ ф. 5 | Ячейка присоединения | ф. 5 | [5 empty] | МТП-11082 (ST) | СШ-1 | ПС Заокская Ф-5 |  | СШ-1 | яч. 1 | Ячейка присоединения | Л-1 | Тульская обл, Заокский р-н, деревня Скрипово, д 00029293 |  | Приборы с поддержкой протокола СПОДЭС - НЕВА СП3 (СПОДЭС) | 00029293 |  | 01.05.2024 |  |  | 3 | 1 | 1 | [6 empty] | 9313 | Высокий уровень доступа (HLS) | 0000000000000000 | Исходящее TCP-соединение¦IP-адрес или DNS-имя=10.244.133.186¦Порт=10001¦Приоритет=0¦Категория=Комбинированный |  |  | Корневая область видимости
0c9d9a59-5d1d-4da7-8b29-113fbaa3b5f7 | Ясногорский РЭС | ПС Заокская | ПС 110/35/10 кВ №321 Заокская | 110 кВ |  |  |  |  | 10 кВ | СШ-1 | яч. 10 кВ ф. 5 | Ячейка присоединения | ф. 5 | [5 empty] | МТП-11082 (ST) | СШ-1 | ПС Заокская Ф-5 |  | СШ-1 | яч. 1 | Ячейка присоединения | Л-1 | Тульская обл, Заокский р-н, деревня Скрипово, ул Петровская, д 00029245 |  | Приборы с поддержкой протокола СПОДЭС - НЕВА СП3 (СПОДЭС) | 00029245 |  | 01.05.2024 |  |  | 3 | 1 | 1 | [6 empty] | 9265 | Высокий уровень доступа (HLS) | 0000000000000000 | Исходящее TCP-соединение¦IP-адрес или DNS-имя=10.244.133.158¦Порт=10001¦Приоритет=0¦Категория=Комбинированный |  |  | Корневая область видимости

## УСПД
№ п/п | Место установки | УСПД | [5 empty] | Связь с УСПД
|  | Тип УСПД | Серийный номер | Дата выпуска | Дата установки | Дата последней поверки | Часовой пояс | Связной номер | Пользователь | Пароль | Маршрут опроса
20fb74e6-667f-4ea7-8adb-da811608bced | КТП-11004 | МИР - МИР МК-01А | 48376022020227 | 01.02.2022 | 19.04.2022 | 01.02.2022 |  | 0227 |  | 00000000 | Исходящее TCP-соединение¦IP-адрес или DNS-имя=10.243.104.250¦Порт=11004¦Приоритет=0¦Категория=Комбинированный
ca980086-7308-49a2-bcae-b6b271048934 | МТП-11082 (ST) | МИР - МИР МК-01А | 48376021126386 | 03.03.2021 | 22.04.2022 | 03.03.2021 |  | 6386 |  | 00000000 | Исходящее TCP-соединение¦IP-адрес или DNS-имя=10.243.22.29¦Порт=11004¦Приоритет=0¦Категория=Комбинированный
e16ddfa4-fcdb-4aba-8195-a47eeb6bba61 | МТП-1714 | МИР - МИР МК-01А | 48376021125740 | 03.03.2021 | 21.05.2022 | 03.03.1951 |  | 5740 |  | 00000000 | Исходящее TCP-соединение¦IP-адрес или DNS-имя=10.243.20.131¦Порт=11004¦Приоритет=0¦Категория=Комбинированный
3790ce79-cc0c-4c1f-92cb-64430bc885d2 | КТП-1914 | МИР - МИР МК-01А | 48376022048801 | 01.01.2022 | 09.02.2023 | 01.01.2022 |  | 8801 |  | 00000000 | Исходящее TCP-соединение¦IP-адрес или DNS-имя=10.243.231.98¦Порт=11004¦Приоритет=0¦Категория=Комбинированный
23bed007-77f0-465d-bb56-639c5f8ba1bd | КТП-11216 | МИР - МИР МК-01А | 48376022185438 | 01.01.2023 | 24.08.2023 | 01.01.2023 |  | 5438 |  | 00000000 | Исходящее TCP-соединение¦IP-адрес или DNS-имя=10.244.128.53¦Порт=11004¦Приоритет=0¦Категория=Комбинированный/Исходящее TCP-соединение¦IP-адрес или DNS-имя=10.244.128.53¦Порт=25510¦Приоритет=1¦Категория=Комбинированный
ec682c17-74c6-41f9-8181-4d97ca8db2de | ТП-Склад | МИР - МИР МК-01А | 48333323371853 | 01.01.2023 |  | 01.01.2023 |  | 1853 |  | 00000000 | Исходящее TCP-соединение¦IP-адрес или DNS-имя=10.244.87.243¦Порт=25510¦Приоритет=0¦Категория=Комбинированный
fae09720-4cd2-4c5b-8dd5-a3cc51ec7d0f | ТП-11110 | МИР - МИР МК-01А | 48376021103847 | 01.07.2023 | 17.01.2024 | 01.07.2023 |  | 3847 |  | 00000000 | Исходящее TCP-соединение¦IP-адрес или DNS-имя=10.243.101.168¦Порт=11004¦Приоритет=0¦Категория=Комбинированный
b673a447-64e7-414c-b0bf-5b579e791369 | МТП-11082 (ST) | Системы и технологии, Промприбор - SM160 | 18535 | 30.05.2019 | 12.08.2019 | 30.05.2019 |  |  |  |  | Исходящее TCP-соединение¦IP-адрес или DNS-имя=10.71.181.26¦Порт=502¦Приоритет=0¦Категория=Комбинированный
5b97422d-7914-4cfb-8e6b-4c3e0e5a5b9a | КТП-1914 | Системы и технологии, Промприбор - SM160 | 20428 | 24.07.2019 | 30.10.2019 | 24.07.2019 |  |  |  |  | Исходящее TCP-соединение¦IP-адрес или DNS-имя=10.71.188.4¦Порт=502¦Приоритет=0¦Категория=Комбинированный
abf49187-8fbb-41ab-bd2a-db14a43f1b1c | КТП-11004 | Системы и технологии, Промприбор - SM160 | E2G2#4110009608 | 24.07.2019 | 08.12.2019 | 24.07.2019 |  |  | root | 12345 | Исходящее TCP-соединение¦IP-адрес или DNS-имя=10.244.96.214¦Порт=503¦Приоритет=0¦Категория=Комбинированный
fb8cd193-93ac-46db-b594-0c4cdd13a0d3 |  | Системы и технологии, Промприбор - SM160 | 25649 | 01.07.2019 | 03.12.2019 | 01.07.2019 |  |  |  |  | Исходящее TCP-соединение¦IP-адрес или DNS-имя=10.244.92.106¦Порт=503¦Приоритет=0¦Категория=Комбинированный/Исходящее TCP-соединение¦IP-адрес или DNS-имя=10.71.179.17¦Порт=502¦Приоритет=1¦Категория=Комбинированный
0ad0a409-3684-435e-8f2b-75a116c15ec2 |  | Системы и технологии, Промприбор - SM160 | 24297 |  | 01.10.2022 |  |  |  | root | 12345 | Исходящее TCP-соединение¦IP-адрес или DNS-имя=10.243.101.208¦Порт=503¦Приоритет=0¦Категория=Комбинированный

## ТТ
№ п/п | ТТ | [5 empty] | Параметры ТТ
| Тип ТТ | Класс точности | Серийный номер | Дата выпуска | Дата установки | Дата последней поверки | I ном. перв, А | I ном. втор, А

## ТН
№ п/п | ТН | [5 empty] | Параметры ТН
| Тип ТН | Класс точности | Серийный номер | Дата выпуска | Дата установки | Дата последней поверки | U ном. перв, В | U ном. втор, В

## ФЛ
№ п/п | ФИО |  |  | Связь с абонентом |  | Номер лицевого счета
| Фамилия | Имя | Отчество | Эл. почта | Телефон

## ЮЛ
№ п/п |  |  | Связь с абонентом |  | Номер лицевого счета
| Наименование | Юридический адрес | Эл. почта | Телефон

## _Справочники (hidden)
ПС (верхний уровень) | ПС (низкая сторона) | ТП (высокая сторона) | ТП (низкая сторона) | Уровень напряжения (высокая сторона ПС) | Уровень напряжения (низкая сторона ПС) | Секции шин | Модели ПУ | Модели УСПД | Часовой пояс
Ячейка ввода силового трансформатора | Ячейка нижней обмотки силового трансформатора | Ячейка ввода силового трансформатора | Ячейка нижней обмотки силового трансформатора | 220 кВ | 35 кВ | СШ-1 | Echelon Corporation - EM-1021 | Echelon Corporation - DC-1000/SL | Магадан
Ячейка секционного выключателя | Ячейка секционного выключателя | Ячейка секционного выключателя | Ячейка секционного выключателя | 110 кВ | 10 кВ | СШ-2 | Echelon Corporation - EM-1023 | IEK - УСПД ТЕ3 | Иркутск
Ячейка присоединения | Ячейка прочего потребления подстанции | Ячейка присоединения | Ячейка прочего потребления подстанции | 35 кВ | 6,0 кВ | СШ-3 | Echelon Corporation - EM-2023 | Landis+Gyr - L+G DC450 | Калининград
| Ячейка ТСН |  | Ячейка присоединения |  |  | СШ-4 | Echelon Corporation - KNUM-1021 | SAGEMCOM - EnerScape | Новосибирск
| Ячейка присоединения |  |  |  |  | СШ-5 | Echelon Corporation - KNUM-1023 | SAGEMCOM - XP4000 | Сахалин
[6 empty] | СШ-6 | Echelon Corporation - KNUM-2023 | АРГО - МУР-1001 | Владивосток
[6 empty] | СШ-7 | EDMI - EDMI Mk10 | Вавиот - Базовая станция NB-300 | Екатеринбург
[6 empty] | СШ-8 | EDMI - EDMI Mk7 | Взлет - Взлет АССВ-030 | Москва, Санкт-Петербург, Волгоград
[7 empty] | Elgama Elektronika - EPQS | Газдевайс - GasCloud | Анадырь, Петропавловск-Камчатский
[7 empty] | ISKRAEMECO - AM550-E | ГОСАН - ПТК СУП 04 | Омск
[7 empty] | ISKRAEMECO - AM550-T | Завод НАРТИС - УСПД ШЛ-ZB-L | Ижевск, Самара
[7 empty] | ISKRAEMECO - MT880 | ИНБРЭС - ИНБРЭС-КТМ | Якутск
[7 empty] | Landis+Gyr - GPRS | Инкотекс - GSM-шлюз Меркурий 228
[7 empty] | Landis+Gyr - L+G ZCF110CBtF | Инкотекс - M250-PLC
[7 empty] | Landis+Gyr - L+G ZCXi110CPUxLxD1.21 | Инкотекс - M250-RS485
[7 empty] | Landis+Gyr - L+G ZMF110CBtF | Инкотекс - Меркурий 225.1
[7 empty] | Landis+Gyr - L+G ZMG310CR4.20b.03 | Инкотекс - Меркурий 225.2
[7 empty] | Landis+Gyr - L+G ZMG310CR4.20b.07 | Инкотекс - Меркурий 225.2 для ПУ М201.8
[7 empty] | Landis+Gyr - L+G ZMG310CR4.41b.37 | Инкотекс - Меркурий LPWAN
[7 empty] | Landis+Gyr - L+G ZMG405CR4.20b.03 | Интеллектуальные системы учета - SM501
[7 empty] | Landis+Gyr - L+G ZMG405CR4.20b.07 | Крейт - АИ-80
[7 empty] | Landis+Gyr - L+G ZMG405CR4.41b.37 | Крейт - К-105
[7 empty] | Landis+Gyr - L+G ZMX310CGUxLxD3.21 | Логика - Ретранслятор/адаптер протокола СПСеть
[7 empty] | Landis+Gyr - L+G ZMXi310CPUxLxD3.21 | Луч - LPWAN система «ЛУЧ»
[7 empty] | Landis+Gyr - L+G ZMY405CP1U0L10.11.111 | Матрица - RootRouter
[7 empty] | Satec - BFM136 однофазный | Матрица - RTR7E.LG-1
[7 empty] | Satec - BFM136 трехфазный | Матрица - RTR8A.LG-1-1
[7 empty] | TESMEC - SMT10K | Матрица - RTR8A.LG-2-1
[7 empty] | Алгоритм - BINOM3 | Матрица - Матрица Виртуальный УСПД
[7 empty] | Вавиот - Фобос-1 | Микрон - СЭМ-2
[7 empty] | Вавиот - Фобос-3 | Миландр - Милур GSM/GPRS модем
[7 empty] | ГОСАН - БИМ 3XXX C | Миландр - УСПД MILAN IC
[7 empty] | ГОСАН - БИМ 4XXX C | МИР - МИР МК-01
[7 empty] | ГОСАН - БИМ 5XXX C | МИР - МИР МК-01А
[7 empty] | ГРПЗ - Гамма 1 | МИР - МИР УСПД-01
[7 empty] | ГРПЗ - Гамма 3 | МИРТЕК - GSM-модуль МИРТЕК
[7 empty] | Инкотекс - Меркурий 200 | МИРТЕК - GSM-шлюз МИРТ-851
[7 empty] | Инкотекс - Меркурий 201 | МИРТЕК - GSM-шлюз МИРТ-853
[7 empty] | Инкотекс - Меркурий 203.2T | МИРТЕК - Виртуальный маршрутизатор МИРТЕК
[7 empty] | Инкотекс - Меркурий 206 | МИРТЕК - МИРТ-881
[7 empty] | Инкотекс - Меркурий 208 | МИРТЕК - Ретранслятор МИРТ-181
[7 empty] | Инкотекс - Меркурий 230 | МИРТЕК - Ретранслятор МИРТ-581
[7 empty] | Инкотекс - Меркурий 230 (Постоянная счетчика - 1000) | МТС - SCEF M2Mmanager МТС
[7 empty] | Инкотекс - Меркурий 230 (Постоянная счетчика - 1250) | НЗиФ - Коммуникатор GSM C-1.01
[7 empty] | Инкотекс - Меркурий 230 (Постоянная счетчика - 250) | НЗиФ - Коммуникатор GSM C-1.02
[7 empty] | Инкотекс - Меркурий 230 (Постоянная счетчика - 25000) | НЗиФ - УСД 2.01
[7 empty] | Инкотекс - Меркурий 230 (Постоянная счетчика - 500) | НЗиФ - УСД 2.04
[7 empty] | Инкотекс - Меркурий 230 (Постоянная счетчика - 5000) | Прософт-Системы - ARIS 11xx
[7 empty] | Инкотекс - Меркурий 233 | Прософт-Системы - ARIS 28хх
[7 empty] | Инкотекс - Меркурий 234 | Прософт-Системы - ARIS MT200
[7 empty] | Инкотекс - Меркурий 234 (Постоянная счетчика - 1000) | Прософт-Системы - ARIS MT500
[7 empty] | Инкотекс - Меркурий 234 (Постоянная счетчика - 1250) | Прософт-Системы - ЭКОМ 3000
[7 empty] | Инкотекс - Меркурий 234 (Постоянная счетчика - 250) | Прософт-Системы - ЭКОМ 3000М
[7 empty] | Инкотекс - Меркурий 234 (Постоянная счетчика - 25000) | Прософт-Системы - ЭКОМ 3100
[7 empty] | Инкотекс - Меркурий 234 (Постоянная счетчика - 500) | РиМ - МКС РиМ 099.02
[7 empty] | Инкотекс - Меркурий 234 (Постоянная счетчика - 5000) | РиМ - МКС РиМ 099.03
[7 empty] | Инкотекс - Меркурий 236 | РиМ - РиМ 071.21
[7 empty] | Инкотекс - Меркурий 236 (Постоянная счетчика - 1000) | РОКИП - CODA11 УСПД
[7 empty] | Инкотекс - Меркурий 236 (Постоянная счетчика - 1250) | РОКИП - RTU325R
[7 empty] | Инкотекс - Меркурий 236 (Постоянная счетчика - 250) | СВРК DevLink-C1000 - СВРК DevLink-C1000
[7 empty] | Инкотекс - Меркурий 236 (Постоянная счетчика - 25000) | Связь Инжиниринг М - УМ-31 SMART
[7 empty] | Инкотекс - Меркурий 238 | Связь Инжиниринг М - УМ-40
[7 empty] | Интеллектуальные системы учета - SM101 | Систел - УСПД Атлас
[7 empty] | Интеллектуальные системы учета - SM301 | Систел - УСПД Нейрон
[7 empty] | Интеллектуальные системы учета - SM401 | Системы и технологии, Промприбор - Link ST100
[7 empty] | Каскад - КАСКАД-11 | Системы и технологии, Промприбор - SDM-TC65
[7 empty] | Каскад - КАСКАД-12-МТ | Системы и технологии, Промприбор - SM160
[7 empty] | Каскад - КАСКАД-200-МТ | Системы и технологии, Промприбор - ST410-0-8
[7 empty] | Каскад - КАСКАД-300-МТ | Системы и технологии, Промприбор - ST410-12-4
[7 empty] | Каскад - КАСКАД-310-МТ | Системы и технологии, Промприбор - ST410-16HV-0
[7 empty] | Каскад - КАСКАД-32-МТ | Системы и технологии, Промприбор - ST410-2-2
[7 empty] | Луч - Луч УЭ1 | Системы и технологии, Промприбор - ST410-24-0
[7 empty] | Луч - Луч УЭ3 | Системы и технологии, Промприбор - ST410-6/8HV-0
[7 empty] | Матрица - AD11A | Системы и технологии, Промприбор - ИВК "ИКМ-ПИРАМИДА"
[7 empty] | Матрица - AD11B | Системы и технологии, Промприбор - Контроллер ST350
[7 empty] | Матрица - AD11S | Системы и технологии, Промприбор - СИКОН TC65
[7 empty] | Матрица - AD13A | Системы и технологии, Промприбор - СИКОН С1 v1.xx
[7 empty] | Матрица - AD13B | Системы и технологии, Промприбор - СИКОН С10
[7 empty] | Матрица - AD13S | Системы и технологии, Промприбор - СИКОН С110
[7 empty] | Матрица - Матрица NP5x-L1 | Системы и технологии, Промприбор - СИКОН С120
[7 empty] | Матрица - Матрица NP5x-L3 | Системы и технологии, Промприбор - СИКОН С1v2
[7 empty] | Матрица - Матрица NP71x | Системы и технологии, Промприбор - СИКОН С50
[7 empty] | Матрица - Матрица NP73x | Системы и технологии, Промприбор - СИКОН С70
[7 empty] | Миландр - Милур 107 | Стриж - Базовая станция "Звезда"
[7 empty] | Миландр - Милур 307 | Тайпит - Модем GSM3, GSM31, G3
[7 empty] | МИР - МИР С-01 | Телеофис - TELEOFIS WRX
[7 empty] | МИР - МИР С-02 | ТелеПозиционныйПроект - ComMod A
[7 empty] | МИР - МИР С-03 | ТелеПозиционныйПроект - Шлюз Гермес
[7 empty] | МИР - МИР С-04 | Техномер - Газсеть Шлюз
[7 empty] | МИР - МИР С-05 | ТехноЭнерго - Базовая станция серии ТЕ103
[7 empty] | МИР - МИР С-07 | ТехноЭнерго - Модем серии ТЕ103
[7 empty] | МИРТЕК - МИРТЕК-12-РУ | ТОПАЗ - ТОПАЗ УСПД
[7 empty] | МИРТЕК - МИРТЕК-1-РУ | ТОПАЗ - УСПД TOPAZ IEC DAS
[7 empty] | МИРТЕК - МИРТЕК-212-РУ | ТурбулентностьДон - Внешний терминал Turbo Flow
[7 empty] | МИРТЕК - МИРТЕК-232-РУ | ТурбулентностьДон - Расходомерный шкаф Turbo Flow
[7 empty] | МИРТЕК - МИРТЕК-32-РУ | Эльстер Метроника - RTU+Server2
[7 empty] | МИРТЕК - МИРТЕК-3-РУ | Эльстер Метроника - RTU-325
[7 empty] | НЗиФ - МАЯК 101АРТД | Эльстер Метроника - RTU-325ML
[7 empty] | НЗиФ - МАЯК 101АТ | Эльстер Метроника - RTU-327
[7 empty] | НЗиФ - МАЯК 103АРТ | Эльстер Метроника - ThemisManager
[7 empty] | НЗиФ - МАЯК 302АРТ | Энергомера - СЕ805
[7 empty] | НЗиФ - ПСЧ-3А.06Т | Энергомера - СЕ805M
[7 empty] | НЗиФ - ПСЧ-3АРТ.07 | Энергомера - УСПД 164-01M
[7 empty] | НЗиФ - ПСЧ-3АРТ.08 | ЭНТЕЛС - ЭНТЕК E1R2-G
[7 empty] | НЗиФ - ПСЧ-3ТА.02 | ЭНТЕЛС - ЭНТЕК E2R2
НЗиФ - ПСЧ-3ТА.03
НЗиФ - ПСЧ-3ТА.04
НЗиФ - ПСЧ-3ТА.07
НЗиФ - ПСЧ-3ТМ.05
НЗиФ - ПСЧ-3ТМ.05Д
НЗиФ - ПСЧ-3ТМ.05М
НЗиФ - ПСЧ-3ТМ.05М (Постоянная счетчика - 250)
НЗиФ - ПСЧ-4ТА.03
НЗиФ - ПСЧ-4ТМ.05
НЗиФ - ПСЧ-4ТМ.05 (Постоянная счетчика - 1250)
НЗиФ - ПСЧ-4ТМ.05 (Постоянная счетчика - 250)
НЗиФ - ПСЧ-4ТМ.05 (Постоянная счетчика - 5000)
НЗиФ - ПСЧ-4ТМ.05Д
НЗиФ - ПСЧ-4ТМ.05М
НЗиФ - ПСЧ-4ТМ.05М (Постоянная счетчика - 1250)
НЗиФ - ПСЧ-4ТМ.05М (Постоянная счетчика - 5000)
НЗиФ - ПСЧ-4ТМ.05МД
НЗиФ - ПСЧ-4ТМ.05МК
НЗиФ - ПСЧ-4ТМ.05МК (Постоянная счетчика - 1250)
НЗиФ - ПСЧ-4ТМ.05МК (Постоянная счетчика - 250)
НЗиФ - ПСЧ-4ТМ.05МК (Постоянная счетчика - 5000)
НЗиФ - ПСЧ-4ТМ.05МН
НЗиФ - ПСЧ-4ТМ.05МН (Постоянная счетчика - 5000)
НЗиФ - СЭБ-1ТМ.01
НЗиФ - СЭБ-1ТМ.02
НЗиФ - СЭБ-1ТМ.02Д
НЗиФ - СЭБ-1ТМ.02М
НЗиФ - СЭБ-1ТМ.03
НЗиФ - СЭБ-2А.07
НЗиФ - СЭБ-2А.08
НЗиФ - СЭТ-4ТМ.02
НЗиФ - СЭТ-4ТМ.02 (Постоянная счетчика - 5000)
НЗиФ - СЭТ-4ТМ.02М
НЗиФ - СЭТ-4ТМ.02М (Постоянная счетчика - 5000)
НЗиФ - СЭТ-4ТМ.03
НЗиФ - СЭТ-4ТМ.03 (Постоянная счетчика - 5000)
НЗиФ - СЭТ-4ТМ.03М
НЗиФ - СЭТ-4ТМ.03М (Постоянная счетчика - 1250)
НЗиФ - СЭТ-4ТМ.03М (Постоянная счетчика - 5000)
Приборы с поддержкой протокола Modbus - Универсальный прибор Modbus
Приборы с поддержкой протокола СПОДЭС - AD11A (СПОДЭС прямого включения)
Приборы с поддержкой протокола СПОДЭС - AD13A (СПОДЭС прямого включения)
Приборы с поддержкой протокола СПОДЭС - AD13A.3 (СПОДЭС прямого включения)
Приборы с поддержкой протокола СПОДЭС - AD13B (СПОДЭС прямого включения)
Приборы с поддержкой протокола СПОДЭС - CE208BY (СПОДЭС)
Приборы с поддержкой протокола СПОДЭС - CE318BY (СПОДЭС)
Приборы с поддержкой протокола СПОДЭС - i-prom.1 (СПОДЭС)
Приборы с поддержкой протокола СПОДЭС - i-prom.3 (СПОДЭС)
Приборы с поддержкой протокола СПОДЭС - SM206 (СПОДЭС)
Приборы с поддержкой протокола СПОДЭС - SM207 (СПОДЭС)
Приборы с поддержкой протокола СПОДЭС - SM302 (СПОДЭС)
Приборы с поддержкой протокола СПОДЭС - SM401D (СПОДЭС)
Приборы с поддержкой протокола СПОДЭС - SM402D (СПОДЭС)
Приборы с поддержкой протокола СПОДЭС - SM405D (СПОДЭС)
Приборы с поддержкой протокола СПОДЭС - SP 101 (СПОДЭС)
Приборы с поддержкой протокола СПОДЭС - SP 301 (СПОДЭС)
Приборы с поддержкой протокола СПОДЭС - ST401D (СПОДЭС)
Приборы с поддержкой протокола СПОДЭС - ST402D (СПОДЭС)
Приборы с поддержкой протокола СПОДЭС - ST405D (СПОДЭС)
Приборы с поддержкой протокола СПОДЭС - TE1 (СПОДЭС)
Приборы с поддержкой протокола СПОДЭС - TE3 (СПОДЭС)
Приборы с поддержкой протокола СПОДЭС - АТОМ 1 (СПОДЭС)
Приборы с поддержкой протокола СПОДЭС - АТОМ 3 (СПОДЭС)
Приборы с поддержкой протокола СПОДЭС - БУЛАТ-32 (СПОДЭС)
Приборы с поддержкой протокола СПОДЭС - БУЛАТ-32.3 (СПОДЭС)
Приборы с поддержкой протокола СПОДЭС - Вектор-101 (СПОДЭС)
Приборы с поддержкой протокола СПОДЭС - КАСКАД-11 (СПОДЭС)
Приборы с поддержкой протокола СПОДЭС - КВАНТ ST1000-7 (СПОДЭС)
Приборы с поддержкой протокола СПОДЭС - КВАНТ ST1000-9 (СПОДЭС)
Приборы с поддержкой протокола СПОДЭС - КВАНТ ST2000-10 (СПОДЭС)
Приборы с поддержкой протокола СПОДЭС - КВАНТ ST2000-12 (СПОДЭС)
Приборы с поддержкой протокола СПОДЭС - ЛЕ-2 (СПОДЭС)
Приборы с поддержкой протокола СПОДЭС - ЛЕ-3 (СПОДЭС)
Приборы с поддержкой протокола СПОДЭС - Меркурий 203.2T (СПОДЭС)
Приборы с поддержкой протокола СПОДЭС - Меркурий 204 (СПОДЭС)
Приборы с поддержкой протокола СПОДЭС - Меркурий 206 (СПОДЭС)
Приборы с поддержкой протокола СПОДЭС - Меркурий 234 (СПОДЭС)
Приборы с поддержкой протокола СПОДЭС - Милур 107 (СПОДЭС)
Приборы с поддержкой протокола СПОДЭС - Милур 307 (СПОДЭС)
Приборы с поддержкой протокола СПОДЭС - МИР С-04 (СПОДЭС)
Приборы с поддержкой протокола СПОДЭС - МИР С-05 (СПОДЭС)
Приборы с поддержкой протокола СПОДЭС - МИР С-07 (СПОДЭС)
Приборы с поддержкой протокола СПОДЭС - МИРТЕК-12-РУ (СПОДЭС)
Приборы с поддержкой протокола СПОДЭС - МИРТЕК-135-РУ (СПОДЭС)
Приборы с поддержкой протокола СПОДЭС - МИРТЕК-32-РУ (СПОДЭС)
Приборы с поддержкой протокола СПОДЭС - Нартис-300 (СПОДЭС)
Приборы с поддержкой протокола СПОДЭС - Нартис-И100 (СПОДЭС)
Приборы с поддержкой протокола СПОДЭС - Нартис-И300 (СПОДЭС)
Приборы с поддержкой протокола СПОДЭС - НЕВА МТ115 (СПОДЭС)
Приборы с поддержкой протокола СПОДЭС - НЕВА СП1 (СПОДЭС)
Приборы с поддержкой протокола СПОДЭС - НЕВА СП3 (СПОДЭС)
Приборы с поддержкой протокола СПОДЭС - НЕВА СТ211 (СПОДЭС)
Приборы с поддержкой протокола СПОДЭС - НЕВА СТ221 (СПОДЭС)
Приборы с поддержкой протокола СПОДЭС - НЕВА СТ413 (СПОДЭС)
Приборы с поддержкой протокола СПОДЭС - НЕВА СТ414 (СПОДЭС)
Приборы с поддержкой протокола СПОДЭС - ПСЧ-4ТМ.06Т (СПОДЭС)
Приборы с поддержкой протокола СПОДЭС - Пульсар 1 (СПОДЭС)
Приборы с поддержкой протокола СПОДЭС - Пульсар 3 (СПОДЭС)
Приборы с поддержкой протокола СПОДЭС - РиМ 189.21 (СПОДЭС)
Приборы с поддержкой протокола СПОДЭС - РиМ 189.21-01 (СПОДЭС)
Приборы с поддержкой протокола СПОДЭС - РиМ 189.22 (СПОДЭС)
Приборы с поддержкой протокола СПОДЭС - РиМ 189.22-01 (СПОДЭС)
Приборы с поддержкой протокола СПОДЭС - РиМ 189.23 (СПОДЭС)
Приборы с поддержкой протокола СПОДЭС - РиМ 189.23-01 (СПОДЭС)
Приборы с поддержкой протокола СПОДЭС - РиМ 189.24 (СПОДЭС)
Приборы с поддержкой протокола СПОДЭС - РиМ 189.24-01 (СПОДЭС)
Приборы с поддержкой протокола СПОДЭС - РиМ 189.25 (СПОДЭС)
Приборы с поддержкой протокола СПОДЭС - РиМ 189.26 (СПОДЭС)
Приборы с поддержкой протокола СПОДЭС - РиМ 189.27 (СПОДЭС)
Приборы с поддержкой протокола СПОДЭС - РиМ 189.28 (СПОДЭС)
Приборы с поддержкой протокола СПОДЭС - РиМ 289.24 (СПОДЭС)
Приборы с поддержкой протокола СПОДЭС - РиМ 489.23 (СПОДЭС)
Приборы с поддержкой протокола СПОДЭС - РиМ 489.24 (СПОДЭС)
Приборы с поддержкой протокола СПОДЭС - РиМ 489.25 (СПОДЭС)
Приборы с поддержкой протокола СПОДЭС - РиМ 489.26 (СПОДЭС)
Приборы с поддержкой протокола СПОДЭС - РиМ 489.27 (СПОДЭС)
Приборы с поддержкой протокола СПОДЭС - РиМ 489.28 (СПОДЭС)
Приборы с поддержкой протокола СПОДЭС - РиМ 489.29 (СПОДЭС)
Приборы с поддержкой протокола СПОДЭС - РиМ 489.30 (СПОДЭС)
Приборы с поддержкой протокола СПОДЭС - РиМ 489.32 (СПОДЭС)
Приборы с поддержкой протокола СПОДЭС - РиМ 489.34 (СПОДЭС)
Приборы с поддержкой протокола СПОДЭС - РиМ 489.36 (СПОДЭС)
Приборы с поддержкой протокола СПОДЭС - РиМ 489.38 (СПОДЭС)
Приборы с поддержкой протокола СПОДЭС - РТМ-01D(B) (СПОДЭС)
Приборы с поддержкой протокола СПОДЭС - РТМ-01С Split (СПОДЭС)
Приборы с поддержкой протокола СПОДЭС - РТМ-03D(B) (СПОДЭС)
Приборы с поддержкой протокола СПОДЭС - РТМ-03С Split (СПОДЭС)
Приборы с поддержкой протокола СПОДЭС - СЕ207 (СПОДЭС)
Приборы с поддержкой протокола СПОДЭС - СЕ208 (СПОДЭС)
Приборы с поддержкой протокола СПОДЭС - СЕ307 (СПОДЭС)
Приборы с поддержкой протокола СПОДЭС - СЕ308 (СПОДЭС)
Приборы с поддержкой протокола СПОДЭС - СМ_15 (СПОДЭС)
Приборы с поддержкой протокола СПОДЭС - СТЭМ-300 (СПОДЭС)
Приборы с поддержкой протокола СПОДЭС - СЭБ-1ТМ.03Т (СПОДЭС)
Приборы с поддержкой протокола СПОДЭС - СЭБ-1ТМ.04Т (СПОДЭС)
Приборы с поддержкой протокола СПОДЭС - СЭТ-4ТМ.03МК (СПОДЭС)
Приборы с поддержкой протокола СПОДЭС - ТЕ1000 (СПОДЭС)
Приборы с поддержкой протокола СПОДЭС - ТЕ2000 (СПОДЭС)
Приборы с поддержкой протокола СПОДЭС - ТЕ3000 (СПОДЭС)
Приборы с поддержкой протокола СПОДЭС - Универсальный счетчик СПОДЭС однофазный
Приборы с поддержкой протокола СПОДЭС - Универсальный счетчик СПОДЭС трехфазный
Приборы с поддержкой протокола СПОДЭС - Универсальный счетчик СПОДЭС-2 однофазный
Приборы с поддержкой протокола СПОДЭС - Универсальный счетчик СПОДЭС-2 трехфазный
Приборы с поддержкой протокола СПОДЭС - Универсальный счетчик СПОДЭС-3 однофазный
Приборы с поддержкой протокола СПОДЭС - Универсальный счетчик СПОДЭС-3 трехфазный
Приборы с поддержкой протокола СПОДЭС - Универсальный счетчик СПОДЭС-4 однофазный
Приборы с поддержкой протокола СПОДЭС - Универсальный счетчик СПОДЭС-4 трехфазный
Приборы с поддержкой протокола СПОДЭС - Устройство измерительное многофункциональное ESM (СПОДЭС)
Приборы с поддержкой протокола СПОДЭС - ЭМИС-ЭЛЕКТРА 971 (СПОДЭС)
Приборы с поддержкой протокола СПОДЭС - ЭМИС-ЭЛЕКТРА 976 (СПОДЭС)
Прософт-Системы - ARIS EM45
РиМ - РиМ 109.01
РиМ - РиМ 109.02
РиМ - РиМ 114
РиМ - РиМ 115.01
РиМ - РиМ 115.02
РиМ - РиМ 129.01
РиМ - РиМ 129.02
РиМ - РиМ 129.03
РиМ - РиМ 129.04
РиМ - РиМ 181.01
РиМ - РиМ 181.02
РиМ - РиМ 181.08
РиМ - РиМ 189.01
РиМ - РиМ 189.02
РиМ - РиМ 189.04
РиМ - РиМ 189.11
РиМ - РиМ 189.12
РиМ - РиМ 189.13
РиМ - РиМ 189.14
РиМ - РиМ 189.16
РиМ - РиМ 189.18
РиМ - РиМ 289.01
РиМ - РиМ 289.02
РиМ - РиМ 315.02
РиМ - РиМ 384
РиМ - РиМ 389
РиМ - РиМ 415.01
РиМ - РиМ 432
РиМ - РиМ 485 с PLM
РиМ - РиМ 485 с rs485
РиМ - РиМ 489.01
РиМ - РиМ 489.02
РиМ - РиМ 489.03
РиМ - РиМ 489.04
РиМ - РиМ 489.05
РиМ - РиМ 489.06
РиМ - РиМ 489.07
РиМ - РиМ 489.08
РиМ - РиМ 489.11
РиМ - РиМ 489.12
РиМ - РиМ 489.13
РиМ - РиМ 489.14
РиМ - РиМ 489.15
РиМ - РиМ 489.16
РиМ - РиМ 489.17
РиМ - РиМ 489.18
РиМ - РиМ 489.19
РиМ - РиМ 515.01
РиМ - РиМ 515.05
РиМ - РиМ 532
РиМ - РиМ 586
РиМ - РиМ 614
РиМ - РиМ 615
РиМ - РиМ 732
РиМ - РиМ 789
РиМ - РиМ 889
Рокип - SM401D
Рокип - SM401D G3 single phase G3 PLC
Рокип - SM401D PLAN+ single phase SFSK PLC
Рокип - SM401DS
Рокип - SM402D
Рокип - SM402D Cellular single phase - GPRS/3G Cellular single phase meter
Рокип - SM402DS
Рокип - SM405D
Рокип - SM405D RS485 HDLC over TCP/IP - single phase meter
Рокип - SM407D
Рокип - SM407DS
Рокип - SM409 Однофазный
Рокип - ST401C
Рокип - ST401D
Рокип - ST401D G3 3Ph G3 PLC
Рокип - ST401D PLAN+ 3Ph
Рокип - ST401DS
Рокип - ST402C
Рокип - ST402D
Рокип - ST402D Cellular 3Ph - GPRS/3G Cellular meter
Рокип - ST402DS
Рокип - ST405C
Рокип - ST405D
Рокип - ST405D RS485 HDLC over TCP/IP - 3Ph meter
Рокип - ST407C
Рокип - ST407D
Рокип - ST407DS
Саранский приборостроительный завод - Лейне Электро-01
Систел Автоматизация - Атлас 1
Систел Автоматизация - Атлас 3
Систел Автоматизация - Нейрон 1П
Систел Автоматизация - Нейрон 3П
Систел Автоматизация - Нейрон 3Т
Систел Автоматизация - Протон
Систел Автоматизация - Протон-К
Систел Автоматизация - Фотон
Системы и технологии, Промприбор - ST500
Системы и технологии, Промприбор - КВАНТ ST1000-6
Системы и технологии, Промприбор - КВАНТ ST1000-7
Системы и технологии, Промприбор - КВАНТ ST2000-10
Системы и технологии, Промприбор - КВАНТ ST2000-9
Системы связи и телемеханики - КИПП-2М
СПб ЗИП - Вектор-100
СПб ЗИП - Вектор-3
СПб ЗИП - Вектор-300
Стриж - А1
Стриж - А3
Тайпит - НЕВА МТ115
Тайпит - НЕВА МТ124
Тайпит - НЕВА МТ314
Тайпит - НЕВА МТ315
Тайпит - НЕВА МТ324
ТехноЭнерго - ПСЧ-4ТМ.05МКТ
ТехноЭнерго - ПСЧ-4ТМ.05МНТ
ТехноЭнерго - ПСЧ-4ТМ.06Т
ТехноЭнерго - СЭБ-1ТМ.03Т
ТехноЭнерго - СЭБ-1ТМ.04Т
ТехноЭнерго - СЭТ-4ТМ.02МТ
ТехноЭнерго - СЭТ-4ТМ.03МТ
ТехноЭнерго - ТЕ1000
ТехноЭнерго - ТЕ2000
ТехноЭнерго - ТЕ3000
Эльстер Метроника - A1140
Эльстер Метроника - AS1440
Эльстер Метроника - AS300
Эльстер Метроника - AS3000
Эльстер Метроника - AS3500
Эльстер Метроника - А1700
Эльстер Метроника - А1800
Эльстер Метроника - Альфа A1R
Эльстер Метроника - Альфа A1R-AL
Эльстер Метроника - Альфа A2R
Эльстер Метроника - Альфа Плюс
Эльстер Метроника - ЕвроАльфа
ЭНЕРГИЯ ПЛЮС - ЭНЕРГИЯ ПЛЮС-1
ЭНЕРГИЯ ПЛЮС - ЭНЕРГИЯ ПЛЮС-3
Энергомера - СЕ102
Энергомера - СЕ102М
Энергомера - СЕ201
Энергомера - СЕ208 (DLP)
Энергомера - СЕ208 (IEC61107)
Энергомера - СЕ208 (SMP)
Энергомера - СЕ301
Энергомера - СЕ301М
Энергомера - СЕ303
Энергомера - СЕ304
Энергомера - СЕ308
Энергомера - СЕ308 (DLP)
Энергомера - ЦЭ6850
Энергомера - ЦЭ6850М
Энерготехника - Ресурс-E4
Энерготехника - Ресурс-ПКЭ